## tab. preços ABB fev.2015
Tabela de preços ABB Baixa Tensão 2015
Distribuição de Energia ¦ Controlo Industrial ¦ Aparelhagem ¦ ABB i-bus KNX
A ABB reserva-se o direito de modificar os preços e designações dos produtos constantes na presente tabela de preços.
A ABB só se responsabilizará pelas informações fornecidas após confirmação dos nossos serviços comerciais.
actualizado em 02.03.2015
CÓD. ENCOMENDA | CÓD. TIPO | DESCRIÇÃO | MULT. VENDA | CÓD. LOG. ABC | EAN13 | CAPÍTULO | PVP15 €
1SCA022404R4740 | MCV4 | Comutador de voltímetro, 4 posições, 3 tensões | 1 | B | 4034656522469 | 1 | 31.7
1SCA022404R4820 | MCA4 | Comutador de amperímetro, 4 posições, 3 intensidades | 1 | B | 8425426315026 | 1 | 70.05
1SCA022647R7840 | MCV7 | Comutador de voltímetro, 7 posições, 6 tensões | 1 | A | 8012542062905 | 1 | 42.32
1SDA060150R1 | S800-RHE-H | Punho de manobra antracite | 1 | C | 8015644625771 | 1 | 67.53
1SDA060151R1 | S800-RHE-EM | Punho de manobra vermelho | 1 | C | 8015644625764 | 1 | 67.53
1SDA060179R1 | S800-RHE-S | Veio de extensão 500mm | 1 | C | 8015644626242 | 1 | 33.75
1SVR500020R0000 | E234CT-MFD | Temporizador multifunção 1 c/o 24… V c.a. - 24… 48V c.c. - 0,05s… 100h | 1 | A | 4013614350634 | 1 | 162.01
1SVR500100R0000 | E234CT-ERD | Temporizador atraso na ligação 1 c/o 24… V c.a. - 24… 48V c.c. - 0,05s… 100h | 1 | A | 4013614350658 | 1 | 124.05
1SVR500110R0000 | E234CT-AHD | Temporizador atraso para desligar 1 c/o 24… V c.a. - 24… 48V c.c. - 0,05s… 100h | 1 | A | 4013614350665 | 1 | 124.05
1SVR500130R0000 | E234CT-VWD | Temporizador impulso na ligação 1 c/o 24… V c.a. - 24… 48V c.c. - 0,05s… 100h | 1 | C | 4013614350672 | 1 | 124.05
1SVR500160R0000 | E234CT-TGD | Temporizador gerador de impulsos, ON e OFF, c/o 24… V c.a. - 24… 48V c.c. - 0,05s… 100h | 1 | B | 4013614350696 | 1 | 137.35
2CCA017429R0001 | ZLS519 | SMISSLINE-Acc.Conex.sup. cont+disjuntor-motor (12u) | 1 | C | 7612270054268 | 1 | 8.28
2CCA180069R0001 | ZLS235 | SMISSLINE-Proteção alimentador | 1 | C | 7612270021543 | 1 | 6.46
2CCA180081R0001 | ZLS741 | SMISSLINE-Acc. profundidade calha DIN | 10 | C | 7612270019632 | 1 | 45.35
2CCA180152R0001 | ZLS224R | SMISSLINE-Disjuntor ZLS224R | 1 | C | 7612270510726 | 1 | 44.55
2CCA180153R0001 | ZLS225R | SMISSLINE-Aliment.3L Dcha standard | 1 | C | 7612270510733 | 1 | 35.34
2CCA180154R0001 | ZLS224LAB | SMISSLINE-Aliment. 3LNAB standard | 1 | C | 7612270054251 | 1 | 62.03
2CCA180155R0001 | ZLS225LAB | SMISSLINE-Aliment. 3LAB standard | 1 | C | 7612270054220 | 1 | 52.83
2CCA180450R0001 | ZLS840 | SMISSLINE-Sup.contactor+disjuntor-motor | 1 | C | 7612270054046 | 1 | 33.49
2CCA180451R0001 | ZLS8403LWT-S | SMISSLINE-Sup.con+disjuntor-motor L1,2,3 sup | 1 | C | 7612270054053 | 1 | 44.86
2CCA180453R0001 | ZLS8403LABWT-S | SMISSLINE-Sup.con+disjuntor-motor L1,2,3,A,B sup | 1 | C | 7612270054091 | 1 | 46.08
2CCA180464R0001 | ZLS8403LABWB-S | SMISSLINE-Sup.con+disjuntor-motor L1,2,3,A,B inf | 1 | C | 7612270054107 | 1 | 46.08
2CCA180652R0001 | ZLS171 | SMISSLINE-Adapt.calha 63A L1 inf. | 1 | C | 7612270505517 | 1 | 11.09
2CCA180653R0001 | ZLS172 | SMISSLINE-Adapt.calha 63A L2 inf. | 1 | C | 7612270505524 | 1 | 11.09
2CCA180654R0001 | ZLS173 | SMISSLINE-Adap.calha 63A L3 inferior | 1 | C | 7612270505531 | 1 | 11.09
2CCA180655R0001 | ZLS170 | SMISSLINE-Adapt.calha 63A N inferior | 1 | C | 7612270505500 | 1 | 11.09
2CCA180656R0001 | ZLS167 | SMISSLINE-Adapt.calha 63A L1 sup. | 1 | C | 7612270505647 | 1 | 11.09
2CCA180657R0001 | ZLS168 | SMISSLINE-Adapt.calha 63A L2 sup. | 1 | C | 7612270505654 | 1 | 11.09
2CCA180658R0001 | ZLS169 | SMISSLINE-Adapt.calha 63A L3 sup. | 1 | C | 7612270505661 | 1 | 11.09
2CCA180659R0001 | ZLS166 | SMISSLINE-Adapt.calha 63A N superior | 1 | C | 7612270505630 | 1 | 11.09
2CCA180660R0001 | ZLS161 | SMISSLINE-Adapt.calha 32A L1 inf. | 1 | C | 7612270505609 | 1 | 9.23
2CCA180661R0001 | ZLS162 | SMISSLINE-Adapt.calha 32A L2 inf. | 1 | C | 7612270505616 | 1 | 9.23
2CCA180662R0001 | ZLS163 | SMISSLINE-Adapt.calha 32A L3 inf, | 1 | C | 7612270505623 | 1 | 9.23
2CCA180663R0001 | ZLS160 | SMISSLINE-Adapt.calha 32A N inferior | 1 | C | 7612270505593 | 1 | 9.23
2CCA180664R0001 | ZLS177 | SMISSLINE-Adapt.calha 32A L1 sup. | 1 | C | 7612270505562 | 1 | 9.23
2CCA180665R0001 | ZLS178 | SMISSLINE-Adapt.calha 32A L2 sup. | 1 | C | 7612270505579 | 1 | 9.23
2CCA180666R0001 | ZLS179 | SMISSLINE-Adapt.calha 32A L3 sup. | 1 | C | 7612270505586 | 1 | 9.23
2CCA180667R0001 | ZLS176 | SMISSLINE-Adapt.calha 32A N sup. | 1 | C | 7612270505555 | 1 | 9.23
2CCA180668R0001 | ZLS164 | SMISSLINE-Adapt.calha base principal | 1 | C | 7612270505548 | 1 | 6.15
2CCA180702R0001 | ZLS730 | SMISSLINE-Lateral bases | 1 | C | 7612270523535 | 1 | 23.39
2CCA180790R0001 | ZMS400 | SMISSLINE - Terminal de suporte | 10 | C | 7612270021154 | 1 | 7.24
2CCA180830R0001 | ZLS241 | SMISSLINE-Adap. Univ. L1,2,3 100 A | 1 | C | 7612270523504 | 1 | 61.3
2CCA180831R0001 | ZLS240 | SMISSLINE-Adap.univ. L1,2,3,N 100 A | 10 | C | 7612270523498 | 1 | 56.05
2CCA180970R0001 | ZLS180 | SMISSLINE-Adapt.calha 32A L1,N inf. | 1 | C | 7612270523399 | 1 | 19.37
2CCA180971R0001 | ZLS181 | SMISSLINE-Adapt.calha 32A L2, N inf. | 1 | C | 7612270523405 | 1 | 19.37
2CCA180972R0001 | ZLS182 | SMISSLINE-Adapt.calha 32A L3, N inf. | 1 | C | 7612270523412 | 1 | 19.37
2CCA180973R0001 | ZLS183 | SMISSLINE-Adap.calha 32A L1,2,3 inf. | 1 | C | 7612270523429 | 1 | 29.02
2CCA180974R0001 | ZLS184 | SMISSLINE-Ad.calha 32A L1,2,3,N inf. | 1 | C | 7612270523436 | 1 | 38.72
2CCA180975R0001 | ZLS186 | SMISSLINE-Adapt.calha 63A L1,N inf. | 1 | C | 7612270523443 | 1 | 23.39
2CCA180976R0001 | ZLS187 | SMISSLINE-Adapt.calha 63A L2, N inf. | 1 | C | 7612270523450 | 1 | 23.39
2CCA180977R0001 | ZLS188 | SMISSLINE-Adapt.calha 63A L3, N inf. | 1 | C | 7612270523467 | 1 | 23.39
2CCA180978R0001 | ZLS189 | SMISSLINE-Adap.calha 63A L1,2,3 inf. | 1 | C | 7612270523474 | 1 | 34.91
2CCA180979R0001 | ZLS190 | SMISSLINE-Ad.calha 63A L1,2,3,N inf. | 1 | C | 7612270523481 | 1 | 46.55
2CCA181065R0001 | ZLS813/RED | SMISSLINE-Borne vermelho 50 mm2 base ad | 1 | C | 7612270107988 | 1 | 17.97
2CCA181066R0001 | ZLS816/ORANGE | SMISSLINE-Borne laranja 50 mm2 base ad | 1 | C | 7612270108008 | 1 | 18.14
2CCA181075R0001 | ZLS812/RED | SMISSLINE-Borne vermelho 10 mm2 base ad | 1 | C | 7612270107971 | 1 | 10.43
2CCA181076R0001 | ZLS815/ORANGE | SMISSLINE-Borna naran.10 mm2 base ad | 1 | C | 7612270107995 | 1 | 10.43
2CCA181608R0001 | ZLS166L300 | SMISSLINE-Ad.calha 63A N sup 300mm | 1 | C | 7612270510740 | 1 | 11.83
2CCA181609R0001 | ZLS167L300 | SMISSLINE-Ad.calha 63A L1 sup 300mm | 1 | C | 7612270510757 | 1 | 11.83
2CCA181610R0001 | ZLS168L300 | SMISSLINE-Ad.calha 63A L2 sup 300mm | 1 | C | 7612270510764 | 1 | 11.83
2CCA181611R0001 | ZLS169L300 | SMISSLINE-Ad.calha 32A L3 sup 300mm | 1 | C | 7612270510771 | 1 | 11.83
2CCA181612R0001 | ZLS170L300 | SMISSLINE-Ad.calha 63A N inf 300mm | 1 | C | 7612270510788 | 1 | 11.83
2CCA181613R0001 | ZLS171L300 | SMISSLINE-Ad.calha 63A L1 inf 300mm | 1 | C | 7612270510795 | 1 | 11.83
2CCA181614R0001 | ZLS172L300 | SMISSLINE-Ad.calha 63A L2 inf 300mm | 1 | C | 7612270510801 | 1 | 11.83
2CCA181615R0001 | ZLS173L300 | SMISSLINE-Ad.calha 63A L3 inf 300mm | 1 | C | 7612270510818 | 1 | 11.83
2CCA181629R0001 | ZLS191 | SMISSLINE-Adapt.calha 32A L1,N sup. | 1 | C | 7612270510665 | 1 | 23.39
2CCA181630R0001 | ZLS192 | SMISSLINE-Adapt.calha 32A L2,N sup. | 1 | C | 7612270510672 | 1 | 23.39
2CCA181631R0001 | ZLS193 | SMISSLINE-Adapt.calha 32A L3,N sup. | 1 | C | 7612270510689 | 1 | 23.39
2CCA181632R0001 | ZLS194 | SMISSLINE-Adap.calha 32A L1,2,3 sup. | 1 | C | 7612270510696 | 1 | 34.91
2CCA181633R0001 | ZLS195 | SMISSLINE-Ad.calha 32A L1,2,3,N sup. | 1 | C | 7612270510702 | 1 | 46.55
2CCA181650R0001 | ZLS163L300 | SMISSLINE-Ad.calha 32A L3 inf 300mm | 1 | C | 7612270100835 | 1 | 11.54
2CCA181651R0001 | ZLS162L300 | SMISSLINE-Ad.calha 32A L2 inf 300mm | 1 | C | 7612270100828 | 1 | 11.54
2CCA181652R0001 | ZLS161L300 | SMISSLINE-Ad.calha 32A L1 inf 300mm | 1 | C | 7612270100811 | 1 | 11.54
2CCA181653R0001 | ZLS160L300 | SMISSLINE-Ad.calha 32A N inf 300mm | 1 | C | 7612270100804 | 1 | 11.54
2CCA181654R0001 | ZLS179L300 | SMISSLINE-Ad.calha 63A L3 sup 300mm | 1 | C | 7612270100798 | 1 | 11.54
2CCA181655R0001 | ZLS178L300 | SMISSLINE-Ad.calha 32A L2 sup 300mm | 1 | C | 7612270100781 | 1 | 11.54
2CCA181656R0001 | ZLS177L300 | SMISSLINE-Ad.calha 32A L1 sup 300mm | 1 | C | 7612270100774 | 1 | 11.54
2CCA181657R0001 | ZLS176L300 | SMISSLINE-Ad.calha 32A N sup 300mm | 1 | C | 7612270100767 | 1 | 11.54
2CCA183102R0001 | ZLS905E22-3L | SMISSLINE TP-Kit prefabr. 3L 22 mod | 1 | C | 7612271413255 | 1 | 96.34
2CCA183103R0001 | ZLS905E22-3LN | SMISSLINE TP-Kit prefabr. 3LN 22 mod | 1 | C | 7612271413262 | 1 | 106.48
2CCA183114R0001 | ZLS905E34-3L | SMISSLINE TP-Kit prefabr. 3L 34 mod | 1 | C | 7612271413477 | 1 | 137.01
2CCA183115R0001 | ZLS905E34-3LN | SMISSLINE TP-Kit prefabr. 3LN 34 mod | 1 | C | 7612271413484 | 1 | 152.4
2CCA189128R0001 | ZLS783 | SMISSLINE-Kit prefabr. 3LN 20 mod | 1 | C | 7612270109128 | 1 | 98.97
2CCA205305R0001 | ZLS260 | SMISSLINE-Aliment. L1,L3 63A | 1 | C | 7612270111572 | 1 | 27.32
2CCA205306R0001 | ZLS261 | SMISSLINE-Aliment. L2,N 63A | 1 | C | 7612270111589 | 1 | 27.32
2CCA205307R0001 | ZLS262 | SMISSLINE-Aliment. LA,LB 6A | 1 | C | 7612270111596 | 1 | 27.32
2CCA205611R0001 | ZLS938 | Peça intermedia ZLS938 | 1 | C | 7612271418205 | 1 | 3.38
2CCA703000R0001 | E211-16-10 | Interruptor de comando, 16A, 1NA, 1p (0,5 mód.) | 10 | A | 7612270938575 | 1 | 11.91
2CCA703001R0001 | E211-25-10 | Interruptor de comando, 25A, 1NA, 1p (0,5 mód.) | 10 | C | 7612270938612 | 1 | 19.91
2CCA703002R0001 | E211-32-10 | Interruptor de comando, 32A, 1NA, 1p (0,5 mód.) | 10 | C | 7612270938650 | 1 | 20.88
2CCA703005R0001 | E211-16-20 | Interruptor de comando, 16A, 2NA, 2p (0,5 mód.) | 10 | A | 7612270938582 | 1 | 16.65
2CCA703006R0001 | E211-25-20 | Interruptor de comando, 25A, 2NA, 2p (0,5 mód.) | 10 | B | 7612270938629 | 1 | 24.59
2CCA703007R0001 | E211-32-20 | Interruptor de comando, 32A, 2NA, 2p (0,5 mód.) | 10 | C | 7612270938667 | 1 | 26.85
2CCA703010R0001 | E211-16-30 | Interruptor de comando, 16A, 3NA, 3p (1 mód.) | 10 | C | 7612270938599 | 1 | 24.16
2CCA703011R0001 | E211-25-30 | Interruptor de comando, 25A, 3NA, 3p (1 mód.) | 10 | C | 7612270938636 | 1 | 29.61
2CCA703012R0001 | E211-32-30 | Interruptor de comando, 32A, 3NA, 3p (1 mód.) | 10 | C | 7612270938674 | 1 | 28.86
2CCA703015R0001 | E211-16-40 | Interruptor de comando, 16A, 4NA, 4p (1 mód.) | 10 | C | 7612270938605 | 1 | 32.63
2CCA703016R0001 | E211-25-40 | Interruptor de comando, 25A, 4NA, 4p (1 mód.) | 10 | C | 7612270938643 | 1 | 35.33
2CCA703017R0001 | E211-32-40 | Interruptor de comando, 32A, 4NA, 4p (1 mód.) | 10 | C | 7612270938681 | 1 | 36.39
2CCA703025R0001 | E214-16-101 | Seletor, (I-0-II), de comando, 16A, 1CO, 1p (0,5 mód.) | 10 | A | 7612270938735 | 1 | 16.8
2CCA703026R0001 | E214-25-101 | Seletor, (I-0-II), de comando, 25A, 1CO, 1p (0,5 mód.) | 10 | C | 7612270938759 | 1 | 25.09
2CCA703030R0001 | E214-16-202 | Seletor, (I-0-II), de comando, 16A, 2CO, 2p (1 mód.) | 10 | A | 7612270938742 | 1 | 34.77
2CCA703031R0001 | E214-25-202 | Seletor, (I-0-II), de comando, 25A, 2CO, 2p (1 mód.) | 10 | B | 7612270938766 | 1 | 36.58
2CCA703040R0001 | E213-16-001 | Comutador, (I-II) de comando, 16A, 1CO, 1p (0,5 mód.) | 10 | A | 7612270938698 | 1 | 15.62
2CCA703041R0001 | E213-25-001 | Comutador, (I-II) de comando, 25A, 1CO, 1p (0,5 mód.) | 10 | C | 7612270938711 | 1 | 26.51
2CCA703045R0001 | E213-16-002 | Comutador, (I-II) de comando, 16A, 2CO, 2p (1 mód.) | 10 | B | 7612270938704 | 1 | 28.42
2CCA703046R0001 | E213-25-002 | Comutador, (I-II) de comando, 25A, 2CO, 2p (1 mód.) | 10 | C | 7612270938728 | 1 | 40.51
2CCA703050R0001 | E218-16-11 | Interruptor de comando, 16A, 1NA+1NF, 1p (0,5 mód.) | 10 | C | 7612270938773 | 1 | 17.88
2CCA703051R0001 | E218-25-11 | Interruptor de comando, 25A, 1NA+1NF, 1p (0,5 mód.) | 10 | C | 7612270938803 | 1 | 20.9
2CCA703060R0001 | E218-16-22 | Interruptor de comando, 16A, 2NA+2NF, 4p (1 mód.) | 10 | C | 7612270938780 | 1 | 32.63
2CCA703065R0001 | E218-16-31 | Interruptor de comando, 16A, 3NA+1NF, 4p (1 mód.) | 10 | C | 7612270938797 | 1 | 31.23
2CCA703100R0001 | E211X-16-10 | Interruptor de comando, 16A, 1NA, 1p (0,5 mód.) | 10 | A | 7612270938872 | 1 | 23.21
2CCA703101R0001 | E211X-25-10 | Interruptor de comando, 25A, 1NA, 1p (0,5 mód.) | 10 | C | 7612270938902 | 1 | 31.14
2CCA703110R0001 | E211X-16-20 | Interruptor de comando, 16A, 2NA, 1p (0,5 mód.) | 10 | B | 7612270938889 | 1 | 29.9
2CCA703111R0001 | E211X-25-20 | Interruptor de comando, 25A, 2NA, 2p (0,5 mód.) | 10 | C | 7612270938919 | 1 | 39.82
2CCA703115R0001 | E211X-16-30 | Interruptor de comando, 16A, 3NA, 3p (1 mód.) | 10 | C | 7612270938896 | 1 | 36.07
2CCA703116R0001 | E211X-25-30 | Interruptor de comando, 25A, 3NA, 3p (1 mód.) | 10 | C | 7612270938926 | 1 | 49.57
2CCA703150R0001 | E215-16-11B | Botão, 16A, 1NA+1NF, cinzento (0,5 mód.) | 10 | C | 7612270938810 | 1 | 15.35
2CCA703151R0001 | E215-16-11C | Botão, 16A, 1NA+1NF, vermelho (0,5 mód.) | 10 | A | 7612270938827 | 1 | 15.35
2CCA703152R0001 | E215-16-11D | Botão, 16A, 1NA+1NF, verde (0,5 mód.) | 10 | A | 7612270938834 | 1 | 15.35
2CCA703153R0001 | E215-16-11E | Botão, 16A, 1NA+1NF, amarelo (0,5 mód.) | 10 | C | 7612270938841 | 1 | 15.35
2CCA703154R0001 | E215-16-11F | Botão, 16A, 1NA+1NF, preto (0,5 mód.) | 10 | B | 7612270938858 | 1 | 15.35
2CCA703155R0001 | E215-16-11G | Botão, 16A, 1NA+1NF, azul (0,5 mód.) | 10 | C | 7612270938865 | 1 | 15.35
2CCA703160R0001 | E217-16-10B | Botão c/ sinalizador LED, 16A, 1NA, cinzento (0,5 mód.) | 10 | C | 7612270938988 | 1 | 19.7
2CCA703161R0001 | E217-16-10C | Botão c/ sinalizador LED, 16A, 1NA, vermelho (0,5 mód.) | 10 | B | 7612270938995 | 1 | 19.7
2CCA703162R0001 | E217-16-10D | Botão c/ sinalizador LED, 16A, 1NA, verde (0,5 mód.) | 10 | A | 7612270939008 | 1 | 19.7
2CCA703163R0001 | E217-16-10E | Botão c/ sinalizador LED, 16A, 1NA, amarelo (0,5 mód.) | 10 | C | 7612270939015 | 1 | 19.7
2CCA703164R0001 | E217-16-10G | Botão c/ sinalizador LED, 16A, 1NA, azul (0,5 mód.) | 10 | C | 7612270939022 | 1 | 19.7
2CCA703400R0001 | E219-B | Sinalizador LED 115-250V c.a., transparente (0,5 mód.) | 10 | A | 7612270939282 | 1 | 11.7
2CCA703401R0001 | E219-C | Sinalizador LED 115-250V c.a., vermelho (0,5 mód.) | 10 | A | 7612270939299 | 1 | 11.7
2CCA703402R0001 | E219-D | Sinalizador LED 115-250V c.a., verde (0,5 mód.) | 10 | A | 7612270939305 | 1 | 11.7
2CCA703403R0001 | E219-E | Sinalizador LED 115-250V c.a., amarelo (0,5 mód.) | 10 | A | 7612270939312 | 1 | 11.7
2CCA703404R0001 | E219-G | Sinalizador LED 115-250V c.a., azul (0,5 mód.) | 10 | C | 7612270939329 | 1 | 11.7
2CCA703420R0001 | E219-B48 | Sinalizador LED 12-48V c.a./c.c, transparente (0,5 mód.) | 1 | C | 7612270939282 | 1 | 12.21
2CCA703421R0001 | E219-C48 | Sinalizador LED 12-48V c.a./c.c, vermelho (0,5 mód.) | 10 | B | 7612270939299 | 1 | 12.22
2CCA703422R0001 | E219-D48 | Sinalizador LED 12-48V c.a./c.c, verde (0,5 mód.) | 10 | B | 7612270939305 | 1 | 12.22
2CCA703423R0001 | E219-E48 | Sinalizador LED 12-48V c.a./c.c, amarelo (0,5 mód.) | 10 | C | 7612270939312 | 1 | 12.22
2CCA703424R0001 | E219-G48 | Sinalizador 12-48V c.a./c.c, azul (0,5 mód.) | 1 | C | 7612270939329 | 1 | 12.21
2CCA703900R0001 | E219-3C | Sinalizador LED 230/415V c.a., triplo vermelho (0,5 mód.) | 10 | C | 7612271413309 | 1 | 31.27
2CCA703901R0001 | E219-3D | Sinalizador LED 230/415V c.a., triplo verde (0,5 mód.) | 10 | C | 7612271413316 | 1 | 31.27
2CCA703902R0001 | E219-3CDE | Sinalizador LED 230/415V c.a., tricolor E-A-V (0,5 mód.) | 10 | A | 7612271413323 | 1 | 31.27
2CCA703910R0001 | E219-2CD | Sinalizador LED 115… 250V c.a., duplo, verde - vermelho (0,5 mód.) | 10 | C | 7612271413330 | 1 | 20.95
2CCA862005R0647 | DS802S-K125/0,3A | Disjuntor diferencial DS802SK 125A 300mA | 1 | C | 7612271211752 | 1 | 688.69
2CCA862005R0841 | DS802S-D125/0,3A | Disjuntor diferencial DS802SD 125A 300mA | 1 | C | 7612271211745 | 1 | 699.9
2CCA862005R0844 | DS802S-C125/0,3A | Disjuntor diferencial DS802SC 125A 300mA | 1 | C | 7612271211738 | 1 | 559.92
2CCA862005R0845 | DS802S-B125/0,3A | Disjuntor diferencial DS802SB 125A 300mA | 1 | C | 7612271211721 | 1 | 627.1
2CCA863005R0647 | DS803S-K125/0,3A | Disjuntor diferencial DS803SK 125A 300mA | 1 | C | 7612271211790 | 1 | 844.24
2CCA863005R0841 | DS803S-D125/0,3A | Disjuntor diferencial DS803SD 125A 300mA | 1 | C | 7612271211783 | 1 | 857.98
2CCA863005R0844 | DS803S-C125/0,3A | Disjuntor diferencial DS803SC 125A 300mA | 1 | C | 7612271211776 | 1 | 686.39
2CCA863005R0845 | DS803S-B125/0,3A | Disjuntor diferencial DS803SB 125A 300mA | 1 | C | 7612271211769 | 1 | 768.75
2CCA864005R0647 | DS804S-K125/0,3A | Disjuntor diferencial DS804SK 125A 300mA | 1 | C | 7612271211837 | 1 | 1024.11
2CCA864005R0841 | DS804S-D125/0,3A | Disjuntor diferencial DS804SD 125A 300mA | 1 | C | 7612271211820 | 1 | 1040.78
2CCA864005R0844 | DS804S-C125/0,3A | Disjuntor diferencial DS804SC 125A 300mA | 1 | C | 7612271211813 | 1 | 832.62
2CCA864005R0845 | DS804S-B125/0,3A | Disjuntor diferencial DS804SB 125A 300mA | 1 | C | 7612271211806 | 1 | 932.53
2CCA880000R0001 | CMS-600 | Unidade de control | 1 | C | 7612271418700 | 1 | 484.57
2CCA880100R0001 | CMS-100PS | Sensor até 80A S200 | 1 | C | 7612271419202 | 1 | 141.01
2CCA880101R0001 | CMS-101PS | Sensor até 40A S200 | 1 | C | 7612271419219 | 1 | 141.01
2CCA880102R0001 | CMS-102PS | Sensor até 20A S200 | 1 | C | 7612271419226 | 1 | 141.01
2CCA880107R0001 | CMS-100CA | Sensor 18mm 80A Cabo | 1 | C | 7612271426613 | 1 | 93.74
2CCA880108R0001 | CMS-101CA | Sensor 18mm 40A Cabo | 1 | C | 7612271426620 | 1 | 93.74
2CCA880109R0001 | CMS-102CA | Sensor 18mm 20A Cabo | 1 | C | 7612271426637 | 1 | 93.74
2CCA880117R0001 | CMS-200CA | Sensor 25mm 160A Cabo | 1 | C | 7612271426705 | 1 | 119.99
2CCA880118R0001 | CMS-201CA | Sensor 25mm 80A Cabo | 1 | C | 7612271426712 | 1 | 119.99
2CCA880119R0001 | CMS-202CA | Sensor 25mm 40A Cabo | 1 | C | 7612271426729 | 1 | 119.99
2CCA880124R0001 | CMS-100S8 | Sensor CMS-100S8 80A | 1 | C | 7612271426552 | 1 | 93.74
2CCA880125R0001 | CMS-101S8 | Sensor 18mm 40A S800 | 1 | C | 7612271426569 | 1 | 93.74
2CCA880126R0001 | CMS-102S8 | Sensor 18mm 20A S800 | 1 | C | 7612271426576 | 1 | 93.74
2CCA880128R0001 | CMS-100DR | Sensor 18mm 80A Calha DIN | 1 | C | 7612271426583 | 1 | 93.74
2CCA880129R0001 | CMS-101DR | Sensor 18mm 40A Calha DIN | 1 | C | 7612271426590 | 1 | 93.74
2CCA880130R0001 | CMS-102DR | Sensor 18mm 20A Calha DIN | 1 | C | 7612271426606 | 1 | 93.74
2CCA880132R0001 | CMS-200DR | Sensor 25mm 160A Calha DIN | 1 | C | 7612271426675 | 1 | 119.99
2CCA880133R0001 | CMS-201DR | Sensor 25mm 80A Calha DIN | 1 | C | 7612271426682 | 1 | 119.99
2CCA880134R0001 | CMS-202DR | Sensor 25mm 40A Calha DIN | 1 | C | 7612271426699 | 1 | 119.99
2CCA880136R0001 | CMS-200S8 | Sensor 25mm 160A S800 | 1 | C | 7612271426644 | 1 | 119.99
2CCA880137R0001 | CMS-201S8 | Sensor 25mm 80A S800 | 1 | C | 7612271426651 | 1 | 119.99
2CCA880138R0001 | CMS-202S8 | Sensor 25mm 40A S800 | 1 | C | 7612271426668 | 1 | 119.99
2CCA880145R0001 | CMS-820 | Conectores (kit de 35 conectores) | 35 | C | 7612271419240 | 1 | 49.98
2CCA880148R0001 | CMS-800 | Flatcable 2m - 4C*28AWG | 1 | C | 7612271419233 | 1 | 13.93
2CCA880149R0001 | CMS-801 | Flatcable 3m - 4C*28AWG | 1 | C | 7612271424428 | 1 | 21.69
2CCA892005R0841 | DS802N-D125/0,3A | Disjuntor diferencial DS802ND 125A 300mA | 1 | C | 7612271211868 | 1 | 570.72
2CCA892005R0844 | DS802N-C125/0,3A | Disjuntor diferencial DS802NC 125A 300mA | 1 | C | 7612271211851 | 1 | 456.58
2CCA892005R0845 | DS802N-B125/0,3A | Disjuntor diferencial DS802NB 125A 300mA | 1 | C | 7612271211844 | 1 | 511.37
2CCA893005R0841 | DS803N-D125/0,3A | Disjuntor diferencial DS803ND 125A 300mA | 1 | C | 7612271211899 | 1 | 676.63
2CCA893005R0844 | DS803N-C125/0,3A | Disjuntor diferencial DS803NC 125A 300mA | 1 | C | 7612271211882 | 1 | 541.31
2CCA893005R0845 | DS803N-B125/0,3A | Disjuntor diferencial DS803NB 125A 300mA | 1 | C | 7612271211875 | 1 | 606.28
2CCA894005R0841 | DS804N-D125/0,3A | Disjuntor diferencial DS804ND 125A 300mA | 1 | C | 7612271211929 | 1 | 798.37
2CCA894005R0844 | DS804N-C125/0,3A | Disjuntor diferencial DS804NC 125A 300mA | 1 | C | 7612271211912 | 1 | 638.68
2CCA894005R0845 | DS804N-B125/0,3A | Disjuntor diferencial DS804NB 125A 300mA | 1 | C | 7612271211905 | 1 | 715.34
2CCB862004R0647 | DS802SK125/0,03APR | Disjuntor diferencial DS802SK 125A 30mA, APR | 1 | C | 7612271211332 | 1 | 703.27
2CCB862004R0841 | DS802SD125/0,03APR | Disjuntor diferencial DS802SD 125A 30mA, APR | 1 | C | 7612271211325 | 1 | 714.71
2CCB862004R0844 | DS802SC125/0,03APR | Disjuntor diferencial DS802SC 125A 30mA, APR | 1 | C | 7612271211318 | 1 | 571.77
2CCB862004R0845 | DS802SB125/0,03APR | Disjuntor diferencial DS802SB 125A 30mA A-PR | 1 | C | 7612271211301 | 1 | 640.4
2CCB863004R0647 | DS803SK125/0,03APR | Disjuntor diferencial DS803SK 125A 30mA, APR | 1 | C | 7612271211370 | 1 | 868.56
2CCB863004R0841 | DS803SD125/0,03APR | Disjuntor diferencial DS803SD 125A 30mA, APR | 1 | C | 7612271211363 | 1 | 882.69
2CCB863004R0844 | DS803SC125/0,03APR | Disjuntor diferencial DS803SC 125A 30mA, APR | 1 | C | 7612271211356 | 1 | 747.69
2CCB863004R0845 | DS803SB125/0,03APR | Disjuntor diferencial DS803SB 125A 30mA, APR | 1 | C | 7612271211349 | 1 | 790.89
2CCB864004R0647 | DS804SK125/0,03APR | Disjuntor diferencial DS804SK 125A 30mA, APR | 1 | C | 7612271211417 | 1 | 1054.91
2CCB864004R0841 | DS804SD125/0,03APR | Disjuntor diferencial DS804SD 125A 30mA, APR | 1 | C | 7612271211400 | 1 | 1072.07
2CCB864004R0844 | DS804SC125/0,03APR | Disjuntor diferencial DS804SC 125A 30mA, APR | 1 | C | 7612271211394 | 1 | 857.67
2CCB864004R0845 | DS804SB125/0,03APR | Disjuntor diferencial DS804SB 125A 30mA, APR | 1 | C | 7612271211387 | 1 | 960.58
2CCB892004R0841 | DS802ND125/0,03APR | Disjuntor diferencial DS802ND 125A 30mA, APR | 1 | C | 7612271211448 | 1 | 584.96
2CCB892004R0844 | DS802NC125/0,03APR | Disjuntor diferencial DS802NC 125A 30mA, APR | 1 | C | 7612271211431 | 1 | 495.49
2CCB892004R0845 | DS802NB125/0,03APR | Disjuntor diferencial DS802NB 125A 30mA, APR | 1 | C | 7612271211424 | 1 | 524.12
2CCB893004R0841 | DS803ND125/0,03APR | Disjuntor diferencial DS803ND 125A 30mA, APR | 1 | C | 7612271211479 | 1 | 700.34
2CCB893004R0844 | DS803NC125/0,03APR | Disjuntor diferencial DS803NC 125A 30mA, APR | 1 | C | 7612271211462 | 1 | 593.25
2CCB893004R0845 | DS803NB125/0,03APR | Disjuntor diferencial DS803NB 125A 30mA, APR | 1 | C | 7612271211455 | 1 | 627.52
2CCB894004R0841 | DS804ND125/0,03APR | Disjuntor diferencial DS804ND 125A 30mA, APR | 1 | C | 7612271211509 | 1 | 819.78
2CCB894004R0844 | DS804NC125/0,03APR | Disjuntor diferencial DS804NC 125A 30mA, APR | 1 | C | 7612271211493 | 1 | 694.4
2CCB894004R0845 | DS804NB125/0,03APR | Disjuntor diferencial DS804NB 125A 30mA, APR | 1 | C | 7612271211486 | 1 | 734.52
2CCC862005R0841 | DS802S-D125/0,3AS | Disjuntor diferencial DS802SD 125A 300mA, AS | 1 | C | 7612271211943 | 1 | 792.12
2CCC862005R0844 | DS802S-C125/0,3AS | Disjuntor diferencial DS802SC 125A 300mA, AS | 1 | C | 7612271211936 | 1 | 670.97
2CCC862006R0647 | DS802S-K125/1AS | Disjuntor diferencial DS802SK 125A 1000mA, AS | 1 | C | 7612271211547 | 1 | 768.11
2CCC862006R0841 | DS802S-D125/1AS | Disjuntor diferencial DS802SD 125A 1000mA, AS | 1 | C | 7612271211530 | 1 | 780.57
2CCC862006R0844 | DS802S-C125/1AS | Disjuntor diferencial DS802SC 125A 1000mA, AS | 1 | C | 7612271211523 | 1 | 661.21
2CCC862006R0845 | DS802S-B125/1AS | Disjuntor diferencial DS802SB 125A 1000mA, AS | 1 | C | 7612271211516 | 1 | 699.4
2CCC863005R0841 | DS803S-D125/0,3AS | Disjuntor diferencial DS803SD 125A 300mA, AS | 1 | C | 7612271211967 | 1 | 950.22
2CCC863005R0844 | DS803S-C125/0,3AS | Disjuntor diferencial DS803SC 125A 300mA, AS | 1 | C | 7612271211950 | 1 | 804.87
2CCC864005R0647 | DS804S-K125/0,3AS | Disjuntor diferencial DS804SK 125A 300mA, AS | 1 | C | 7612271211585 | 1 | 1114.86
2CCC864005R0841 | DS804S-D125/0,3AS | Disjuntor diferencial DS804SD 125A 300mA, AS | 1 | C | 7612271211578 | 1 | 1132.99
2CCC864005R0844 | DS804S-C125/0,3AS | Disjuntor diferencial DS804SC 125A 300mA, AS | 1 | C | 7612271211561 | 1 | 959.71
2CCC864005R0845 | DS804S-B125/0,3AS | Disjuntor diferencial DS804SB 125A 300mA, AS | 1 | C | 7612271211554 | 1 | 1015.18
2CCC864006R0647 | DS804S-K125/1AS | Disjuntor diferencial DS804SK 125A 1000mA, AS | 1 | C | 7612271211622 | 1 | 1095.42
2CCC864006R0841 | DS804S-D125/1AS | Disjuntor diferencial DS804SD 125A 1000mA, AS | 1 | C | 7612271211615 | 1 | 1113.22
2CCC864006R0844 | DS804S-C125/1AS | Disjuntor diferencial DS804SC 125A 1000mA, AS | 1 | C | 7612271211608 | 1 | 942.96
2CCC864006R0845 | DS804S-B125/1AS | Disjuntor diferencial DS804SB 125A 1000mA, AS | 1 | C | 7612271211592 | 1 | 997.46
2CCC892006R0841 | DS802N-D125/1AS | Disjuntor diferencial DS802ND 125A 1000mA, AS | 1 | C | 7612271211653 | 1 | 663.32
2CCC892006R0844 | DS802N-C125/1AS | Disjuntor diferencial DS802NC 125A 1000mA, AS | 1 | C | 7612271211646 | 1 | 561.87
2CCC892006R0845 | DS802N-B125/1AS | Disjuntor diferencial DS802NB 125A 1000mA, AS | 1 | C | 7612271211639 | 1 | 594.32
2CCC894005R0841 | DS804N-D125/0,3AS | Disjuntor diferencial DS804ND 125A 300mA, AS | 1 | C | 7612271211684 | 1 | 886.89
2CCC894005R0844 | DS804N-C125/0,3AS | Disjuntor diferencial DS804NC 125A 300mA, AS | 1 | C | 7612271211677 | 1 | 751.26
2CCC894005R0845 | DS804N-B125/0,3AS | Disjuntor diferencial DS804NB 125A 300mA, AS | 1 | C | 7612271211660 | 1 | 794.68
2CCC894006R0841 | DS804N-D125/1AS | Disjuntor diferencial DS804ND 125A 1000mA, AS | 1 | C | 7612271211714 | 1 | 867.94
2CCC894006R0844 | DS804N-C125/1AS | Disjuntor diferencial DS804NC 125A 1000mA, AS | 1 | C | 7612271211707 | 1 | 735.18
2CCC894006R0845 | DS804N-B125/1AS | Disjuntor diferencial DS804NB 125A 1000mA, AS | 1 | C | 7612271211691 | 1 | 777.66
2CCD842001R1590 | S802PV-M63 | Interruptor 63A, 2p, para aplicações fotovoltaicas | 1 | B | 7612271215026 | 1 | 220.69
2CCD844001R1590 | S804PV-M63 | Interruptor 63A, 4p, para aplicações fotovoltaicas | 1 | B | 7612271215040 | 1 | 413.63
2CCF002762R0001 | ZLS100 | SMISSLINE-Bolsa com 5 tampas para barras | 1 | C | 7612270015603 | 1 | 14.9
2CCF002763R0001 | ZLS101 | SMISSLINE-Adaptador DIN 10 uds x 1 mod | 1 | C | 7612270015610 | 1 | 7.4
2CCF002772R0001 | ZLS200 | SMISSLINE-Barra 1979mm de 100A | 10 | C | 7612270015702 | 1 | 38.72
2CCF002773R0001 | ZLS202 | SMISSLINE-Barra 1979mm de 40A | 10 | C | 7612270015719 | 1 | 23.68
2CCF002786R0001 | ZLS233 | SMISSLINE-Terminais LA,B alimentador | 1 | C | 7612270019151 | 1 | 8.75
2CCF002792R0001 | ZLS518 | SMISSL-Pins de fix.contac+disjuntor-motor. (10u) | 1 | C | 7612270019465 | 1 | 7.4
2CCF002812R0001 | ZLS930 | SMISSLINE - Peça Intermedia 9 mm | 10 | C | 7612270019809 | 1 | 2.48
2CCF002817R0001 | ZMS915 | SMISSLINE-Placa adap.3L Barras-cabo | 10 | C | 7612270021215 | 1 | 18.14
2CCF002818R0001 | ZMS916 | SMISSLINE-Placa adap.L1N Barras-cabo | 1 | C | 7612270021222 | 1 | 14.17
2CCF002819R0001 | ZMS917 | SMISSLINE-Placa adap.L2N Barras-cabo | 1 | C | 7612270021239 | 1 | 14.17
2CCF010403R0001 | ZMS920 | SMISSLINE-Placa adap.1L,N Barras-cabo | 10 | C | 7612270021260 | 1 | 14.29
2CCF010409R0001 | ZMS923 | SMISSLINE-Placa adap.3L,N Barras-cabo | 10 | C | 7612270021291 | 1 | 16.3
2CCF010620R0001 | ZMS919 | SMISSLINE-Placa adap.2L Barras-cabo | 10 | C | 7612270021253 | 1 | 14.29
2CCF014207R0001 | S500-H2B1 | Comando frontal preto: IP65: c/ encravamento e bloqueio de porta, S280, S200, S290 | 1 | C | 7612270306046 | 1 | 14.72
2CCF014208R0001 | S500-H2Y1 | Comando frontal vermelho/amarelo: IP65: c/ encravamento e bloqueio de porta, S280, S200, S290 | 1 | C | 7612270306053 | 1 | 14.72
2CCF014214R0001 | S500-S52 | Veio de acoplamento C=180mm, Ø 6mm | 1 | C | 7612270306121 | 1 | 7.73
2CCF015196R0001 | ZLS224 | SMISSLINE-Aliment. 3LN-Izq.standard | 1 | C | 7612270019816 | 1 | 44.55
2CCF015197R0001 | ZLS225 | SMISSLINE-Aliment. 3L-Izq. D | 1 | C | 7612270019823 | 1 | 35.34
2CCF015200R0001 | ZLS228 | SMISSLINE-Aliment. 3LN (bajo) | 1 | C | 7612270019854 | 1 | 40.88
2CCF015201R0001 | ZLS229 | SMISSLINE-Aliment. 3L (bajo) | 1 | C | 7612270019861 | 1 | 31.66
2CCF015627R0001 | ZLS811 | SMISSLINE-Base adicional de 8 módulos | 10 | C | 7612270021802 | 1 | 6.33
2CCF015628R0001 | ZLS810 | SMISSLINE-Base adicional de 6 módulos | 10 | C | 7612270021819 | 1 | 6.15
2CCF015629R0001 | ZLS813 | SMISSLINE-Borne N 50 mm2 base ad | 10 | C | 7612270021826 | 1 | 15.99
2CCF015630R0001 | ZLS16 | SMISSLINE-Borne tier. 50 mm2 base ad | 10 | C | 7612270021833 | 1 | 15.99
2CCF015631R0001 | ZLS812 | SMISSLINE-Borne N 10 mm2 base ad | 1 | C | 7612270021840 | 1 | 9.1
2CCF015632R0001 | ZLS815 | SMISSLINE-Borne tier. 10 mm2 base ad | 1 | C | 7612270021857 | 1 | 9.1
2CCF015633R0001 | ZLS830 | SMISSLINE-Borne intermedio | 1 | C | 7612270021864 | 1 | 3.69
2CCF015634R0001 | ZLS831 | SMISSLINE-Borne isolamento | 1 | C | 7612270021871 | 1 | 3.69
2CCF015637R0001 | ZLS832 | SMISSLINE-Proteção e adap.DIN base ad | 10 | C | 7612270021888 | 1 | 0.92
2CCF015638R0001 | ZLS833 | SMISSLINE-Proteção base ad 144 mm | 10 | C | 7612270021895 | 1 | 2.19
2CCF017540R0001 | ZLS522 | SMISSLINE-Pins fixação contactor (10u) | 1 | C | 7612270100743 | 1 | 8.62
2CCF201112R0001 | HK40020-L | SMISSLINE-C.Aux esq NAx2 | 1 | C | 7612270111183 | 1 | 42.39
2CCF201113R0001 | HK40020-R | SMISSLINE-C.Aux Dir NAx2 | 1 | C | 7612270111206 | 1 | 42.39
2CCF201114R0001 | HK40002-L | SMISSLINE-C.Aux Esq NCx2 | 1 | C | 7612270111190 | 1 | 42.39
2CCF201115R0001 | HK40002-R | SMISSLINE-C.Aux Dir NCx2 | 1 | C | 7612270111213 | 1 | 42.39
2CCF201162R0001 | SK40020-L | SMISSLINE-C.SIN. Esq NAx2 | 1 | C | 7612270111107 | 1 | 44.14
2CCF201163R0001 | SK40020-R | SMISSLINE-C.SIN. Dir NAx2 | 1 | C | 7612270111121 | 1 | 44.14
2CCF201164R0001 | SK40002-L | SMISSLINE-C.SIN. Esq NCx2 | 1 | C | 7612270111114 | 1 | 44.14
2CCF201165R0001 | SK40002-R | SMISSLINE-C.SIN. Dir NCx2 | 1 | C | 7612270111138 | 1 | 44.14
2CCF544110E0250 | F404A25/0.03 | SMISSLINE-I.Dif.F404A25/0.03 | 1 | C | 7612270104253 | 1 | 262.76
2CCF544110E0400 | F404A40/0.03 | SMISSLINE-I.Dif.F404A40/0.03 | 1 | C | 7612270104260 | 1 | 270.7
2CCF544110E0630 | F404A63/0.03 | SMISSLINE-I.Dif.F404A63/0.03 | 1 | C | 7612270104291 | 1 | 518.48
2CCF544120E0400 | F404A40/0.1 | SMISSLINE-I.Dif.F404A40/0.1 | 1 | C | 7612270104277 | 1 | 270.7
2CCF544120E0630 | F404A63/0.1 | SMISSLINE-I.Dif.F404A63/0.1 | 1 | C | 7612270104307 | 1 | 317.39
2CCF544130E0400 | F404A40/0.3 | SMISSLINE-I.Dif.F404A40/0.3 | 1 | C | 7612270104284 | 1 | 226.29
2CCF544130E0630 | F404A63/0.3 | SMISSLINE-I.Dif.F404A63/0.3 | 1 | C | 7612270104314 | 1 | 314.93
2CCF544160E0001 | OVR404TNS | SMISSLINE-Des.Sobr.OVR404TNS | 1 | C | 7612270104406 | 1 | 333.68
2CCF544160E0630 | IS40463 | SMISSLINE-Int.Secc.IS40463 63A | 1 | C | 7612270104390 | 1 | 94.51
2CCF544220E0630 | F404A-S63/0.1 | SMISSLINE-I.Dif.F404A-S63/0.1 | 1 | C | 7612270104352 | 1 | 428.32
2CCF544230E0630 | F404A-S63/0.3 | SMISSLINE-I.Dif.F404A-S63/0.3 | 1 | C | 7612270104369 | 1 | 403.77
2CCF544310E0400 | F404A-K40/0.03 | SMISSLINE-I.Dif.F404A-K40/0.03 APR | 1 | C | 7612270104321 | 1 | 275.05
2CCF544310E0630 | F404A-K63/0.03 | SMISSLINE-I.Dif.F404A-K63/0.03 APR | 1 | C | 7612270104345 | 1 | 497.76
2CCF544320E0400 | F404A-K40/0.1 | SMISSLINE-I.Dif.F404A-K40/0.1 APR | 1 | C | 7612270104338 | 1 | 459.8
2CCF552020E0400 | F402A40/0.1 | SMISSLINE-I.Dif F402A40/0.1 | 1 | C | 7612270109241 | 1 | 180.2
2CCF552100E0250 | F402A25/0.01 | SMISSLINE-I.Dif F402A25/0.01 | 1 | C | 7612270104420 | 1 | 155.3
2CCF552110E0250 | F402A25/0.03 | SMISSLINE-I.Dif F402A25/0.03 | 1 | C | 7612270104437 | 1 | 155.3
2CCF552110E0400 | F402A40/0.03 | SMISSLINE-I.Dif F402A40/0.03 | 1 | C | 7612270104444 | 1 | 159.89
2CCF552310E0400 | F402A-K40/0.03 | SMISSLINE-I.Dif F402A-K40/0.03 APR | 1 | C | 7612270104482 | 1 | 180.79
2CCF800158R0001 | ZLS201E6 | SMISSLINE-Barra 100A 6 modulos | 1 | C | 7612270016778 | 1 | 3.21
2CCF800159R0001 | ZLS201E8 | SMISSLINE-Barra 100A 8 modulos | 1 | C | 7612270016983 | 1 | 3.87
2CCF800160R0001 | ZLS201E12 | SMISSLINE-Barra 100A 12 modulos | 1 | C | 7612270016211 | 1 | 5.55
2CCF800161R0001 | ZLS201E14 | SMISSLINE-Barra 100A 14 modulos | 1 | C | 7612270016310 | 1 | 6.15
2CCF800162R0001 | ZLS201E16 | SMISSLINE-Barra 100A 16 modulos | 1 | C | 7612270016334 | 1 | 6.94
2CCF800163R0001 | ZLS201E18 | SMISSLINE-Barra 100A 18 modulos | 1 | C | 7612270016358 | 1 | 7.85
2CCF800164R0001 | ZLS201E20 | SMISSLINE-Barra 100A 20 modulos | 1 | C | 7612270016372 | 1 | 8.62
2CCF800165R0001 | ZLS201E22 | SMISSLINE-Barra 100A 22 modulos | 1 | C | 7612270016396 | 1 | 9.23
2CCF800166R0001 | ZLS201E24 | SMISSLINE-Barra 100A 24 modulos | 1 | C | 7612270016419 | 1 | 9.96
2CCF800167R0001 | ZLS201E26 | SMISSLINE-Barra 100A 26 modulos | 1 | C | 7612270016433 | 1 | 10.93
2CCF800168R0001 | ZLS201E28 | SMISSLINE-Barra 100A 28 modulos | 1 | C | 7612270016457 | 1 | 11.54
2CCF800170R0001 | ZLS201E32 | SMISSLINE-Barra 100A 32 modulos | 1 | C | 7612270016495 | 1 | 13.22
2CCF800171R0001 | ZLS201E34 | SMISSLINE-Barra 100A 34 modulos | 1 | C | 7612270016518 | 1 | 13.99
2CCF800172R0001 | ZLS201E36 | SMISSLINE-Barra 100A 36 modulos | 1 | C | 7612270016532 | 1 | 14.73
2CCF800173R0001 | ZLS201E38 | SMISSLINE-Barra 100A 38 modulos | 1 | C | 7612270016556 | 1 | 15.39
2CCF800174R0001 | ZLS201E40 | SMISSLINE-Barra 100A 40 modulos | 1 | C | 7612270016570 | 1 | 16.1
2CCF800175R0001 | ZLS201E42 | SMISSLINE-Barra 100A 42 modulos | 1 | C | 7612270016594 | 1 | 16.94
2CCF800176R0001 | ZLS201E44 | SMISSLINE-Barra 100A 44 modulos | 1 | C | 7612270016617 | 1 | 17.67
2CCF800177R0001 | ZLS201E46 | SMISSLINE-Barra 100A 46 modulos | 1 | C | 7612270016631 | 1 | 18.45
2CCF800178R0001 | ZLS201E48 | SMISSLINE-Barra 100A 48 modulos | 1 | C | 7612270016655 | 1 | 19.07
2CCF800179R0001 | ZLS201E50 | SMISSLINE-Barra 100A 50 modulos | 1 | C | 7612270016679 | 1 | 19.83
2CCF800180R0001 | ZLS201E52 | SMISSLINE-Barra 100A 52 modulos | 1 | C | 7612270016693 | 1 | 20.74
2CCF800181R0001 | ZLS201E54 | SMISSLINE-Barra 100A 54 modulos | 1 | C | 7612270016716 | 1 | 21.52
2CCF800182R0001 | ZLS201E56 | SMISSLINE-Barra 100A 56 modulos | 1 | C | 7612270016730 | 1 | 22.13
2CCF800183R0001 | ZLS201E58 | SMISSLINE-Barra 100A 58 modulos | 1 | C | 7612270016754 | 1 | 23.04
2CCF800184R0001 | ZLS201E60 | SMISSLINE-Barra 100A 60 modulos | 1 | C | 7612270016785 | 1 | 23.68
2CCF800185R0001 | ZLS201E62 | SMISSLINE-Barra 100A 62 modulos | 1 | C | 7612270016808 | 1 | 24.73
2CCF800186R0001 | ZLS201E64 | SMISSLINE-Barra 100A 64 modulos | 1 | C | 7612270016822 | 1 | 25.22
2CCF800187R0001 | ZLS201E66 | SMISSLINE-Barra 100A 66 modulos | 1 | C | 7612270016846 | 1 | 26.1
2CCF800188R0001 | ZLS201E68 | SMISSLINE-Barra 100A 68 modulos | 1 | C | 7612270016860 | 1 | 26.76
2CCF800189R0001 | ZLS201E70 | SMISSLINE-Barra 100A 70 modulos | 1 | C | 7612270016884 | 1 | 27.5
2CCF800190R0001 | ZLS201E72 | SMISSLINE-Barra 100A 72 modulos | 1 | C | 7612270016907 | 1 | 28.27
2CCF800191R0001 | ZLS201E74 | SMISSLINE-Barra 100A 74 modulos | 1 | C | 7612270016921 | 1 | 29.19
2CCF800192R0001 | ZLS201E76 | SMISSLINE-Barra 100A 76 modulos | 1 | C | 7612270016945 | 1 | 29.96
2CCF800193R0001 | ZLS201E78 | SMISSLINE-Barra 100A 78 modulos | 1 | C | 7612270016969 | 1 | 30.73
2CCF800194R0001 | ZLS201E80 | SMISSLINE-Barra 100A 80 modulos | 1 | C | 7612270016990 | 1 | 31.23
2CCF800195R0001 | ZLS201E82 | SMISSLINE-Barra 100A 82 modulos | 1 | C | 7612270017010 | 1 | 32.09
2CCF800196R0001 | ZLS201E84 | SMISSLINE-Barra 100A 84 modulos | 1 | C | 7612270017034 | 1 | 32.73
2CCF800197R0001 | ZLS201E86 | SMISSLINE-Barra 100A 86 modulos | 1 | C | 7612270017058 | 1 | 33.65
2CCF800198R0001 | ZLS201E88 | SMISSLINE-Barra 100A 88 modulos | 1 | C | 7612270017072 | 1 | 34.61
2CCF800199R0001 | ZLS201E90 | SMISSLINE-Barra 100A 90 modulos | 1 | C | 7612270017096 | 1 | 35.34
2CCF800200R0001 | ZLS201E92 | SMISSLINE-Barra 100A 92 modulos | 1 | C | 7612270017119 | 1 | 35.99
2CCF800201R0001 | ZLS201E94 | SMISSLINE-Barra 100A 94 modulos | 1 | C | 7612270017133 | 1 | 36.54
2CCF800202R0001 | ZLS201E96 | SMISSLINE-Barra 100A 96 modulos | 1 | C | 7612270017157 | 1 | 37.34
2CCF800203R0001 | ZLS201E98 | SMISSLINE-Barra 100A 98 modulos | 1 | C | 7612270017171 | 1 | 38.4
2CCF800204R0001 | ZLS201E100 | SMISSLINE-Barra 100A 100 modulos | 1 | C | 7612270016006 | 1 | 39.01
2CCF800205R0001 | ZLS201E102 | SMISSLINE-Barra 100A 102 modulos | 1 | C | 7612270016020 | 1 | 39.79
2CCF800206R0001 | ZLS201E104 | SMISSLINE-Barra 100A 104 modulos | 1 | C | 7612270016044 | 1 | 40.57
2CCF800207R0001 | ZLS201E106 | SMISSLINE-Barra 100A 106 modulos | 1 | C | 7612270016068 | 1 | 41.05
2CCF800208R0001 | ZLS201E108 | SMISSLINE-Barra 100A 108 modulos | 1 | C | 7612270016082 | 1 | 41.97
2CCF800218R0001 | ZLS203E6 | SMISSLINE-Barra 40A E6 modulos | 1 | C | 7612270017966 | 1 | 2.19
2CCF800219R0001 | ZLS203E8 | SMISSLINE-Barra 40A E8 modulos | 1 | C | 7612270018178 | 1 | 2.65
2CCF800220R0001 | ZLS203E12 | SMISSLINE-Barra 40A 12 modulos | 1 | C | 7612270017409 | 1 | 3.38
2CCF800221R0001 | ZLS203E14 | SMISSLINE-Barra 40A 14 modulos | 1 | C | 7612270017508 | 1 | 3.87
2CCF800222R0001 | ZLS203E16 | SMISSLINE-Barra 40A 16 modulos | 1 | C | 7612270017522 | 1 | 4.16
2CCF800223R0001 | ZLS203E18 | SMISSLINE-Barra 40A 18 modulos | 1 | C | 7612270017546 | 1 | 4.77
2CCF800224R0001 | ZLS203E20 | SMISSLINE-Barra 40A 20 modulos | 1 | C | 7612270017560 | 1 | 5.07
2CCF800225R0001 | ZLS230E22 | SMISSLINE-Barra 40A 22 modulos | 1 | C | 7612270017584 | 1 | 5.37
2CCF800226R0001 | ZLS203E24 | SMISSLINE-Barra 40A 24 modulos | 1 | C | 7612270017607 | 1 | 6.02
2CCF800227R0001 | ZLS203E26 | SMISSLINE-Barra 40A 26 modulos | 1 | C | 7612270017621 | 1 | 6.33
2CCF800228R0001 | ZLS203E28 | SMISSLINE-Barra 40A 28 modulos | 1 | C | 7612270017645 | 1 | 6.58
2CCF800229R0001 | ZLS203E30 | SMISSLINE-Barra 40A 30 modulos | 1 | C | 7612270017669 | 1 | 6.94
2CCF800230R0001 | ZLS203E32 | SMISSLINE-Barra 40A 32 modulos | 1 | C | 7612270017683 | 1 | 7.4
2CCF800231R0001 | ZLS203E34 | SMISSLINE-Barra 40A 34 modulos | 1 | C | 7612270017706 | 1 | 7.97
2CCF800232R0001 | ZLS203E36 | SMISSLINE-Barra 40A 36 modulos | 1 | C | 7612270017720 | 1 | 8.45
2CCF800233R0001 | ZLS203E38 | SMISSLINE-Barra 40A 38 modulos | 1 | C | 7612270017744 | 1 | 8.75
2CCF800234R0001 | ZLS203E40 | SMISSLINE-Barra 40A 40 modulos | 1 | C | 7612270017768 | 1 | 9.23
2CCF800235R0001 | ZLS203E42 | SMISSLINE-Barra 40A 42 modulos | 1 | C | 7612270017782 | 1 | 9.54
2CCF800236R0001 | ZLS203E44 | SMISSLINE-Barra 40A 44 modulos | 1 | C | 7612270017805 | 1 | 9.84
2CCF800237R0001 | ZLS203E46 | SMISSLINE-Barra 40A 46 modulos | 1 | C | 7612270017829 | 1 | 10.13
2CCF800238R0001 | ZLS203E48 | SMISSLINE-Barra 40A 48 modulos | 1 | C | 7612270017843 | 1 | 10.93
2CCF800239R0001 | ZLS203E50 | SMISSLINE-Barra 40A 50 modulos | 1 | C | 7612270017867 | 1 | 11.09
2CCF800240R0001 | ZLS203E52 | SMISSLINE-Barra 40A 52 modulos | 1 | C | 7612270017881 | 1 | 11.54
2CCF800241R0001 | ZLS203E54 | SMISSLINE-Barra 40A 54 modulos | 1 | C | 7612270017904 | 1 | 12.01
2CCF800242R0001 | ZLS203E56 | SMISSLINE-Barra 40A 56 modulos | 1 | C | 7612270017928 | 1 | 12.46
2CCF800243R0001 | ZLS203E58 | SMISSLINE-Barra 40A 58 modulos | 1 | C | 7612270017942 | 1 | 12.73
2CCF800244R0001 | ZLS203E60 | SMISSLINE-Barra 40A 60 modulos | 1 | C | 7612270017973 | 1 | 13.22
2CCF800245R0001 | ZLS203E62 | SMISSLINE-Barra 40A 62 modulos | 1 | C | 7612270017997 | 1 | 13.69
2CCF800246R0001 | ZLS203E64 | SMISSLINE-Barra 40A 64 modulos | 1 | C | 7612270018017 | 1 | 13.99
2CCF800247R0001 | ZLS203E66 | SMISSLINE-Barra 40A 66 modulos | 1 | C | 7612270018031 | 1 | 14.43
2CCF800248R0001 | ZLS203E68 | SMISSLINE-Barra 40A 68 modulos | 1 | C | 7612270018055 | 1 | 14.9
2CCF800249R0001 | ZLS203E70 | SMISSLINE-Barra 40A 70 modulos | 1 | C | 7612270018079 | 1 | 15.2
2CCF800250R0001 | ZLS203E72 | SMISSLINE-Barra 40A 72 modulos | 1 | C | 7612270018093 | 1 | 15.69
2CCF800251R0001 | ZLS203E74 | SMISSLINE-Barra 40A 74 modulos | 1 | C | 7612270018116 | 1 | 15.99
2CCF800252R0001 | ZLS203E76 | SMISSLINE-Barra 40A 76 modulos | 1 | C | 7612270018130 | 1 | 16.45
2CCF800253R0001 | ZLS203E78 | SMISSLINE-Barra 40A 78 modulos | 1 | C | 7612270018154 | 1 | 16.94
2CCF800254R0001 | ZLS203E80 | SMISSLINE-Barra 40A 80 modulos | 1 | C | 7612270018185 | 1 | 17.24
2CCF800255R0001 | ZLS203E82 | SMISSLINE-Barra 40A 82 modulos | 1 | C | 7612270018208 | 1 | 17.67
2CCF800256R0001 | ZLS203E84 | SMISSLINE-Barra 40A 84 modulos | 1 | C | 7612270018222 | 1 | 18.14
2CCF800257R0001 | ZLS203E86 | SMISSLINE-Barra 40A 86 modulos | 1 | C | 7612270018246 | 1 | 18.45
2CCF800258R0001 | ZLS203E88 | SMISSLINE-Barra 40A 88 modulos | 1 | C | 7612270018260 | 1 | 18.75
2CCF800259R0001 | ZLS203E90 | SMISSLINE-Barra 40A 90 modulos | 1 | C | 7612270018284 | 1 | 19.48
2CCF800260R0001 | ZLS203E92 | SMISSLINE-Barra 40A 92 modulos | 1 | C | 7612270018307 | 1 | 19.68
2CCF800261R0001 | ZLS203E94 | SMISSLINE-Barra 40A 94 modulos | 1 | C | 7612270018321 | 1 | 20.13
2CCF800262R0001 | ZLS203E96 | SMISSLINE-Barra 40A 96 modulos | 1 | C | 7612270018345 | 1 | 20.62
2CCF800263R0001 | ZLS203E98 | SMISSLINE-Barra 40A 98 modulos | 1 | C | 7612270018369 | 1 | 21.05
2CCF800264R0001 | ZLS203E100 | SMISSLINE-Barra 40A 100 modulos | 1 | C | 7612270017195 | 1 | 21.35
2CCF800265R0001 | ZLS203E102 | SMISSLINE-Barra 40A 102 modulos | 1 | C | 7612270017218 | 1 | 21.71
2CCF800266R0001 | ZLS203E104 | SMISSLINE-Barra 40A 104 modulos | 1 | C | 7612270017232 | 1 | 22.13
2CCF800267R0001 | ZLS203E106 | SMISSLINE-Barra 40A 106 modulos | 1 | C | 7612270017256 | 1 | 22.74
2CCF800268R0001 | ZLS203E108 | SMISSLINE-Barra 40A 108 modulos | 1 | C | 7612270017270 | 1 | 23.04
2CCL562100E0134 | FS401M-C13/0.01 | SMISSLINE-Disj.Com FS401M C 13A 10mA | 1 | C | 7612270104529 | 1 | 192.61
2CCL562100E0164 | FS401M-C16/0.01 | SMISSLINE-Disj.Com FS401M C 16A 10mA | 1 | C | 7612270104536 | 1 | 169.35
2CCL562110E0104 | FS401M-C10/0.03 | SMISSLINE-Disj.Com FS401M C 10A 30mA | 1 | C | 7612270104543 | 1 | 176.2
2CCL562110E0134 | FS401M-C13/0.03 | SMISSLINE-Disj.Com FS401M C 13A 30mA | 1 | C | 7612270104550 | 1 | 169.35
2CCL562110E0135 | FS401M-B13/0.03 | SMISSLINE-Disj.Com FS401M B 13A 30mA | 1 | C | 7612270104505 | 1 | 196.64
2CCL562110E0164 | FS401M-C16/0.03 | SMISSLINE-Disj.Com FS401M C 16A 30mA | 1 | C | 7612270104567 | 1 | 169.35
2CCL562110E0165 | FS401M-B16/0,03 | SMISSLINE-Disj.Com FS401M B 16A 30mA | 1 | C | 7612270104512 | 1 | 196.64
2CCL562110E0204 | FS401E-C20/0.03 | SMISSLINE-Disj.Com FS401E C 20A 30mA | 1 | C | 7612270104574 | 1 | 159.85
2CCL562110E0254 | FS401E-C25/0.03 | SMISSLINE-Disj.Com FS401E C 25A 30mA | 1 | C | 7612270104581 | 1 | 159.85
2CCL562110E0324 | FS401E-C32/0.03 | SMISSLINE-Disj.Com FS401E C 32A 30mA | 1 | C | 7612270104598 | 1 | 161.66
2CCL562111E0134 | FS401E-C13/0.03 | SMISSLINE-Disj.Com FS401E C 13A 30mA | 1 | C | 7612270108572 | 1 | 153.29
2CCL562111E0135 | FS401E-B13/0.03 | SMISSLINE-Disj.Com FS401E B 13A 30mA | 1 | C | 7612270108558 | 1 | 185.2
2CCL562111E0164 | FS401E-C16/0.03 | SMISSLINE-Disj.Com FS401E C 16A 30mA | 1 | C | 7612270108589 | 1 | 153.29
2CCL562111E0165 | FS401E-B16/0.03 | SMISSLINE-Disj.Com FS401E B 16A 30mA | 1 | C | 7612270108565 | 1 | 176.37
2CCL562111E0205 | FS401E-B20/0.03 | SMISSLINE-Disj.Com FS401E B 20 A 30mA | 1 | C | 7612270109692 | 1 | 160.88
2CCL562111E0255 | FS401E-B25/0.03 | SMISSLINE-Disj.Com FS401E B 25A 30mA | 1 | C | 7612270109708 | 1 | 163.53
2CCL562111E0325 | FS401E-B32/0.03 | SMISSLINE-Disj.Com FS401E B 32A 30mA | 1 | C | 7612270109715 | 1 | 169.29
2CCL562310E0134 | FS401MK-C13/0.03 | SMISSLINE-Disj.Com FS401MK C 13A 30mA | 1 | C | 7612270104604 | 1 | 192.61
2CCL562310E0164 | FS401MK-C16/0.03 | SMISSLINE-Disj.Com FS401MK C 16A 30mA | 1 | C | 7612270104611 | 1 | 192.61
2CCL562310E0204 | FS401EK-C20/0,03 | SMISSLINE-Disj.Com FS401EK C 20A 30mA | 1 | C | 7612270104628 | 1 | 208.89
2CCL562310E0254 | FS401EK-C25/0.03 | SMISSLINE-Disj.Com FS401EK C 25A 30mA | 1 | C | 7612270104635 | 1 | 208.89
2CCL562310E0324 | FS401EK-C32/0.03 | SMISSLINE-Disj.Com FS401EK C 32A 30mA | 1 | C | 7612270104642 | 1 | 208.89
2CCL564111E0203 | FS403E-C20/0.03 | SMISSLINE-Disj.Com FS403E C 20A 30mA | 1 | C | 7612271409609 | 1 | 323.16
2CCP247204R0001 | S802PV-M32-H | Int.sec. S802PV-M32-H 2p 32A 1000Vcc | 1 | B | 7612271419035 | 1 | 146.76
2CCP247205R0001 | S802PV-M63-H | Int.sec. S802PV-M63-H 2p 63A 1000 Vcc | 1 | B | 7612271419042 | 1 | 167.69
2CCP247212R0001 | S802PV-M100-H | Int.sec. S802PV-M100-H 2p 100A 1000 Vcc | 1 | B | 7612271419301 | 1 | 188.67
2CCP812001R1329 | S802PV-M32 | Interruptor 32A, 2p, p/ aplicações fotovoltaicas | 1 | B | 7612271211233 | 1 | 183.22
2CCP812001R1849 | S802PV-M125 | Interruptor 125A, 2p, p/ aplicações fotovoltaicas | 1 | B | 7612271211240 | 1 | 294.09
2CCP814001R1329 | S804PV-M32 | Interruptor 32A, 4p, p/ aplicações fotovoltaicas | 1 | C | 7612271211271 | 1 | 380.34
2CCP814001R1849 | S804PV-M125 | Interruptor 125A, 4p, p/ aplicações fotovoltaicas | 1 | B | 7612271211288 | 1 | 541.3
2CCP842001R1109 | S802PV-S10 | Disjuntor 10A, 5kA, 2p, p/ aplicações fotovoltaicas | 1 | B | 7612271210939 | 1 | 234.03
2CCP842001R1139 | S802PV-S13 | Disjuntor 13A, 5kA, 2p, p/ aplicações fotovoltaicas | 1 | C | 7612271210946 | 1 | 234.91
2CCP842001R1169 | S802PV-S16 | Disjuntor 16A, 5kA, 2p, p/ aplicações fotovoltaicas | 1 | B | 7612271210953 | 1 | 236.21
2CCP842001R1209 | S802PV-S20 | Disjuntor 20A, 5kA, 2p, p/ aplicações fotovoltaicas | 1 | B | 7612271210960 | 1 | 238.68
2CCP842001R1259 | S802PV-S25 | Disjuntor 25A, 5kA, 2p, p/ aplicações fotovoltaicas | 1 | B | 7612271210977 | 1 | 240.97
2CCP842001R1329 | S802PV-S32 | Disjuntor 32A, 5kA, 2p, p/ aplicações fotovoltaicas | 1 | A | 7612271210984 | 1 | 240.24
2CCP842001R1409 | S802PV-S40 | Disjuntor 40A, 5kA, 2p, p/ aplicações fotovoltaicas | 1 | B | 7612271210991 | 1 | 267.21
2CCP842001R1509 | S802PV-S50 | Disjuntor 50A, 5kA, 2p, p/ aplicações fotovoltaicas | 1 | B | 7612271211004 | 1 | 283.27
2CCP842001R1639 | S802PV-S63 | Disjuntor 63A, 5kA, 2p, p/ aplicações fotovoltaicas | 1 | B | 7612271211011 | 1 | 300.36
2CCP842001R1809 | S802PV-S80 | Disjuntor 80A, 5kA, 2p, p/ aplicações fotovoltaicas | 1 | C | 7612271211028 | 1 | 345.45
2CCP842001R1829 | S802PV-S100 | Disjuntor 100A, 5kA, 2p, p/ aplicações fotovoltaicas | 1 | C | 7612271214968 | 1 | 383.12
2CCP842001R1849 | S802PV-S125 | Disjuntor 125A, 5kA, 2p, p/ aplicações fotovoltaicas | 1 | C | 7612271214999 | 1 | 422.79
2CCP844001R1109 | S804PV-S10 | Disjuntor 10A, 5kA, 4p, p/ aplicações fotovoltaicas | 1 | C | 7612271211134 | 1 | 430.33
2CCP844001R1139 | S804PV-S13 | Disjuntor 13A, 5kA, 4p, p/ aplicações fotovoltaicas | 1 | C | 7612271211141 | 1 | 432.07
2CCP844001R1169 | S804PV-S16 | Disjuntor 16A, 5kA, 4p, p/ aplicações fotovoltaicas | 1 | C | 7612271211158 | 1 | 434.54
2CCP844001R1209 | S804PV-S20 | Disjuntor 20A, 5kA, 4p, p/ aplicações fotovoltaicas | 1 | C | 7612271211165 | 1 | 438.64
2CCP844001R1259 | S804PV-S25 | Disjuntor 25A, 5kA, 4p, p/ aplicações fotovoltaicas | 1 | C | 7612271211172 | 1 | 442.94
2CCP844001R1329 | S804PV-S32 | Disjuntor 32A, 5kA, 4p, p/ aplicações fotovoltaicas | 1 | C | 7612271211189 | 1 | 441.17
2CCP844001R1409 | S804PV-S40 | Disjuntor 40A, 5kA, 4p, p/ aplicações fotovoltaicas | 1 | C | 7612271211196 | 1 | 544.36
2CCP844001R1509 | S804PV-S50 | Disjuntor 50A, 5kA, 4p, p/ aplicações fotovoltaicas | 1 | C | 7612271211202 | 1 | 576.98
2CCP844001R1639 | S804PV-S63 | Disjuntor 63A, 5kA, 4p, p/ aplicações fotovoltaicas | 1 | B | 7612271211219 | 1 | 611.73
2CCP844001R1809 | S804PV-S80 | Disjuntor 80A, 5kA, 4p, p/ aplicações fotovoltaicas | 1 | B | 7612271211226 | 1 | 703.48
2CCP844001R1829 | S804PV-S100 | Disjuntor 100A, 5kA, 4p, p/ aplicações fotovoltaicas | 1 | C | 7612271214982 | 1 | 803.76
2CCP844001R1849 | S804PV-S125 | Disjuntor 125A, 5kA, 4p, p/ aplicações fotovoltaicas | 1 | B | 7612271215019 | 1 | 936.81
2CCS400900R0211 | ZLS418 | SMISSLINE-Folha 26 adhesivos 1 modulo | 1 | C | 7612270104826 | 1 | 14.9
2CCS400900R0291 | ZLS419 | SMISSLINE-Folha 210 adhesivos 2 mod | 1 | C | 7612270108800 | 1 | 14.9
2CCS500900R0011 | NT402 63 | SMISSLINE-Secc.Neutro 18 mm | 10 | C | 7612270100842 | 1 | 12.62
2CCS500900R0021 | NT401 63 | SMISSLINE-Secc.Neutro 9 mm | 10 | C | 7612270100859 | 1 | 12.62
2CCS500900R0081 | HK40011-L | SMISSLINE-Contacto Auxiliar Esq NA NC | 1 | C | 7612270100910 | 1 | 42.39
2CCS500900R0101 | SK40011-L | SMISSLINE-Contac. sinaliz. Esq NA+NC | 1 | C | 7612270100934 | 1 | 44.14
2CCS500900R0141 | SK40010-LSA | SMISSLINE-Contacto alarme colectivo Esq | 1 | C | 7612270107964 | 1 | 44.14
2CCS500900R0151 | AS400 | SMISSLINE-Peça de conexão | 10 | C | 7612270100958 | 1 | 7.07
2CCS500900R0161 | ZLS931 | SMISSLINE-Peça Intermedia 18mm | 1 | C | 7612270100965 | 1 | 2.48
2CCS500900R0171 | ZLS632 | SMISSLINE-Platina C.Aux y sen. (100u) | 1 | C | 7612270100972 | 1 | 36.85
2CCS500900R0181 | ZLS725 | SMISSLINE-Peça Intermedia | 1 | C | 7612270100989 | 1 | 12.16
2CCS500900R0191 | ZLS238 | SMISSLINE-Peça intermedia isoladora | 1 | C | 7612270100996 | 1 | 3.27
2CCS500900R0201 | ZLS633 | SMISSLINE-Pin conex.contactos | 1 | C | 7612270108640 | 1 | 2.3
2CCS500900R0214 | HK40011-R | SMISSLINE-Contacto auxiliar Dir NA NC | 1 | C | 7612270108619 | 1 | 42.39
2CCS500900R0215 | SK40011-R | SMISSLINE-Contac. sinaliz. Dir NA+NC | 1 | C | 7612270108626 | 1 | 44.14
2CCS500900R0216 | SK40010-RSA | SMISSLINE-Contacto alarma colectiva Dcha | 1 | C | 7612270108633 | 1 | 44.14
2CCS561001R1014 | S401M-UCC1 | SMISSLINE-S401M-UCC1 Disj.. 6KA | 1 | C | 7612270109753 | 1 | 85.93
2CCS561001R1018 | S401M-UCZ1 | SMISSLINE-S401M-UCZ1 Disj.. 6KA | 1 | C | 7612270110094 | 1 | 104.79
2CCS561001R1024 | S401M-UCC2 | SMISSLINE-S401M-UCC2 Disj.. 6KA | 1 | C | 7612270109777 | 1 | 85.93
2CCS561001R1028 | S401M-UCZ2 | SMISSLINE-S401M-UCZ2 Disj.. 6KA | 1 | C | 7612270110117 | 1 | 104.79
2CCS561001R1974 | S401M-UCC1.6 | SMISSLINE-S401M-UCC1.6 Disj.. 6KA | 1 | C | 7612270109760 | 1 | 85.93
2CCS561001R1978 | S401M-UCZ1.6 | SMISSLINE-S401M-UCZ1.6 Disj.. 6KA | 1 | C | 7612270110100 | 1 | 104.79
2CCS561001R1984 | S401M-UCC0.5 | SMISSLINE-S401M-UCC0.5 Disj.. 6KA | 1 | C | 7612270109746 | 1 | 87.61
2CCS561001R1988 | S401M-UCZ0.5 | SMISSLINE-S401M-UCZ0.5 Disj.. 6KA | 1 | C | 7612270110087 | 1 | 106.89
2CCS562001R1014 | S402M-UCC1 | SMISSLINE-S402M-UCC1 Disj.. 6KA | 5 | C | 7612270109920 | 1 | 180.44
2CCS562001R1018 | S402M-UCZ1 | SMISSLINE-S402M-UCZ1 Disj.. 6KA | 5 | C | 7612270110261 | 1 | 220.74
2CCS562001R1024 | S402M-UCC2 | SMISSLINE-S402M-UCC2 Disj.. 6KA | 5 | C | 7612270109944 | 1 | 180.44
2CCS562001R1028 | S402M-UCZ2 | SMISSLINE-S402M-UCZ2 Disj.. 6KA | 5 | C | 7612270110285 | 1 | 220.74
2CCS562001R1974 | S402M-UCC1.6 | SMISSLINE-S402M-UCC1.6 Disj.. 6KA | 5 | C | 7612270109937 | 1 | 180.44
2CCS562001R1978 | S402M-UCZ1.6 | SMISSLINE-S402M-UCZ1.6 Disj.. 6KA | 5 | C | 7612270110278 | 1 | 220.74
2CCS562001R1984 | S402M-UCC0.5 | SMISSLINE-S402M-UCC0.5 Disj.. 6KA | 5 | C | 7612270109913 | 1 | 183.96
2CCS562001R1988 | S402M-UCZ0.5 | SMISSLINE-S402M-UCZ0.5 Disj.. 6KA | 5 | C | 7612270110254 | 1 | 225.01
2CCS571001R0014 | S401M-C1 | SMISSLINE-Disj. S401M C 1 A | 1 | C | 7612270101337 | 1 | 41.69
2CCS571001R0024 | S401M-C2 | SMISSLINE-Disj. S401M C 2 A | 1 | C | 7612270101351 | 1 | 41.69
2CCS571001R0034 | S401M-C3 | SMISSLINE-Disj. S401M C 3 A | 1 | C | 7612270101368 | 1 | 41.69
2CCS571001R0044 | S401M-C4 | SMISSLINE-Disj. S401M C 4 A | 1 | C | 7612270101375 | 1 | 41.69
2CCS571001R0045 | S401M-B4 | SMISSLINE-Disj. S401M B 4 A | 1 | C | 7612270101214 | 1 | 41.53
2CCS571001R0061 | S401M-D6 | SMISSLINE-Disj. S401M D 6 A | 1 | C | 7612270101498 | 1 | 68.11
2CCS571001R0064 | S401M-C6 | SMISSLINE-Disj. S401M C 6 A | 1 | C | 7612270101382 | 1 | 36.31
2CCS571001R0065 | S401M-B6 | SMISSLINE-Disj. S401M B 6 A | 1 | C | 7612270101221 | 1 | 41.53
2CCS571001R0081 | S401M-D8 | SMISSLINE-Disj. S401M D 8 A | 1 | C | 7612270101504 | 1 | 63.6
2CCS571001R0084 | S401M-C8 | SMISSLINE-Disj. S401M C 8 A | 1 | C | 7612270101399 | 1 | 36.31
2CCS571001R0085 | S401M-B8 | SMISSLINE-Disj. S401M B 8 A | 1 | C | 7612270108411 | 1 | 36.6
2CCS571001R0101 | S401M-D10 | SMISSLINE-Disj. S401M D 10 A | 1 | C | 7612270101511 | 1 | 63.6
2CCS571001R0104 | S401M-C10 | SMISSLINE-Disj. S401M C 10 A | 1 | C | 7612270101405 | 1 | 30.7
2CCS571001R0105 | S401M-B10 | SMISSLINE-Disj. S401M B 10 A | 1 | C | 7612270101238 | 1 | 36.6
2CCS571001R0131 | S401M-D13 | SMISSLINE-Disj. S401M D 13 A | 1 | C | 7612270101528 | 1 | 65.36
2CCS571001R0134 | S401M-C13 | SMISSLINE-Disj. S401M C 13 A | 1 | C | 7612270101412 | 1 | 31.48
2CCS571001R0135 | S401M-B13 | SMISSLINE-Disj. S401M B 13 A | 1 | C | 7612270101245 | 1 | 37.61
2CCS571001R0157 | S401M-K0.5 | SMISSLINE-Disj. S401M K 0.5 A APR | 1 | C | 7612270101603 | 1 | 69.1
2CCS571001R0161 | S401M-D16 | SMISSLINE-Disj. S401M D 16 A | 1 | C | 7612270101535 | 1 | 65.36
2CCS571001R0164 | S401M-C16 | SMISSLINE-Disj. S401M C 16 A | 1 | C | 7612270101429 | 1 | 31.48
2CCS571001R0165 | S401M-B16 | SMISSLINE-Disj. S401M B 16 A | 1 | C | 7612270101252 | 1 | 37.61
2CCS571001R0201 | S401M-D20 | SMISSLINE-Disj. S401M D 20 A | 1 | C | 7612270101542 | 1 | 67.36
2CCS571001R0204 | S401M-C20 | SMISSLINE-Disj. S401M C 20 A | 1 | C | 7612270101436 | 1 | 32.62
2CCS571001R0205 | S401M-B20 | SMISSLINE-Disj. S401M B 20 A | 1 | C | 7612270101269 | 1 | 38.55
2CCS571001R0217 | S401M-K1 | SMISSLINE-Disj. S401M K 1 A APR | 1 | C | 7612270101610 | 1 | 67.5
2CCS571001R0251 | S401M-D25 | SMISSLINE-Disj. S401M D 25 A | 1 | C | 7612270101559 | 1 | 74.87
2CCS571001R0254 | S401M-C25 | SMISSLINE-Disj. S401M C 25 A | 1 | C | 7612270101443 | 1 | 33.5
2CCS571001R0255 | S401M-B25 | SMISSLINE-Disj. S401M B 25 A | 1 | C | 7612270101276 | 1 | 39.79
2CCS571001R0257 | S401M-K1.6 | SMISSLINE-Disj. S401M K 1.6 A APR | 1 | C | 7612270101627 | 1 | 67.5
2CCS571001R0277 | S401M-K2 | SMISSLINE-Disj. S401M K 2 A APR | 1 | C | 7612270101634 | 1 | 67.5
2CCS571001R0317 | S401M-K3 | SMISSLINE-Disj. S401M K 3 A APR | 1 | C | 7612270101641 | 1 | 67.5
2CCS571001R0321 | S401M-D32 | SMISSLINE-Disj. S401M D 32 A | 1 | C | 7612270101566 | 1 | 79.92
2CCS571001R0324 | S401M-C32 | SMISSLINE-Disj. S401M C 32 A | 1 | C | 7612270101450 | 1 | 35.92
2CCS571001R0325 | S401M-B32 | SMISSLINE-Disj. S401M B 32 A | 1 | C | 7612270101283 | 1 | 42.7
2CCS571001R0337 | S401M-K4 | SMISSLINE-Disj. S401M K 4 A APR | 1 | C | 7612270101658 | 1 | 67.5
2CCS571001R0377 | S401M-K6 | SMISSLINE-Disj. S401M K 6 A APR | 1 | C | 7612270101665 | 1 | 63.78
2CCS571001R0401 | S401M-D40 | SMISSLINE-Disj. S401M D 40 A | 1 | C | 7612270101573 | 1 | 88.11
2CCS571001R0404 | S401M-C40 | SMISSLINE-Disj. S401M C 40 A | 1 | C | 7612270101467 | 1 | 43.03
2CCS571001R0405 | S401M-B40 | SMISSLINE-Disj. S401M B 40 A | 1 | C | 7612270101290 | 1 | 50.66
2CCS571001R0407 | S401M-K8 | SMISSLINE-Disj. S401M K 8 A APR | 1 | C | 7612270101672 | 1 | 63.06
2CCS571001R0427 | S401M-K10 | SMISSLINE-Disj. S401M K 10 A APR | 1 | C | 7612270101689 | 1 | 59.57
2CCS571001R0447 | S401M-K13 | SMISSLINE-Disj. S401M K 13 A APR | 1 | C | 7612270101696 | 1 | 61.16
2CCS571001R0467 | S401M-K16 | SMISSLINE-Disj. S401M K 16 A APR | 1 | C | 7612270101702 | 1 | 61.16
2CCS571001R0487 | S401M-K20 | SMISSLINE-Disj. S401M K 20 A APR | 1 | C | 7612270101719 | 1 | 63.06
2CCS571001R0501 | S401M-D50 | SMISSLINE-Disj. S401M D 50 A | 1 | C | 7612270101580 | 1 | 94.91
2CCS571001R0504 | S401M-C50 | SMISSLINE-Disj. S401M C 50 A | 1 | C | 7612270101474 | 1 | 60.89
2CCS571001R0505 | S401M-B50 | SMISSLINE-Disj. S401M B 50 A | 1 | C | 7612270101306 | 1 | 68.96
2CCS571001R0517 | S401M-K25 | SMISSLINE-Disj. S401M K 25 A APR | 1 | C | 7612270101726 | 1 | 70.09
2CCS571001R0537 | S401M-K32 | SMISSLINE-Disj. S401M K 32 A APR | 1 | C | 7612270101733 | 1 | 74.87
2CCS571001R0557 | S401M-K40 | SMISSLINE-Disj. S401M K 40 A APR | 1 | C | 7612270101740 | 1 | 82.67
2CCS571001R0577 | S401M-K50 | SMISSLINE-Disj. S401M K 50 A APR | 1 | C | 7612270101757 | 1 | 89.01
2CCS571001R0597 | S401M-K63 | SMISSLINE-Disj. S401M K 63 A APR | 1 | C | 7612270101764 | 1 | 98.96
2CCS571001R0631 | S401M-D63 | SMISSLINE-Disj. S401M D 63 A | 1 | C | 7612270101597 | 1 | 105.45
2CCS571001R0634 | S401M-C63 | SMISSLINE-Disj. S401M C 63 A | 1 | C | 7612270101481 | 1 | 65.36
2CCS571001R0635 | S401M-B63 | SMISSLINE-Disj. S401M B 63 A | 1 | C | 7612270101313 | 1 | 73.68
2CCS571001R0974 | S401M-C1.6 | SMISSLINE-Disj. S401M C 1.6 A | 1 | C | 7612270101344 | 1 | 41.69
2CCS571001R0984 | S401M-C0.5 | SMISSLINE-Disj. S401M C 0.5 A | 1 | C | 7612270101320 | 1 | 51.92
2CCS571001R1034 | S401M-UCC3 | SMISSLINE-S401M-UCC3 Disj.. 6KA | 1 | C | 7612270109784 | 1 | 85.93
2CCS571001R1038 | S401M-UCZ3 | SMISSLINE-S401M-UCZ3 Disj.. 6KA | 1 | C | 7612270110124 | 1 | 104.79
2CCS571001R1044 | S401M-UCC4 | SMISSLINE-S401M-UCC4 Disj.. 6KA | 1 | C | 7612270109791 | 1 | 85.93
2CCS571001R1048 | S401M-UCZ4 | SMISSLINE-S401M-UCZ4 Disj.. 6KA | 1 | C | 7612270110131 | 1 | 104.79
2CCS571001R1064 | S401M-UCC6 | SMISSLINE-S401M-UCC6 Disj.. 6KA | 1 | C | 7612270109807 | 1 | 84.12
2CCS571001R1068 | S401M-UCZ6 | SMISSLINE-S401M-UCZ6 Disj.. 6KA | 1 | C | 7612270110148 | 1 | 103.24
2CCS571001R1084 | S401M-UCC8 | SMISSLINE-S401M-UCC8 Disj.. 6KA | 1 | C | 7612270109814 | 1 | 83.36
2CCS571001R1088 | S401M-UCZ8 | SMISSLINE-S401M-UCZ8 Disj.. 6KA | 1 | C | 7612270110155 | 1 | 102.17
2CCS571001R1104 | S401M-UCC10 | SMISSLINE-S401M-UCC10 Disj.. 6KA | 1 | C | 7612270109821 | 1 | 80.89
2CCS571001R1108 | S401M-UCZ10 | SMISSLINE-S401M-UCZ10 Disj.. 6KA | 1 | C | 7612270110162 | 1 | 99.32
2CCS571001R1134 | S401M-UCC13 | SMISSLINE-S401M-UCC13 Disj.. 6KA | 1 | C | 7612270109838 | 1 | 81.66
2CCS571001R1138 | S401M-UCZ13 | SMISSLINE-S401M-UCZ13 Disj.. 6KA | 1 | C | 7612270110179 | 1 | 100.29
2CCS571001R1164 | S401M-UCC16 | SMISSLINE-S401M-UCC16 Disj.. 6KA | 1 | C | 7612270109845 | 1 | 82.44
2CCS571001R1168 | S401M-UCZ16 | SMISSLINE-S401M-UCZ16 Disj.. 6KA | 1 | C | 7612270110186 | 1 | 101.28
2CCS571001R1204 | S401M-UCC20 | SMISSLINE-S401M-UCC20 Disj.. 6KA | 1 | C | 7612270109852 | 1 | 84.89
2CCS571001R1208 | S401M-UCZ20 | SMISSLINE-S401M-UCZ20 Disj.. 6KA | 1 | C | 7612270110193 | 1 | 104.28
2CCS571001R1254 | S401M-UCC25 | SMISSLINE-S401M-UCC25 Disj.. 6KA | 1 | C | 7612270109869 | 1 | 86.6
2CCS571001R1258 | S401M-UCZ25 | SMISSLINE-S401M-UCZ25 Disj.. 6KA | 1 | C | 7612270110209 | 1 | 106.23
2CCS571001R1324 | S401M-UCC32 | SMISSLINE-S401M-UCC32 Disj.. 6KA | 1 | C | 7612270109876 | 1 | 95.81
2CCS571001R1328 | S401M-UCZ32 | SMISSLINE-S401M-UCZ32 Disj.. 6KA | 1 | C | 7612270110216 | 1 | 117.28
2CCS571001R1404 | S401M-UCC40 | SMISSLINE-S401M-UCC40 Disj.. 6KA | 1 | C | 7612270109883 | 1 | 106.58
2CCS571001R1408 | S401M-UCZ40 | SMISSLINE-S401M-UCZ40 Disj.. 6KA | 1 | C | 7612270110223 | 1 | 130.82
2CCS571001R1504 | S401M-UCC50 | SMISSLINE-S401M-UCC50 Disj.. 6KA | 1 | C | 7612270109890 | 1 | 120.39
2CCS571001R1508 | S401M-UCZ50 | SMISSLINE-S401M-UCZ50 Disj.. 6KA | 1 | C | 7612270110230 | 1 | 147.67
2CCS571001R1634 | S401M-UCC63 | SMISSLINE-S401M-UCC63 Disj.. 6KA | 1 | C | 7612270109906 | 1 | 132.88
2CCS571001R1638 | S401M-UCZ63 | SMISSLINE-S401M-UCZ63 Disj.. 6KA | 1 | C | 7612270110247 | 1 | 162.62
2CCS571103R8024 | S401M-C2NP | SMISSLINE-Disj. S401M-NP C 2 A | 1 | C | 7612270108480 | 1 | 110.91
2CCS571103R8034 | S401M-C3NP | SMISSLINE-Disj. S401M-NP C 3 A | 1 | C | 7612270108497 | 1 | 110.91
2CCS571103R8044 | S401M-C4NP | SMISSLINE-Disj. S401M-NP C 4 A | 1 | C | 7612270108503 | 1 | 110.91
2CCS571103R8064 | S401M-C6NP | SMISSLINE-Disj. S401M-NP C 6 A | 1 | C | 7612270103416 | 1 | 73.85
2CCS571103R8065 | S401M-B6NP | SMISSLINE-Disj. S401M-NP B 6 A | 1 | C | 7612270103317 | 1 | 82.78
2CCS571103R8084 | S401M-C8NP | SMISSLINE-Disj. S401M-NP C 8 A | 1 | C | 7612270103423 | 1 | 73.85
2CCS571103R8085 | S401M-B8NP | SMISSLINE-Disj. S401M-NP B 8 A | 1 | C | 7612270108473 | 1 | 77.9
2CCS571103R8101 | S401M-D10NP | SMISSLINE-Disj. S401M-NP D 10 A | 1 | C | 7612270103522 | 1 | 171.01
2CCS571103R8104 | S401M-C10NP | SMISSLINE-Disj. S401M-NP C 10 A | 1 | C | 7612270103430 | 1 | 62
2CCS571103R8105 | S401M-B10NP | SMISSLINE-Disj. S401M-NP B 10 A | 1 | C | 7612270103324 | 1 | 73.51
2CCS571103R8131 | S401M-D13NP | SMISSLINE-Disj. S401M-NP D 13 A | 1 | C | 7612270103539 | 1 | 173.39
2CCS571103R8134 | S401M-C13NP | SMISSLINE-Disj. S401M-NP C 13 A | 1 | C | 7612270103447 | 1 | 51.76
2CCS571103R8135 | S401M-B13NP | SMISSLINE-Disj. S401M-NP B 13 A | 1 | C | 7612270103331 | 1 | 75.97
2CCS571103R8157 | S401M-K0.5NP | SMISSLINE-Disj. S401M-NP K 0.5 A APR | 1 | C | 7612270103614 | 1 | 175.12
2CCS571103R8161 | S401M-D16NP | SMISSLINE-Disj. S401M-NP D 16 A | 1 | C | 7612270103546 | 1 | 173.39
2CCS571103R8164 | S401M-C16NP | SMISSLINE-Disj. S401M-NP C 16 A | 1 | C | 7612270103454 | 1 | 63.71
2CCS571103R8165 | S401M-B16NP | SMISSLINE-Disj. S401M-NP B 16 A | 1 | C | 7612270103348 | 1 | 75.97
2CCS571103R8201 | S401M-D20NP | SMISSLINE-Disj. S401M-NP D 20 A | 1 | C | 7612270103553 | 1 | 178.88
2CCS571103R8204 | S401M-C20NP | SMISSLINE-Disj. S401M-NP C 20 A | 1 | C | 7612270103461 | 1 | 65.9
2CCS571103R8205 | S401M-B20NP | SMISSLINE-Disj. S401M-NP B 20 A | 1 | C | 7612270103355 | 1 | 78.48
2CCS571103R8217 | S401M-K1NP | SMISSLINE-Disj. S401M-NP K 1 A APR | 1 | C | 7612270103621 | 1 | 171.5
2CCS571103R8251 | S401M-D25NP | SMISSLINE-Disj. S401M-NP D 25 A | 1 | C | 7612270103560 | 1 | 184.04
2CCS571103R8254 | S401M-C25NP | SMISSLINE-Disj. S401M-NP C 25 A | 1 | C | 7612270103478 | 1 | 67.81
2CCS571103R8255 | S401M-B25NP | SMISSLINE-Disj. S401M-NP B 25 A | 1 | C | 7612270103362 | 1 | 80.32
2CCS571103R8257 | S401M-K1.6NP | SMISSLINE-Disj. S401M-NP K 1.6 A APR | 1 | C | 7612270103638 | 1 | 171.5
2CCS571103R8277 | S401M-K2NP | SMISSLINE-Disj. S401M-NP K 2 A APR | 1 | C | 7612270103645 | 1 | 171.5
2CCS571103R8317 | S401M-K3NP | SMISSLINE-Disj. S401M-NP K 3 A APR | 1 | C | 7612270103652 | 1 | 171.5
2CCS571103R8321 | S401M-D32NP | SMISSLINE-Disj. S401M-NP D 32 A | 1 | C | 7612270103577 | 1 | 196.18
2CCS571103R8324 | S401M-C32NP | SMISSLINE-Disj. S401M-NP C 32 A | 1 | C | 7612270103485 | 1 | 72.86
2CCS571103R8325 | S401M-B32NP | SMISSLINE-Disj. S401M-NP B 32 A | 1 | C | 7612270103379 | 1 | 85.77
2CCS571103R8337 | S401M-K4NP | SMISSLINE-Disj. S401M-NP K 4 A APR | 1 | C | 7612270103669 | 1 | 171.5
2CCS571103R8377 | S401M-K6NP | SMISSLINE-Disj. S401M-NP K 6 A APR | 1 | C | 7612270103676 | 1 | 167.2
2CCS571103R8401 | S401M-D40NP | SMISSLINE-Disj. S401M-NP D 40 A | 1 | C | 7612270103584 | 1 | 209.3
2CCS571103R8404 | S401M-C40NP | SMISSLINE-Disj. S401M-NP C 40 A | 1 | C | 7612270103492 | 1 | 86.4
2CCS571103R8405 | S401M-B40NP | SMISSLINE-Disj. S401M-NP B 40 A | 1 | C | 7612270103386 | 1 | 101.52
2CCS571103R8407 | S401M-K8NP | SMISSLINE-Disj. S401M-NP K 8 A APR | 1 | C | 7612270103683 | 1 | 164.46
2CCS571103R8427 | S401M-K10NP | SMISSLINE-Disj. S401M-NP K 10 A APR | 1 | C | 7612270103690 | 1 | 159.29
2CCS571103R8447 | S401M-K13NP | SMISSLINE-Disj. S401M-NP K 13 A APR | 1 | C | 7612270103706 | 1 | 162.59
2CCS571103R8467 | S401M-K16NP | SMISSLINE-Disj. S401M-NP K 16 A APR | 1 | C | 7612270103713 | 1 | 162.59
2CCS571103R8487 | S401M-K20NP | SMISSLINE-Disj. S401M-NP K 20 A APR | 1 | C | 7612270103720 | 1 | 167.77
2CCS571103R8501 | S401M-D50NP | SMISSLINE-Disj. S401M-NP D 50 A | 1 | C | 7612270103591 | 1 | 220.3
2CCS571103R8504 | S401M-C50NP | SMISSLINE-Disj. S401M-NP C 50 A | 1 | C | 7612270103508 | 1 | 124.21
2CCS571103R8505 | S401M-B50NP | SMISSLINE-Disj. S401M-NP B 50 A | 1 | C | 7612270103393 | 1 | 140.24
2CCS571103R8517 | S401M-K25NP | SMISSLINE-Disj. S401M-NP K 25 A APR | 1 | C | 7612270103737 | 1 | 172.69
2CCS571103R8537 | S401M-K32NP | SMISSLINE-Disj. S401M-NP K 32 A APR | 1 | C | 7612270103744 | 1 | 184.04
2CCS571103R8557 | S401M-K40NP | SMISSLINE-Disj. S401M-NP K 40 A APR | 1 | C | 7612270103751 | 1 | 196.45
2CCS571103R8577 | S401M-K50NP | SMISSLINE-Disj. S401M-NP K 50 A APR | 1 | C | 7612270103768 | 1 | 206.82
2CCS571103R8597 | S401M-K63NP | SMISSLINE-Disj. S401M-NP K 63 A APR | 1 | C | 7612270103775 | 1 | 212.76
2CCS571103R8631 | S401M-D63NP | SMISSLINE-Disj. S401M-NP D 63 A | 1 | C | 7612270103607 | 1 | 226.63
2CCS571103R8634 | S401M-C63NP | SMISSLINE-Disj. S401M-NP C 63 A | 1 | C | 7612270103515 | 1 | 132.44
2CCS571103R8635 | S401M-B63NP | SMISSLINE-Disj. S401M-NP B 63 A | 1 | C | 7612270103409 | 1 | 150.52
2CCS572001R0014 | S402M-C1 | SMISSLINE-Disj. S402M C 1 A | 5 | C | 7612270102105 | 1 | 110.91
2CCS572001R0024 | S402M-C2 | SMISSLINE-Disj. S402M C 2 A | 5 | C | 7612270102129 | 1 | 110.91
2CCS572001R0034 | S402M-C3 | SMISSLINE-Disj. S402M C 3 A | 5 | C | 7612270102136 | 1 | 110.91
2CCS572001R0044 | S402M-C4 | SMISSLINE-Disj. S402M C 4 A | 5 | C | 7612270102143 | 1 | 110.91
2CCS572001R0045 | S402M-B4 | SMISSLINE-Disj. S402M B 4 A | 5 | C | 7612270101986 | 1 | 82.78
2CCS572001R0061 | S402M-D6 | SMISSLINE-Disj. S402M D 6 A | 5 | C | 7612270102266 | 1 | 209.25
2CCS572001R0064 | S402M-C6 | SMISSLINE-Disj. S402M C 6 A | 5 | C | 7612270102150 | 1 | 77.77
2CCS572001R0065 | S402M-B6 | SMISSLINE-Disj. S402M B 6 A | 5 | C | 7612270101993 | 1 | 82.78
2CCS572001R0081 | S402M-D8 | SMISSLINE-Disj. S402M D 8 A | 5 | C | 7612270102273 | 1 | 169.94
2CCS572001R0084 | S402M-C8 | SMISSLINE-Disj. S402M C 8 A | 5 | C | 7612270102167 | 1 | 77.77
2CCS572001R0085 | S402M-B8 | SMISSLINE-Disj. S402M B 8 A | 5 | C | 7612270108428 | 1 | 73.51
2CCS572001R0101 | S402M-D10 | SMISSLINE-Disj. S402M D 10 A | 5 | C | 7612270102280 | 1 | 171.01
2CCS572001R0104 | S402M-C10 | SMISSLINE-Disj. S402M C 10 A | 5 | C | 7612270102174 | 1 | 62
2CCS572001R0105 | S402M-B10 | SMISSLINE-Disj. S402M B 10 A | 5 | C | 7612270102006 | 1 | 73.51
2CCS572001R0131 | S402M-D13 | SMISSLINE-Disj. S402M D 13 A | 5 | C | 7612270102297 | 1 | 173.39
2CCS572001R0134 | S402M-C13 | SMISSLINE-Disj. S402M C 13 A | 5 | C | 7612270102181 | 1 | 63.71
2CCS572001R0135 | S402M-B13 | SMISSLINE-Disj. S402M B 13 A | 5 | C | 7612270102013 | 1 | 75.97
2CCS572001R0157 | S402M-K0.5 | SMISSLINE-Disj. S402M K 0.5 A APR | 5 | C | 7612270102372 | 1 | 175.12
2CCS572001R0161 | S402M-D16 | SMISSLINE-Disj. S402M D 16 A | 5 | C | 7612270102303 | 1 | 173.39
2CCS572001R0164 | S402M-C16 | SMISSLINE-Disj. S402M C 16 A | 5 | C | 7612270102198 | 1 | 63.71
2CCS572001R0165 | S402M-B16 | SMISSLINE-Disj. S402M B 16 A | 5 | C | 7612270102020 | 1 | 75.97
2CCS572001R0201 | S402M-D20 | SMISSLINE-Disj. S402M D 20 A | 5 | C | 7612270102310 | 1 | 178.88
2CCS572001R0204 | S402M-C20 | SMISSLINE-Disj. S402M C 20 A | 5 | C | 7612270102204 | 1 | 66.23
2CCS572001R0205 | S402M-B20 | SMISSLINE-Disj. S402M B 20 A | 5 | C | 7612270102037 | 1 | 78.48
2CCS572001R0217 | S402M-K1 | SMISSLINE-Disj. S402M K 1 A APR | 5 | C | 7612270102389 | 1 | 171.5
2CCS572001R0251 | S402M-D25 | SMISSLINE-Disj. S402M D 25 A | 5 | C | 7612270102327 | 1 | 184.04
2CCS572001R0254 | S402M-C25 | SMISSLINE-Disj. S402M C 25 A | 5 | C | 7612270102211 | 1 | 67.81
2CCS572001R0255 | S402M-B25 | SMISSLINE-Disj. S402M B 25 A | 5 | C | 7612270102044 | 1 | 80.32
2CCS572001R0257 | S402M-K1.6 | SMISSLINE-Disj. S402M K 1.6 A APR | 5 | C | 7612270102396 | 1 | 171.5
2CCS572001R0277 | S402M-K2 | SMISSLINE-Disj. S402M K 2 A APR | 5 | C | 7612270102402 | 1 | 171.5
2CCS572001R0317 | S402M-K3 | SMISSLINE-Disj. S402M K 3 A APR | 5 | C | 7612270102419 | 1 | 171.5
2CCS572001R0321 | S402M-D32 | SMISSLINE-Disj. S402M D 32 A | 5 | C | 7612270102334 | 1 | 196.18
2CCS572001R0324 | S402M-C32 | SMISSLINE-Disj. S402M C 32 A | 5 | C | 7612270102228 | 1 | 72.86
2CCS572001R0325 | S402M-B32 | SMISSLINE-Disj. S402M B 32 A | 5 | C | 7612270102051 | 1 | 85.77
2CCS572001R0337 | S402M-K4 | SMISSLINE-Disj. S402M K 4 A APR | 5 | C | 7612270102426 | 1 | 171.5
2CCS572001R0377 | S402M-K6 | SMISSLINE-Disj. S402M K 6 A APR | 5 | C | 7612270102433 | 1 | 167.2
2CCS572001R0401 | S402M-D40 | SMISSLINE-Disj. S402M D 40 A | 5 | C | 7612270102341 | 1 | 209.3
2CCS572001R0404 | S402M-C40 | SMISSLINE-Disj. S402M C 40 A | 5 | C | 7612270102235 | 1 | 86.4
2CCS572001R0405 | S402M-B40 | SMISSLINE-Disj. S402M B 40 A | 5 | C | 7612270102068 | 1 | 101.52
2CCS572001R0407 | S402M-K8 | SMISSLINE-Disj. S402M K 8 A APR | 5 | C | 7612270102440 | 1 | 164.46
2CCS572001R0427 | S402M-K10 | SMISSLINE-Disj. S402M K 10 A APR | 5 | C | 7612270102457 | 1 | 159.29
2CCS572001R0447 | S402M-K13 | SMISSLINE-Disj. S402M K 13 A APR | 5 | C | 7612270102464 | 1 | 162.59
2CCS572001R0467 | S402M-K16 | SMISSLINE-Disj. S402M K 16 A APR | 5 | C | 7612270102471 | 1 | 162.59
2CCS572001R0487 | S402M-K20 | SMISSLINE-Disj. S402M K 20 A APR | 5 | C | 7612270102488 | 1 | 167.77
2CCS572001R0501 | S402M-D50 | SMISSLINE-Disj. S402M D 50 A | 5 | C | 7612270102358 | 1 | 220.3
2CCS572001R0504 | S402M-C50 | SMISSLINE-Disj. S402M C 50 A | 5 | C | 7612270102242 | 1 | 124.21
2CCS572001R0505 | S402M-B50 | SMISSLINE-Disj. S402M B 50 A | 5 | C | 7612270102075 | 1 | 140.24
2CCS572001R0517 | S402M-K25 | SMISSLINE-Disj. S402M K 25 A APR | 5 | C | 7612270102495 | 1 | 172.69
2CCS572001R0537 | S402M-K32 | SMISSLINE-Disj. S402M K 32 A APR | 5 | C | 7612270102501 | 1 | 184.04
2CCS572001R0557 | S402M-K40 | SMISSLINE-Disj. S402M K 40 A APR | 5 | C | 7612270102518 | 1 | 196.45
2CCS572001R0577 | S402M-K50 | SMISSLINE-Disj. S402M K 50 A APR | 5 | C | 7612270102525 | 1 | 206.82
2CCS572001R0597 | S402M-K63 | SMISSLINE-Disj. S402M K 63 A APR | 5 | C | 7612270102532 | 1 | 212.76
2CCS572001R0631 | S402M-D63 | SMISSLINE-Disj. S402M D 63 A | 5 | C | 7612270102365 | 1 | 226.63
2CCS572001R0634 | S402M-C63 | SMISSLINE-Disj. S402M C 63 A | 5 | C | 7612270102259 | 1 | 132.44
2CCS572001R0635 | S402M-B63 | SMISSLINE-Disj. S402M B 63 A | 5 | C | 7612270102082 | 1 | 150.52
2CCS572001R0974 | S402M-C1.6 | SMISSLINE-Disj. S402M C 1.6 A | 5 | C | 7612270102112 | 1 | 110.91
2CCS572001R0984 | S402M-C0.5 | SMISSLINE-Disj. S402M C 0.5 A | 5 | C | 7612270102099 | 1 | 125.9
2CCS572001R1034 | S402M-UCC3 | SMISSLINE-S402M-UCC3 Disj.. 6KA | 5 | C | 7612270109951 | 1 | 180.44
2CCS572001R1038 | S402M-UCZ3 | SMISSLINE-S402M-UCZ3 Disj.. 6KA | 5 | C | 7612270110292 | 1 | 220.74
2CCS572001R1044 | S402M-UCC4 | SMISSLINE-S402M-UCC4 Disj.. 6KA | 5 | C | 7612270109968 | 1 | 180.44
2CCS572001R1048 | S402M-UCZ4 | SMISSLINE-S402M-UCZ4 Disj.. 6KA | 5 | C | 7612270110308 | 1 | 220.74
2CCS572001R1064 | S402M-UCC6 | SMISSLINE-S402M-UCC6 Disj.. 6KA | 5 | C | 7612270109975 | 1 | 177.34
2CCS572001R1068 | S402M-UCZ6 | SMISSLINE-S402M-UCZ6 Disj.. 6KA | 5 | C | 7612270110315 | 1 | 217.64
2CCS572001R1084 | S402M-UCC8 | SMISSLINE-S402M-UCC8 Disj.. 6KA | 5 | C | 7612270109982 | 1 | 176.81
2CCS572001R1088 | S402M-UCZ8 | SMISSLINE-S402M-UCZ8 Disj.. 6KA | 5 | C | 7612270110322 | 1 | 217
2CCS572001R1104 | S402M-UCC10 | SMISSLINE-S402M-UCC10 Disj.. 6KA | 5 | C | 7612270109999 | 1 | 171.89
2CCS572001R1108 | S402M-UCZ10 | SMISSLINE-S402M-UCZ10 Disj.. 6KA | 5 | C | 7612270110339 | 1 | 210.75
2CCS572001R1134 | S402M-UCC13 | SMISSLINE-S402M-UCC13 Disj.. 6KA | 5 | C | 7612270110001 | 1 | 173.55
2CCS572001R1138 | S402M-UCZ13 | SMISSLINE-S402M-UCZ13 Disj.. 6KA | 5 | C | 7612270110346 | 1 | 212.91
2CCS572001R1164 | S402M-UCC16 | SMISSLINE-S402M-UCC16 Disj.. 6KA | 5 | C | 7612270110018 | 1 | 175.23
2CCS572001R1168 | S402M-UCZ16 | SMISSLINE-S402M-UCZ16 Disj.. 6KA | 5 | C | 7612270110353 | 1 | 215.05
2CCS572001R1204 | S402M-UCC20 | SMISSLINE-S402M-UCC20 Disj.. 6KA | 5 | C | 7612270110025 | 1 | 180.31
2CCS572001R1208 | S402M-UCZ20 | SMISSLINE-S402M-UCZ20 Disj.. 6KA | 5 | C | 7612270110360 | 1 | 221.15
2CCS572001R1254 | S402M-UCC25 | SMISSLINE-S402M-UCC25 Disj.. 6KA | 5 | C | 7612270110032 | 1 | 182.52
2CCS572001R1258 | S402M-UCZ25 | SMISSLINE-S402M-UCZ25 Disj.. 6KA | 5 | C | 7612270110377 | 1 | 224.12
2CCS572001R1324 | S402M-UCC32 | SMISSLINE-S402M-UCC32 Disj.. 6KA | 5 | C | 7612270110049 | 1 | 193.46
2CCS572001R1328 | S402M-UCZ32 | SMISSLINE-S402M-UCZ32 Disj.. 6KA | 5 | C | 7612270110384 | 1 | 237.51
2CCS572001R1404 | S402M-UCC40 | SMISSLINE-S402M-UCC40 Disj.. 6KA | 5 | C | 7612270110056 | 1 | 205.01
2CCS572001R1408 | S402M-UCZ40 | SMISSLINE-S402M-UCZ40 Disj.. 6KA | 5 | C | 7612270110391 | 1 | 251.58
2CCS572001R1504 | S402M-UCC50 | SMISSLINE-S402M-UCC50 Disj.. 6KA | 5 | C | 7612270110063 | 1 | 235.2
2CCS572001R1508 | S402M-UCZ50 | SMISSLINE-S402M-UCZ50 Disj.. 6KA | 5 | C | 7612270110407 | 1 | 288.22
2CCS572001R1634 | S402M-UCC63 | SMISSLINE-S402M-UCC63 Disj.. 6KA | 5 | C | 7612270110070 | 1 | 259.01
2CCS572001R1638 | S402M-UCZ63 | SMISSLINE-S402M-UCZ63 Disj.. 6KA | 5 | C | 7612270110414 | 1 | 326.06
2CCS573001R0014 | S403M-C1 | SMISSLINE-Disj. S403M C 1 A | 1 | C | 7612270102877 | 1 | 169.76
2CCS573001R0024 | S403M-C2 | SMISSLINE-Disj. S403M C 2 A | 1 | C | 7612270102891 | 1 | 169.76
2CCS573001R0034 | S403M-C3 | SMISSLINE-Disj. S403M C 3 A | 1 | C | 7612270102907 | 1 | 169.76
2CCS573001R0044 | S403M-C4 | SMISSLINE-Disj. S403M C 4 A | 1 | C | 7612270102914 | 1 | 169.76
2CCS573001R0045 | S403M-B4 | SMISSLINE-Disj. S403M B 4 A | 1 | C | 7612270102754 | 1 | 125.26
2CCS573001R0061 | S403M-D6 | SMISSLINE-Disj. S403M D 6 A | 1 | C | 7612270103034 | 1 | 257.02
2CCS573001R0064 | S403M-C6 | SMISSLINE-Disj. S403M C 6 A | 1 | C | 7612270102921 | 1 | 122.76
2CCS573001R0065 | S403M-B6 | SMISSLINE-Disj. S403M B 6 A | 1 | C | 7612270102761 | 1 | 122.4
2CCS573001R0081 | S403M-D8 | SMISSLINE-Disj. S403M D 8 A | 1 | C | 7612270103041 | 1 | 248.4
2CCS573001R0084 | S403M-C8 | SMISSLINE-Disj. S403M C 8 A | 1 | C | 7612270102938 | 1 | 122.76
2CCS573001R0085 | S403M-B8 | SMISSLINE-Disj. S403M B 8 A | 1 | C | 7612270108435 | 1 | 112.74
2CCS573001R0101 | S403M-D10 | SMISSLINE-Disj. S403M D 10 A | 1 | C | 7612270103058 | 1 | 248.4
2CCS573001R0104 | S403M-C10 | SMISSLINE-Disj. S403M C 10 A | 1 | C | 7612270102945 | 1 | 108.53
2CCS573001R0105 | S403M-B10 | SMISSLINE-Disj. S403M B 10 A | 1 | C | 7612270102778 | 1 | 109.65
2CCS573001R0131 | S403M-D13 | SMISSLINE-Disj. S403M D 13 A | 1 | C | 7612270103065 | 1 | 253.56
2CCS573001R0134 | S403M-C13 | SMISSLINE-Disj. S403M C 13 A | 1 | C | 7612270102952 | 1 | 95.72
2CCS573001R0135 | S403M-B13 | SMISSLINE-Disj. S403M B 13 A | 1 | C | 7612270102785 | 1 | 112.37
2CCS573001R0157 | S403M-K0.5 | SMISSLINE-Disj. S403M K 0.5 A APR | 1 | C | 7612270103140 | 1 | 266.7
2CCS573001R0161 | S403M-D16 | SMISSLINE-Disj. S403M D 16 A | 1 | C | 7612270103072 | 1 | 253.56
2CCS573001R0164 | S403M-C16 | SMISSLINE-Disj. S403M C 16 A | 1 | C | 7612270102969 | 1 | 95.72
2CCS573001R0165 | S403M-B16 | SMISSLINE-Disj. S403M B 16 A | 1 | C | 7612270102792 | 1 | 112.37
2CCS573001R0201 | S403M-D20 | SMISSLINE-Disj. S403M D 20 A | 1 | C | 7612270103089 | 1 | 261.64
2CCS573001R0204 | S403M-C20 | SMISSLINE-Disj. S403M C 20 A | 1 | C | 7612270102976 | 1 | 104.08
2CCS573001R0205 | S403M-B20 | SMISSLINE-Disj. S403M B 20 A | 1 | C | 7612270102808 | 1 | 117.03
2CCS573001R0217 | S403M-K1 | SMISSLINE-Disj. S403M K 1 A APR | 1 | C | 7612270103157 | 1 | 261.22
2CCS573001R0251 | S403M-D25 | SMISSLINE-Disj. S403M D 25 A | 1 | C | 7612270103096 | 1 | 265.12
2CCS573001R0254 | S403M-C25 | SMISSLINE-Disj. S403M C 25 A | 1 | C | 7612270102983 | 1 | 104.08
2CCS573001R0255 | S403M-B25 | SMISSLINE-Disj. S403M B 25 A | 1 | C | 7612270102815 | 1 | 119.22
2CCS573001R0257 | S403M-K1.6 | SMISSLINE-Disj. S403M K 1.6 A APR | 1 | C | 7612270103164 | 1 | 261.22
2CCS573001R0277 | S403M-K2 | SMISSLINE-Disj. S403M K 2 A APR | 1 | C | 7612270103171 | 1 | 261.22
2CCS573001R0317 | S403M-K3 | SMISSLINE-Disj. S403M K 3 A APR | 1 | C | 7612270103188 | 1 | 261.22
2CCS573001R0321 | S403M-D32 | SMISSLINE-Disj. S403M D 32 A | 1 | C | 7612270103102 | 1 | 282.88
2CCS573001R0324 | S403M-C32 | SMISSLINE-Disj. S403M C 32 A | 1 | C | 7612270102990 | 1 | 110.64
2CCS573001R0325 | S403M-B32 | SMISSLINE-Disj. S403M B 32 A | 1 | C | 7612270102822 | 1 | 128.59
2CCS573001R0337 | S403M-K4 | SMISSLINE-Disj. S403M K 4 A APR | 1 | C | 7612270103195 | 1 | 261.22
2CCS573001R0377 | S403M-K6 | SMISSLINE-Disj. S403M K 6 A APR | 1 | C | 7612270103201 | 1 | 241.02
2CCS573001R0401 | S403M-D40 | SMISSLINE-Disj. S403M D 40 A | 1 | C | 7612270103119 | 1 | 299.76
2CCS573001R0404 | S403M-C40 | SMISSLINE-Disj. S403M C 40 A | 1 | C | 7612270103003 | 1 | 144.49
2CCS573001R0405 | S403M-B40 | SMISSLINE-Disj. S403M B 40 A | 1 | C | 7612270102839 | 1 | 152.44
2CCS573001R0407 | S403M-K8 | SMISSLINE-Disj. S403M K 8 A APR | 1 | C | 7612270103218 | 1 | 238.58
2CCS573001R0427 | S403M-K10 | SMISSLINE-Disj. S403M K 10 A APR | 1 | C | 7612270103225 | 1 | 232.83
2CCS573001R0447 | S403M-K13 | SMISSLINE-Disj. S403M K 13 A APR | 1 | C | 7612270103232 | 1 | 237.72
2CCS573001R0467 | S403M-K16 | SMISSLINE-Disj. S403M K 16 A APR | 1 | C | 7612270103249 | 1 | 237.72
2CCS573001R0487 | S403M-K20 | SMISSLINE-Disj. S403M K 20 A APR | 1 | C | 7612270103256 | 1 | 245.38
2CCS573001R0501 | S403M-D50 | SMISSLINE-Disj. S403M D 50 A | 1 | C | 7612270103126 | 1 | 325.62
2CCS573001R0504 | S403M-C50 | SMISSLINE-Disj. S403M C 50 A | 1 | C | 7612270103010 | 1 | 203.38
2CCS573001R0505 | S403M-B50 | SMISSLINE-Disj. S403M B 50 A | 1 | C | 7612270102846 | 1 | 231
2CCS573001R0517 | S403M-K25 | SMISSLINE-Disj. S403M K 25 A APR | 1 | C | 7612270103263 | 1 | 248.65
2CCS573001R0537 | S403M-K32 | SMISSLINE-Disj. S403M K 32 A APR | 1 | C | 7612270103270 | 1 | 265.43
2CCS573001R0557 | S403M-K40 | SMISSLINE-Disj. S403M K 40 A APR | 1 | C | 7612270103287 | 1 | 281.29
2CCS573001R0577 | S403M-K50 | SMISSLINE-Disj. S403M K 50 A APR | 1 | C | 7612270103294 | 1 | 305.7
2CCS573001R0597 | S403M-K63 | SMISSLINE-Disj. S403M K 63 A APR | 1 | C | 7612270103300 | 1 | 313.89
2CCS573001R0631 | S403M-D63 | SMISSLINE-Disj. S403M D 63 A | 1 | C | 7612270103133 | 1 | 334.4
2CCS573001R0634 | S403M-C63 | SMISSLINE-Disj. S403M C 63 A | 1 | C | 7612270103027 | 1 | 217.27
2CCS573001R0635 | S403M-B63 | SMISSLINE-Disj. S403M B 63 A | 1 | C | 7612270102853 | 1 | 246.47
2CCS573001R0974 | S403M-C1.6 | SMISSLINE-Disj. S403M C 1.6 A | 1 | C | 7612270102884 | 1 | 169.76
2CCS573001R0984 | S403M-C0.5 | SMISSLINE-Disj. S403M C 0.5 A | 1 | C | 7612270102860 | 1 | 193.46
2CCS573103R8024 | S403M-C2NP | SMISSLINE-Disj. S403M-NP C 2 A | 1 | C | 7612270108527 | 1 | 209.08
2CCS573103R8034 | S403M-C3NP | SMISSLINE-Disj. S403M-NP C 3 A | 1 | C | 7612270108534 | 1 | 209.08
2CCS573103R8044 | S403M-C4NP | SMISSLINE-Disj. S403M-NP C 4 A | 1 | C | 7612270108541 | 1 | 209.08
2CCS573103R8064 | S403M-C6NP | SMISSLINE-Disj. S403M-NP C 6 A | 1 | C | 7612270103881 | 1 | 123.81
2CCS573103R8065 | S403M-B6NP | SMISSLINE-Disj. S403M-NP B 6 A | 1 | C | 7612270103782 | 1 | 149.87
2CCS573103R8084 | S403M-C8NP | SMISSLINE-Disj. S403M-NP C 8 A | 1 | C | 7612270103898 | 1 | 120.8
2CCS573103R8085 | S403M-B8NP | SMISSLINE-Disj. S403M-NP B 8 A | 1 | C | 7612270108510 | 1 | 146.32
2CCS573103R8101 | S403M-D10NP | SMISSLINE-Disj. S403M-NP D 10 A | 1 | C | 7612270103997 | 1 | 358.61
2CCS573103R8104 | S403M-C10NP | SMISSLINE-Disj. S403M-NP C 10 A | 1 | C | 7612270103904 | 1 | 113.29
2CCS573103R8105 | S403M-B10NP | SMISSLINE-Disj. S403M-NP B 10 A | 1 | C | 7612270103799 | 1 | 138.03
2CCS573103R8131 | S403M-D13NP | SMISSLINE-Disj. S403M-NP D 13 A | 1 | C | 7612270104000 | 1 | 364.06
2CCS573103R8134 | S403M-C13NP | SMISSLINE-Disj. S403M-NP C 13 A | 1 | C | 7612270103911 | 1 | 108.51
2CCS573103R8135 | S403M-B13NP | SMISSLINE-Disj. S403M-NP B 13 A | 1 | C | 7612270103805 | 1 | 135.74
2CCS573103R8157 | S403M-K0.5NP | SMISSLINE-Disj. S403M-NP K 0.5 A APR | 1 | C | 7612270104086 | 1 | 381.11
2CCS573103R8161 | S403M-D16NP | SMISSLINE-Disj. S403M-NP D 16 A | 1 | C | 7612270104017 | 1 | 364.06
2CCS573103R8164 | S403M-C16NP | SMISSLINE-Disj. S403M-NP C 16 A | 1 | C | 7612270103928 | 1 | 116.54
2CCS573103R8165 | S403M-B16NP | SMISSLINE-Disj. S403M-NP B 16 A | 1 | C | 7612270103812 | 1 | 141.95
2CCS573103R8201 | S403M-D20NP | SMISSLINE-Disj. S403M-NP D 20 A | 1 | C | 7612270104024 | 1 | 377.63
2CCS573103R8204 | S403M-C20NP | SMISSLINE-Disj. S403M-NP C 20 A | 1 | C | 7612270103935 | 1 | 120.8
2CCS573103R8205 | S403M-B20NP | SMISSLINE-Disj. S403M-NP B 20 A | 1 | C | 7612270103829 | 1 | 145.4
2CCS573103R8217 | S403M-K1NP | SMISSLINE-Disj. S403M-NP K 1 A APR | 1 | C | 7612270104093 | 1 | 372.91
2CCS573103R8251 | S403M-D25NP | SMISSLINE-Disj. S403M-NP D 25 A | 1 | C | 7612270104031 | 1 | 388.32
2CCS573103R8254 | S403M-C25NP | SMISSLINE-Disj. S403M-NP C 25 A | 1 | C | 7612270103942 | 1 | 123.66
2CCS573103R8255 | S403M-B25NP | SMISSLINE-Disj. S403M-NP B 25 A | 1 | C | 7612270103836 | 1 | 149.95
2CCS573103R8257 | S403M-K1.6NP | SMISSLINE-Disj. S403M-NP K 1.6 A APR | 1 | C | 7612270104109 | 1 | 372.91
2CCS573103R8277 | S403M-K2NP | SMISSLINE-Disj. S403M-NP K 2 A APR | 1 | C | 7612270104116 | 1 | 372.91
2CCS573103R8317 | S403M-K3NP | SMISSLINE-Disj. S403M-NP K 3 A APR | 1 | C | 7612270104123 | 1 | 372.91
2CCS573103R8321 | S403M-D32NP | SMISSLINE-Disj. S403M-NP D 32 A | 1 | C | 7612270104048 | 1 | 413.58
2CCS573103R8324 | S403M-C32NP | SMISSLINE-Disj. S403M-NP C 32 A | 1 | C | 7612270103959 | 1 | 126.93
2CCS573103R8325 | S403M-B32NP | SMISSLINE-Disj. S403M-NP B 32 A | 1 | C | 7612270103843 | 1 | 160.04
2CCS573103R8337 | S403M-K4NP | SMISSLINE-Disj. S403M-NP K 4 A APR | 1 | C | 7612270104130 | 1 | 372.91
2CCS573103R8377 | S403M-K6NP | SMISSLINE-Disj. S403M-NP K 6 A APR | 1 | C | 7612270104147 | 1 | 342.62
2CCS573103R8401 | S403M-D40NP | SMISSLINE-Disj. S403M-NP D 40 A | 1 | C | 7612270104055 | 1 | 441.39
2CCS573103R8404 | S403M-C40NP | SMISSLINE-Disj. S403M-NP C 40 A | 1 | C | 7612270103966 | 1 | 154.54
2CCS573103R8405 | S403M-B40NP | SMISSLINE-Disj. S403M-NP B 40 A | 1 | C | 7612270103850 | 1 | 185.24
2CCS573103R8407 | S403M-K8NP | SMISSLINE-Disj. S403M-NP K 8 A APR | 1 | C | 7612270104154 | 1 | 339.14
2CCS573103R8427 | S403M-K10NP | SMISSLINE-Disj. S403M-NP K 10 A APR | 1 | C | 7612270104161 | 1 | 318.07
2CCS573103R8447 | S403M-K13NP | SMISSLINE-Disj. S403M-NP K 13 A APR | 1 | C | 7612270104178 | 1 | 324.67
2CCS573103R8467 | S403M-K16NP | SMISSLINE-Disj. S403M-NP K 16 A APR | 1 | C | 7612270104185 | 1 | 324.67
2CCS573103R8487 | S403M-K20NP | SMISSLINE-Disj. S403M-NP K 20 A APR | 1 | C | 7612270104192 | 1 | 335.19
2CCS573103R8501 | S403M-D50NP | SMISSLINE-Disj. S403M-NP D 50 A | 1 | C | 7612270104062 | 1 | 464.5
2CCS573103R8504 | S403M-C50NP | SMISSLINE-Disj. S403M-NP C 50 A | 1 | C | 7612270103973 | 1 | 250.31
2CCS573103R8505 | S403M-B50NP | SMISSLINE-Disj. S403M-NP B 50 A | 1 | C | 7612270103867 | 1 | 289.88
2CCS573103R8517 | S403M-K25NP | SMISSLINE-Disj. S403M-NP K 25 A APR | 1 | C | 7612270104208 | 1 | 349.51
2CCS573103R8537 | S403M-K32NP | SMISSLINE-Disj. S403M-NP K 32 A APR | 1 | C | 7612270104215 | 1 | 372.45
2CCS573103R8557 | S403M-K40NP | SMISSLINE-Disj. S403M-NP K 40 A APR | 1 | C | 7612270104222 | 1 | 392.91
2CCS573103R8577 | S403M-K50NP | SMISSLINE-Disj. S403M-NP K 50 A APR | 1 | C | 7612270104239 | 1 | 427.69
2CCS573103R8597 | S403M-K63NP | SMISSLINE-Disj. S403M-NP K 63 A APR | 1 | C | 7612270104246 | 1 | 437.07
2CCS573103R8631 | S403M-D63NP | SMISSLINE-Disj. S403M-NP D 63 A | 1 | C | 7612270104079 | 1 | 477.77
2CCS573103R8634 | S403M-C63NP | SMISSLINE-Disj. S403M-NP C 63 A | 1 | C | 7612270103980 | 1 | 267.31
2CCS573103R8635 | S403M-B63NP | SMISSLINE-Disj. S403M-NP B 63 A | 1 | C | 7612270103874 | 1 | 307.79
2CCS800900R0011 | S800-AUX | Contacto auxiliar 2 c/o, S800 | 1 | A | 7612271206802 | 1 | 40.22
2CCS800900R0021 | S800-AUX/ALT | Contacto auxiliar 1 c/o de posição e 1 c/o de sinalização de disparo, S800 | 1 | A | 7612271206819 | 1 | 43.84
2CCS800900R0041 | S800-RD | Comando rotativo, S800 | 1 | C | 7612271208172 | 1 | 61.32
2CCS800900R0051 | S800-PLL | Dispositivo de encravamento, S800 | 1 | C | 7612271208189 | 1 | 78.63
2CCS800900R0061 | S800-NT | Neutro seccionável 63A, S800 | 1 | C | 7612271208196 | 1 | 75.5
2CCS800900R0071 | S803-BB250 | Bloco de barras 60mm² 3p, S800 | 1 | C | 7612271208288 | 1 | 244.31
2CCS800900R0161 | S800-RT2125 | Terminal de anilha intermutável (2 und.), S800 | 2 | C | 7612271208240 | 1 | 18.78
2CCS800900R0181 | S800-CT2125 | Terminal de caixa intermutável (2 und.), S800 | 2 | C | 7612271208264 | 1 | 18.78
2CCS800900R0191 | S800-SOR24 | Bobina de abertura 24V c.a./c.c., S800 | 1 | B | 7612271208318 | 1 | 73.92
2CCS800900R0211 | S800-SOR250 | Bobina de abertura 110-250V c.a./c.c., S800 | 1 | A | 7612271208332 | 1 | 73.92
2CCS800900R0221 | S800-SOR130 | Bobina de abertura 48-130V c.a./c.c., S800 | 1 | B | 7612271208349 | 1 | 73.92
2CCS800900R0231 | S800-SOR400 | Bobina de abertura 220-400V c.a./c.c., S800 | 1 | A | 7612271208356 | 1 | 73.92
2CCS800900R0241 | S800-UVR36 | Bobina de mínima tensão 24-36V c.a./c.c., S800 | 1 | C | 7612271208363 | 1 | 84.48
2CCS800900R0251 | S800-UVR60 | Bobina de mínima tensão 48-60V c.a./c.c., S800 | 1 | C | 7612271208370 | 1 | 84.48
2CCS800900R0261 | S800-UVR130 | Bobina de mínima tensão 110-130V c.a./c.c., S800 | 1 | C | 7612271208387 | 1 | 84.48
2CCS800900R0271 | S800-UVR250 | Bobina de mínima tensão 220-250V c.a./c.c., S800 | 1 | C | 7612271208394 | 1 | 84.48
2CCS800900R0501 | S800-RSU-H | Comando motor, S800 | 1 | C | 7612271411244 | 1 | 551.21
2CCS800900R0541 | S800-RSU-CP | Dispositivo S800-RSU-CP, S800 | 1 | C | 7612271412869 | 1 | 106.29
2CCS800900R0551 | S800-RSU-P | Dispositivo S800-RSU-P, S800 | 1 | C | 7612271412845 | 1 | 23.47
2CCS803901R0539 | S803S-SCL32-SR | Limitador de corrente de curto circuito 32A p/ S800 | 1 | C | 7612271411930 | 1 | 549.98
2CCS803901R0599 | S803S-SCL63-SR | Limitador de corrente de curto circuito 63A p/ S800 | 1 | C | 7612271411947 | 1 | 652.9
2CCS803901R0639 | S803S-SCL100-SR | Limitador de corrente de curto circuito 125A p/ S800 | 1 | C | 7612271411954 | 1 | 883.92
2CCS811001R0321 | S801B-D32 | Disjuntor S801B-D32 1p 32A D 16kA | 1 | C | 7612271415945 | 1 | 58.66
2CCS811001R0324 | S801B-C32 | Disjuntor S801B-C32 1p 32A C 16kA | 1 | B | 7612271416225 | 1 | 42.06
2CCS811001R0325 | S801B-B32 | Disjuntor S801B-B32 1p 32A B 16kA | 1 | C | 7612271415303 | 1 | 47.86
2CCS811001R0401 | S801B-D40 | Disjuntor S801B-D40 1p 40A D 16kA | 1 | C | 7612271415983 | 1 | 59.85
2CCS811001R0404 | S801B-C40 | Disjuntor S801B-C40 1p 40A C 16kA | 1 | B | 7612271416263 | 1 | 43.49
2CCS811001R0405 | S801B-B40 | Disjuntor S801B-B40 1p 40A B 16kA | 1 | C | 7612271416539 | 1 | 47.72
2CCS811001R0501 | S801B-D50 | Disjuntor S801B-D50 1p 50A D 16kA | 1 | C | 7612271416027 | 1 | 69.45
2CCS811001R0504 | S801B-C50 | Disjuntor S801B-C50 1p 50A C 16kA | 1 | B | 7612271416300 | 1 | 52.28
2CCS811001R0505 | S801B-B50 | Disjuntor S801B-B50 1p 50A B 16kA | 1 | C | 7612271416577 | 1 | 57.84
2CCS811001R0537 | S801B-K32 | Disjuntor S801B-K32 1p 32A K 16kA | 1 | C | 7612271415600 | 1 | 58.66
2CCS811001R0557 | S801B-K40 | Disjuntor S801B-K40 1p 40A K 16kA | 1 | C | 7612271415723 | 1 | 60.25
2CCS811001R0577 | S801B-K50 | Disjuntor S801B-K50 1p 50A K 16kA | 1 | C | 7612271415730 | 1 | 72.99
2CCS811001R0597 | S801B-K63 | Disjuntor S801B-K63 1p 63A K 16kA | 1 | C | 7612271415778 | 1 | 73.24
2CCS811001R0627 | S801B-K80 | Disjuntor S801B-K80 1p 80A K 16kA | 1 | C | 7612271415815 | 1 | 105.69
2CCS811001R0631 | S801B-D63 | Disjuntor S801B-D63 1p 63A D 16kA | 1 | C | 7612271416065 | 1 | 72.02
2CCS811001R0634 | S801B-C63 | Disjuntor S801B-C63 1p 63A C 16kA | 1 | B | 7612271416348 | 1 | 54.09
2CCS811001R0635 | S801B-B63 | Disjuntor S801B-B63 1p 63A B 16kA | 1 | C | 7612271416614 | 1 | 57.55
2CCS811001R0637 | S801B-K100 | Disjuntor S801B-K100 1p 100A K 16kA | 1 | C | 7612271415860 | 1 | 119.7
2CCS811001R0801 | S801B-D80 | Disjuntor S801B-D80 1p 80A D 16kA | 1 | C | 7612271416102 | 1 | 104.15
2CCS811001R0804 | S801B-C80 | Disjuntor S801B-C80 1p 80A C 16kA | 1 | B | 7612271416386 | 1 | 74.76
2CCS811001R0805 | S801B-B80 | Disjuntor S801B-B80 1p 80A B 16kA | 1 | C | 7612271416652 | 1 | 96.06
2CCS811001R0821 | S801B-D100 | Disjuntor S801B-D100 1p 100A D 16kA | 1 | C | 7612271416140 | 1 | 119.7
2CCS811001R0824 | S801B-C100 | Disjuntor S801B-C100 1p 100A C 16kA | 1 | B | 7612271416423 | 1 | 87.06
2CCS811001R0825 | S801B-B100 | Disjuntor S801B-B100 1p 100A B 16kA | 1 | C | 7612271416690 | 1 | 106.53
2CCS811001R0844 | S801B-C125 | Disjuntor S801B-C125 1p 125A C 16kA | 1 | B | 7612271416461 | 1 | 99.12
2CCS811001R0845 | S801B-B125 | Disjuntor S801B-B125 1p 125A B 16kA | 1 | C | 7612271416737 | 1 | 117.19
2CCS812001R0321 | S802B-D32 | Disjuntor S802B-D32 2p 32A D 16kA | 1 | C | 7612271415952 | 1 | 145.81
2CCS812001R0324 | S802B-C32 | Disjuntor S802B-C32 2p 32A C 16kA | 1 | B | 7612271416232 | 1 | 88.18
2CCS812001R0325 | S802B-B32 | Disjuntor S802B-B32 2p 32A B 16kA | 1 | C | 7612271416508 | 1 | 96.58
2CCS812001R0401 | S802B-D40 | Disjuntor S802B-D40 2p 40A D 16kA | 1 | C | 7612271415990 | 1 | 147.89
2CCS812001R0404 | S802B-C40 | Disjuntor S802B-C40 2p 40A C 16kA | 1 | B | 7612271416270 | 1 | 91.3
2CCS812001R0405 | S802B-B40 | Disjuntor S802B-B40 2p 40A B 16kA | 1 | C | 7612271416546 | 1 | 97.4
2CCS812001R0501 | S802B-D50 | Disjuntor S802B-D50 2p 50A D 16kA | 1 | C | 7612271416034 | 1 | 175.69
2CCS812001R0504 | S802B-C50 | Disjuntor S802B-C50 2p 50A C 16kA | 1 | B | 7612271416317 | 1 | 126.19
2CCS812001R0505 | S802B-B50 | Disjuntor S802B-B50 2p 50A B 16kA | 1 | C | 7612271416584 | 1 | 131.67
2CCS812001R0537 | S802B-K32 | Disjuntor S802B-K32 2p 32A K 16kA | 1 | C | 7612271415709 | 1 | 148.05
2CCS812001R0557 | S802B-K40 | Disjuntor S802B-K40 2p 40A K 16kA | 1 | C | 7612271416775 | 1 | 150.16
2CCS812001R0577 | S802B-K50 | Disjuntor S802B-K50 2p 50A K 16kA | 1 | C | 7612271415747 | 1 | 175.69
2CCS812001R0597 | S802B-K63 | Disjuntor S802B-K63 2p 63A K 16kA | 1 | C | 7612271415785 | 1 | 182.6
2CCS812001R0627 | S802B-K80 | Disjuntor S802B-K80 2p 80A K 16kA | 1 | C | 7612271415822 | 1 | 227.26
2CCS812001R0631 | S802B-D63 | Disjuntor S802B-D63 2p 63A D 16kA | 1 | C | 7612271416072 | 1 | 179.79
2CCS812001R0634 | S802B-C63 | Disjuntor S802B-C63 2p 63A C 16kA | 1 | B | 7612271416355 | 1 | 129.38
2CCS812001R0635 | S802B-B63 | Disjuntor S802B-B63 2p 63A B 16kA | 1 | C | 7612271416621 | 1 | 132.02
2CCS812001R0637 | S802B-K100 | Disjuntor S802B-K100 2p 100A K 16kA | 1 | C | 7612271415877 | 1 | 240.68
2CCS812001R0801 | S802B-D80 | Disjuntor S802B-D80 2p 80A D 16kA | 1 | C | 7612271416119 | 1 | 227.26
2CCS812001R0804 | S802B-C80 | Disjuntor S802B-C80 2p 80A C 16kA | 1 | B | 7612271416393 | 1 | 135.19
2CCS812001R0805 | S802B-B80 | Disjuntor S802B-B80 2p 80A B 16kA | 1 | C | 7612271416669 | 1 | 148.83
2CCS812001R0821 | S802B-D100 | Disjuntor S802B-D100 2p 100A D 16kA | 1 | C | 7612271416157 | 1 | 235.05
2CCS812001R0824 | S802B-C100 | Disjuntor S802B-C100 2p 100A C 16kA | 1 | B | 7612271416430 | 1 | 153.74
2CCS812001R0825 | S802B-B100 | Disjuntor S802B-B100 2p 100A B 16kA | 1 | C | 7612271416706 | 1 | 184.45
2CCS812001R0844 | S802B-C125 | Disjuntor S802B-C125 2p 125A C 16kA | 1 | B | 7612271416478 | 1 | 175.67
2CCS812001R0845 | S802B-B125 | Disjuntor S802B-B125 2p 125A B 16kA | 1 | C | 7612271416744 | 1 | 192.61
2CCS813001R0321 | S803B-D32 | Disjuntor S803B-D32 3p 32A D 16kA | 1 | C | 7612271415969 | 1 | 222.21
2CCS813001R0324 | S803B-C32 | Disjuntor S803B-C32 3p 32A C 16kA | 1 | B | 7612271416249 | 1 | 133.53
2CCS813001R0325 | S803B-B32 | Disjuntor S803B-B32 3p 32A B 16kA | 1 | C | 7612271416515 | 1 | 139.52
2CCS813001R0401 | S803B-D40 | Disjuntor S803B-D40 3p 40A D 16kA | 1 | C | 7612271416003 | 1 | 223
2CCS813001R0404 | S803B-C40 | Disjuntor S803B-C40 3p 40A C 16kA | 1 | B | 7612271416287 | 1 | 134.13
2CCS813001R0405 | S803B-B40 | Disjuntor S803B-B40 3p 40A B 16kA | 1 | C | 7612271416553 | 1 | 157.1
2CCS813001R0501 | S803B-D50 | Disjuntor S803B-D50 3p 50A D 16kA | 1 | C | 7612271416041 | 1 | 261.98
2CCS813001R0504 | S803B-C50 | Disjuntor S803B-C50 3p 50A C 16kA | 1 | B | 7612271416324 | 1 | 158.25
2CCS813001R0505 | S803B-B50 | Disjuntor S803B-B50 3p 50A B 16kA | 1 | C | 7612271416591 | 1 | 176.92
2CCS813001R0537 | S803B-K32 | Disjuntor S803B-K32 3p 32A K 16kA | 1 | B | 7612271415716 | 1 | 227.54
2CCS813001R0557 | S803B-K40 | Disjuntor S803B-K40 3p 40A K 16kA | 1 | B | 7612271416799 | 1 | 228.36
2CCS813001R0577 | S803B-K50 | Disjuntor S803B-K50 3p 50A K 16kA | 1 | B | 7612271415754 | 1 | 279.44
2CCS813001R0597 | S803B-K63 | Disjuntor S803B-K63 3p 63A K 16kA | 1 | B | 7612271415792 | 1 | 284.8
2CCS813001R0627 | S803B-K80 | Disjuntor S803B-K80 3p 80A K 16kA | 1 | B | 7612271415846 | 1 | 371.25
2CCS813001R0631 | S803B-D63 | Disjuntor S803B-D63 3p 63A D 16kA | 1 | C | 7612271416089 | 1 | 284.8
2CCS813001R0634 | S803B-C63 | Disjuntor S803B-C63 3p 63A C 16kA | 1 | B | 7612271416362 | 1 | 175.12
2CCS813001R0635 | S803B-B63 | Disjuntor S803B-B63 3p 63A B 16kA | 1 | C | 7612271416638 | 1 | 180.41
2CCS813001R0637 | S803B-K100 | Disjuntor S803B-K100 3p 100A K 16kA | 1 | B | 7612271415884 | 1 | 392.36
2CCS813001R0801 | S803B-D80 | Disjuntor S803B-D80 3p 80A D 16kA | 1 | C | 7612271416126 | 1 | 348.05
2CCS813001R0804 | S803B-C80 | Disjuntor S803B-C80 3p 80A C 16kA | 1 | B | 7612271416409 | 1 | 225.73
2CCS813001R0805 | S803B-B80 | Disjuntor S803B-B80 3p 80A B 16kA | 1 | C | 7612271416676 | 1 | 267.34
2CCS813001R0821 | S803B-D100 | Disjuntor S803B-D100 3p 100A D 16kA | 1 | C | 7612271416164 | 1 | 383.17
2CCS813001R0824 | S803B-C100 | Disjuntor S803B-C100 3p 100A C 16kA | 1 | B | 7612271416447 | 1 | 241.44
2CCS813001R0825 | S803B-B100 | Disjuntor S803B-B100 3p 100A B 16kA | 1 | C | 7612271416713 | 1 | 275.88
2CCS813001R0844 | S803B-C125 | Disjuntor S803B-C125 3p 125A C 16kA | 1 | B | 7612271416485 | 1 | 261.27
2CCS813001R0845 | S803B-B125 | Disjuntor S803B-B125 3p 125A B 16kA | 1 | C | 7612271416751 | 1 | 315.79
2CCS814001R0321 | S804B-D32 | Disjuntor S804B-D32 4p 32A D 16kA | 1 | C | 7612271415976 | 1 | 312.81
2CCS814001R0324 | S804B-C32 | Disjuntor S804B-C32 4p 32A C 16kA | 1 | B | 7612271416256 | 1 | 186.14
2CCS814001R0325 | S804B-B32 | Disjuntor S804B-B32 4p 32A B 16kA | 1 | C | 7612271416522 | 1 | 203.34
2CCS814001R0401 | S804B-D40 | Disjuntor S804B-D40 4p 40A D 16kA | 1 | C | 7612271416010 | 1 | 323.57
2CCS814001R0404 | S804B-C40 | Disjuntor S804B-C40 4p 40A C 16kA | 1 | B | 7612271416294 | 1 | 189.42
2CCS814001R0405 | S804B-B40 | Disjuntor S804B-B40 4p 40A B 16kA | 1 | C | 7612271416560 | 1 | 200.04
2CCS814001R0501 | S804B-D50 | Disjuntor S804B-D50 4p 50A D 16kA | 1 | C | 7612271416058 | 1 | 366.97
2CCS814001R0504 | S804B-C50 | Disjuntor S804B-C50 4p 50A C 16kA | 1 | B | 7612271416331 | 1 | 227.97
2CCS814001R0505 | S804B-B50 | Disjuntor S804B-B50 4p 50A B 16kA | 1 | C | 7612271416607 | 1 | 249.59
2CCS814001R0537 | S804B-K32 | Disjuntor S804B-K32 4p 32A K 16kA | 1 | C | 7612271416805 | 1 | 320.32
2CCS814001R0557 | S804B-K40 | Disjuntor S804B-K40 4p 40A K 16kA | 1 | C | 7612271416812 | 1 | 331.33
2CCS814001R0577 | S804B-K50 | Disjuntor S804B-K50 4p 50A K 16kA | 1 | C | 7612271415761 | 1 | 375.65
2CCS814001R0597 | S804B-K63 | Disjuntor S804B-K63 4p 63A K 16kA | 1 | C | 7612271415808 | 1 | 378.7
2CCS814001R0627 | S804B-K80 | Disjuntor S804B-K80 4p 80A K 16kA | 1 | C | 7612271415853 | 1 | 489.25
2CCS814001R0631 | S804B-D63 | Disjuntor S804B-D63 4p 63A D 16kA | 1 | C | 7612271416096 | 1 | 369.82
2CCS814001R0634 | S804B-C63 | Disjuntor S804B-C63 4p 63A C 16kA | 1 | B | 7612271416379 | 1 | 231.05
2CCS814001R0635 | S804B-B63 | Disjuntor S804B-B63 4p 63A B 16kA | 1 | C | 7612271416645 | 1 | 241.01
2CCS814001R0637 | S804B-K100 | Disjuntor S804B-K100 4p 100A K 16kA | 1 | C | 7612271415891 | 1 | 486.69
2CCS814001R0801 | S804B-D80 | Disjuntor S804B-D80 4p 80A D 16kA | 1 | B | 7612271416133 | 1 | 492.79
2CCS814001R0804 | S804B-C80 | Disjuntor S804B-C80 4p 80A C 16kA | 1 | A | 7612271416416 | 1 | 288.63
2CCS814001R0805 | S804B-B80 | Disjuntor S804B-B80 4p 80A B 16kA | 1 | C | 7612271416683 | 1 | 335.26
2CCS814001R0821 | S804B-D100 | Disjuntor S804B-D100 4p 100A D 16kA | 1 | C | 7612271416171 | 1 | 486.69
2CCS814001R0824 | S804B-C100 | Disjuntor S804B-C100 4p 100A C 16kA | 1 | A | 7612271416454 | 1 | 306.79
2CCS814001R0825 | S804B-B100 | Disjuntor S804B-B100 4p 100A B 16kA | 1 | C | 7612271416720 | 1 | 365.34
2CCS814001R0844 | S804B-C125 | Disjuntor S804B-C125 4p 125A C 16kA | 1 | A | 7612271416492 | 1 | 312.14
2CCS814001R0845 | S804B-B125 | Disjuntor S804B-B125 4p 125A B 16kA | 1 | C | 7612271416768 | 1 | 395.71
2CCS861001R0061 | S801S-D6 | Disjuntor 6A, curva D, 50kA, 1p | 1 | C | 7612271408183 | 1 | 117.6
2CCS861001R0064 | S801S-C6 | Disjuntor 6A, curva C, 50kA, 1p | 1 | C | 7612271408145 | 1 | 81.58
2CCS861001R0065 | S801S-B6 | Disjuntor 6A, curva B, 50kA, 1p | 1 | C | 7612271408107 | 1 | 98.53
2CCS861001R0067 | S801S-K6 | Disjuntor 6A, curva K, 50kA, 1p | 1 | C | 7612271408220 | 1 | 117.6
2CCS861001R0081 | S801S-D8 | Disjuntor 8A, curva D, 50kA, 1p | 1 | C | 7612271411404 | 1 | 117.6
2CCS861001R0084 | S801S-C8 | Disjuntor 8A, curva C, 50kA, 1p | 1 | C | 7612271411367 | 1 | 81.58
2CCS861001R0085 | S801S-B8 | Disjuntor 8A, curva B, 50kA, 1p | 1 | C | 7612271411329 | 1 | 98.53
2CCS861001R0101 | S801S-D10 | Disjuntor 10A, curva D, 50kA, 1p | 1 | C | 7612271200961 | 1 | 106.9
2CCS861001R0104 | S801S-C10 | Disjuntor 10A, curva C, 50kA, 1p | 1 | B | 7612271200480 | 1 | 74.16
2CCS861001R0105 | S801S-B10 | Disjuntor 10A, curva B, 50kA, 1p | 1 | C | 7612271200008 | 1 | 89.58
2CCS861001R0161 | S801S-D16 | Disjuntor 16A, curva D, 50kA, 1p | 1 | C | 7612271200985 | 1 | 97.73
2CCS861001R0164 | S801S-C16 | Disjuntor 16A, curva C, 50kA, 1p | 1 | B | 7612271200503 | 1 | 74.16
2CCS861001R0165 | S801S-B16 | Disjuntor 16A, curva B, 50kA, 1p | 1 | C | 7612271200022 | 1 | 90.88
2CCS861001R0201 | S801S-D20 | Disjuntor 20A, curva D, 50kA, 1p | 1 | C | 7612271200992 | 1 | 107.84
2CCS861001R0204 | S801S-C20 | Disjuntor 20A, curva C, 50kA, 1p | 1 | B | 7612271200510 | 1 | 78.9
2CCS861001R0205 | S801S-B20 | Disjuntor 20A, curva B, 50kA, 1p | 1 | C | 7612271200039 | 1 | 95.27
2CCS861001R0251 | S801S-D25 | Disjuntor 25A, curva D, 50kA, 1p | 1 | C | 7612271201005 | 1 | 110.67
2CCS861001R0254 | S801S-C25 | Disjuntor 25A, curva C, 50kA, 1p | 1 | B | 7612271200527 | 1 | 80.24
2CCS861001R0255 | S801S-B25 | Disjuntor 25A, curva B, 50kA, 1p | 1 | C | 7612271200046 | 1 | 96.92
2CCS861001R0321 | S801S-D32 | Disjuntor 32A, curva D, 50kA, 1p | 1 | C | 7612271201012 | 1 | 105
2CCS861001R0324 | S801S-C32 | Disjuntor 32A, curva C, 50kA, 1p | 1 | B | 7612271200534 | 1 | 81.57
2CCS861001R0325 | S801S-B32 | Disjuntor 32A, curva B, 50kA, 1p | 1 | C | 7612271200053 | 1 | 98.59
2CCS861001R0401 | S801S-D40 | Disjuntor 40A, curva D, 50kA, 1p | 1 | C | 7612271201029 | 1 | 115.15
2CCS861001R0404 | S801S-C40 | Disjuntor 40A, curva C, 50kA, 1p | 1 | B | 7612271200541 | 1 | 83.43
2CCS861001R0405 | S801S-B40 | Disjuntor 40A, curva B, 50kA, 1p | 1 | C | 7612271200060 | 1 | 100.76
2CCS861001R0407 | S801S-K8 | Disjuntor 8A, curva K, 50kA, 1p | 1 | C | 7612271411442 | 1 | 117.6
2CCS861001R0427 | S801S-K10 | Disjuntor 10A, curva K, 50kA, 1p | 1 | C | 7612271201449 | 1 | 106.9
2CCS861001R0467 | S801S-K16 | Disjuntor 16A, curva K, 50kA, 1p | 1 | C | 7612271201463 | 1 | 97.73
2CCS861001R0487 | S801S-K20 | Disjuntor 20A, curva K, 50kA, 1p | 1 | C | 7612271201470 | 1 | 107.84
2CCS861001R0501 | S801S-D50 | Disjuntor 50A, curva D, 50kA, 1p | 1 | C | 7612271201036 | 1 | 109.92
2CCS861001R0504 | S801S-C50 | Disjuntor 50A, curva C, 50kA, 1p | 1 | B | 7612271200558 | 1 | 80.65
2CCS861001R0505 | S801S-B50 | Disjuntor 50A, curva B, 50kA, 1p | 1 | C | 7612271200077 | 1 | 100.76
2CCS861001R0517 | S801S-K25 | Disjuntor 25A, curva K, 50kA, 1p | 1 | C | 7612271201487 | 1 | 110.67
2CCS861001R0537 | S801S-K32 | Disjuntor 32A, curva K, 50kA, 1p | 1 | C | 7612271201494 | 1 | 105
2CCS861001R0557 | S801S-K40 | Disjuntor 40A, curva K, 50kA, 1p | 1 | C | 7612271201500 | 1 | 115.15
2CCS861001R0577 | S801S-K50 | Disjuntor 50A, curva K, 50kA, 1p | 1 | C | 7612271201517 | 1 | 109.92
2CCS861001R0597 | S801S-K63 | Disjuntor 63A, curva K, 50kA, 1p | 1 | C | 7612271201524 | 1 | 114.06
2CCS861001R0627 | S801S-K80 | Disjuntor 80A, curva K, 50kA, 1p | 1 | C | 7612271201531 | 1 | 126.06
2CCS861001R0631 | S801S-D63 | Disjuntor 63A, curva D, 50kA, 1p | 1 | C | 7612271201043 | 1 | 114.06
2CCS861001R0634 | S801S-C63 | Disjuntor 63A, curva C, 50kA, 1p | 1 | B | 7612271200565 | 1 | 86.17
2CCS861001R0635 | S801S-B63 | Disjuntor 63A, curva B, 50kA, 1p | 1 | C | 7612271200084 | 1 | 104.62
2CCS861001R0637 | S801S-K100 | Disjuntor 100A, curva K, 50kA, 1p | 1 | C | 7612271201548 | 1 | 156.17
2CCS861001R0647 | S801S-K125 | Disjuntor 125A, curva K, 50kA, 1p | 1 | C | 7612271201555 | 1 | 193.46
2CCS861001R0801 | S801S-D80 | Disjuntor 80A, curva D, 50kA, 1p | 1 | C | 7612271201050 | 1 | 126.06
2CCS861001R0804 | S801S-C80 | Disjuntor 80A, curva C, 50kA, 1p | 1 | B | 7612271200572 | 1 | 95.23
2CCS861001R0805 | S801S-B80 | Disjuntor 80A, curva B, 50kA, 1p | 1 | C | 7612271200091 | 1 | 115.61
2CCS861001R0821 | S801S-D100 | Disjuntor 100A, curva D, 50kA, 1p | 1 | C | 7612271201067 | 1 | 156.17
2CCS861001R0824 | S801S-C100 | Disjuntor 100A, curva C, 50kA, 1p | 1 | B | 7612271200589 | 1 | 109.45
2CCS861001R0825 | S801S-B100 | Disjuntor 100A, curva B, 50kA, 1p | 1 | C | 7612271200107 | 1 | 130.94
2CCS861001R0841 | S801S-D125 | Disjuntor 125A, curva D, 50kA, 1p | 1 | C | 7612271201074 | 1 | 193.46
2CCS861001R0844 | S801S-C125 | Disjuntor 125A, curva C, 50kA, 1p | 1 | B | 7612271200596 | 1 | 126.99
2CCS861001R0845 | S801S-B125 | Disjuntor 125A, curva B, 50kA, 1p | 1 | C | 7612271200114 | 1 | 144.03
2CCS861001R1105 | S801S-UCB10 | Disjuntor 10A, curva B, 50kA (ca/cc), 1p | 1 | C | 7612271202842 | 1 | 113.77
2CCS861001R1135 | S801S-UCB13 | Disjuntor 13A, curva B, 50kA (ca/cc), 1p | 1 | C | 7612271202859 | 1 | 114.08
2CCS861001R1165 | S801S-UCB16 | Disjuntor 16A, curva B, 50kA (ca/cc), 1p | 1 | C | 7612271202866 | 1 | 114.7
2CCS861001R1205 | S801S-UCB20 | Disjuntor 20A, curva B, 50kA (ca/cc), 1p | 1 | C | 7612271202873 | 1 | 116.12
2CCS861001R1255 | S801S-UCB25 | Disjuntor 25A, curva B, 50kA (ca/cc), 1p | 1 | C | 7612271202880 | 1 | 117.14
2CCS861001R1325 | S801S-UCB32 | Disjuntor 32A, curva B, 50kA (ca/cc), 1p | 1 | C | 7612271202897 | 1 | 124.22
2CCS861001R1405 | S801S-UCB40 | Disjuntor 40A, curva B, 50kA (ca/cc), 1p | 1 | C | 7612271202903 | 1 | 131.82
2CCS861001R1427 | S801S-UCK10 | Disjuntor 10A, curva K, 50kA (ca/cc), 1p | 1 | C | 7612271203320 | 1 | 124
2CCS861001R1447 | S801S-UCK13 | Disjuntor 13A, curva K, 50kA (ca/cc), 1p | 1 | C | 7612271203337 | 1 | 124.64
2CCS861001R1467 | S801S-UCK16 | Disjuntor 16A, curva K, 50kA (ca/cc), 1p | 1 | C | 7612271203344 | 1 | 125.26
2CCS861001R1487 | S801S-UCK20 | Disjuntor 20A, curva K, 50kA (ca/cc), 1p | 1 | C | 7612271203351 | 1 | 126.39
2CCS861001R1505 | S801S-UCB50 | Disjuntor 50A, curva B, 50kA (ca/cc), 1p | 1 | C | 7612271202910 | 1 | 139.63
2CCS861001R1517 | S801S-UCK25 | Disjuntor 25A, curva K, 50kA (ca/cc), 1p | 1 | C | 7612271203368 | 1 | 127.81
2CCS861001R1537 | S801S-UCK32 | Disjuntor 32A, curva K, 50kA (ca/cc), 1p | 1 | C | 7612271203375 | 1 | 142.79
2CCS861001R1557 | S801S-UCK40 | Disjuntor 40A, curva K, 50kA (ca/cc), 1p | 1 | C | 7612271203382 | 1 | 160.53
2CCS861001R1577 | S801S-UCK50 | Disjuntor 50A, curva K, 50kA (ca/cc), 1p | 1 | C | 7612271203399 | 1 | 168.59
2CCS861001R1597 | S801S-UCK63 | Disjuntor 63A, curva K, 50kA (ca/cc), 1p | 1 | C | 7612271203405 | 1 | 176.99
2CCS861001R1627 | S801S-UCK80 | Disjuntor 80A, curva K, 50kA (ca/cc), 1p | 1 | B | 7612271203412 | 1 | 194.7
2CCS861001R1635 | S801S-UCB63 | Disjuntor 63A, curva B, 50kA (ca/cc), 1p | 1 | C | 7612271202927 | 1 | 148.01
2CCS861001R1637 | S801S-UCK100 | Disjuntor 100A, curva K, 50kA (ca/cc), 1p | 1 | B | 7612271203429 | 1 | 214.16
2CCS861001R1647 | S801S-UCK125 | Disjuntor 125A, curva K, 50kA (ca/cc), 1p | 1 | C | 7612271203436 | 1 | 246.27
2CCS861001R1805 | S801S-UCB80 | Disjuntor 80A, curva B, 50kA (ca/cc), 1p | 1 | C | 7612271202934 | 1 | 170.22
2CCS861001R1825 | S801S-UCB100 | Disjuntor 100A, curva B, 50kA (ca/cc), 1p | 1 | C | 7612271202941 | 1 | 195.78
2CCS861001R1845 | S801S-UCB125 | Disjuntor 125A, curva B, 50kA (ca/cc), 1p | 1 | C | 7612271202958 | 1 | 225.11
2CCS862001R0061 | S802S-D6 | Disjuntor 6A, curva D, 50kA, 2p | 1 | C | 7612271408190 | 1 | 220.34
2CCS862001R0064 | S802S-C6 | Disjuntor 6A, curva C, 50kA, 2p | 1 | C | 7612271408152 | 1 | 168.85
2CCS862001R0065 | S802S-B6 | Disjuntor 6A, curva B, 50kA, 2p | 1 | C | 7612271408114 | 1 | 204.94
2CCS862001R0067 | S802S-K6 | Disjuntor 6A, curva K, 50kA, 2p | 1 | C | 7612271408237 | 1 | 220.34
2CCS862001R0081 | S802S-D8 | Disjuntor 8A, curva D, 50kA, 2p | 1 | C | 7612271411411 | 1 | 220.34
2CCS862001R0084 | S802S-C8 | Disjuntor 8A, curva C, 50kA, 2p | 1 | C | 7612271411374 | 1 | 168.85
2CCS862001R0085 | S802S-B8 | Disjuntor 8A, curva B, 50kA, 2p | 1 | C | 7612271411336 | 1 | 204.94
2CCS862001R0101 | S802S-D10 | Disjuntor 10A, curva D, 50kA, 2p | 1 | C | 7612271201081 | 1 | 200.31
2CCS862001R0104 | S802S-C10 | Disjuntor 10A, curva C, 50kA, 2p | 1 | A | 7612271200602 | 1 | 153.5
2CCS862001R0105 | S802S-B10 | Disjuntor 10A, curva B, 50kA, 2p | 1 | C | 7612271200121 | 1 | 186.31
2CCS862001R0161 | S802S-D16 | Disjuntor 16A, curva D, 50kA, 3p | 1 | C | 7612271201104 | 1 | 200.31
2CCS862001R0164 | S802S-C16 | Disjuntor 16A, curva C, 50kA, 2p | 1 | A | 7612271200626 | 1 | 153.5
2CCS862001R0165 | S802S-B16 | Disjuntor 16A, curva B, 50kA, 2p | 1 | C | 7612271200145 | 1 | 200.92
2CCS862001R0201 | S802S-D20 | Disjuntor 20A, curva D, 50kA, 2p | 1 | C | 7612271201111 | 1 | 203.84
2CCS862001R0204 | S802S-C20 | Disjuntor 20A, curva C, 50kA, 2p | 1 | B | 7612271200633 | 1 | 159.21
2CCS862001R0205 | S802S-B20 | Disjuntor 20A, curva B, 50kA, 2p | 1 | C | 7612271200152 | 1 | 195.18
2CCS862001R0251 | S802S-D25 | Disjuntor 25A, curva D, 50kA, 2p | 1 | C | 7612271201128 | 1 | 210.35
2CCS862001R0254 | S802S-C25 | Disjuntor 25A, curva C, 50kA, 2p | 1 | B | 7612271200640 | 1 | 164.37
2CCS862001R0255 | S802S-B25 | Disjuntor 25A, curva B, 50kA, 2p | 1 | C | 7612271200169 | 1 | 208.01
2CCS862001R0321 | S802S-D32 | Disjuntor 32A, curva D, 50kA, 2p | 1 | C | 7612271201135 | 1 | 210.91
2CCS862001R0324 | S802S-C32 | Disjuntor 32A, curva C, 50kA, 2p | 1 | B | 7612271200657 | 1 | 164.76
2CCS862001R0325 | S802S-B32 | Disjuntor 32A, curva B, 50kA, 2p | 1 | C | 7612271200176 | 1 | 196.1
2CCS862001R0401 | S802S-D40 | Disjuntor 40A, curva D, 50kA, 2p | 1 | C | 7612271201142 | 1 | 223.02
2CCS862001R0404 | S802S-C40 | Disjuntor 40A, curva C, 50kA, 2p | 1 | B | 7612271200664 | 1 | 170.88
2CCS862001R0405 | S802S-B40 | Disjuntor 40A, curva B, 50kA, 2p | 1 | C | 7612271200183 | 1 | 206.49
2CCS862001R0407 | S802S-K8 | Disjuntor 8A, curva K, 50kA, 2p | 1 | C | 7612271411459 | 1 | 220.34
2CCS862001R0427 | S802S-K10 | Disjuntor 10A, curva K, 50kA, 2p | 1 | C | 7612271201562 | 1 | 200.31
2CCS862001R0467 | S802S-K16 | Disjuntor 16A, curva K, 50kA, 2p | 1 | C | 7612271201586 | 1 | 200.31
2CCS862001R0487 | S802S-K20 | Disjuntor 20A, curva K, 50kA, 2p | 1 | C | 7612271201593 | 1 | 203.84
2CCS862001R0501 | S802S-D50 | Disjuntor 50A, curva D, 50kA, 2p | 1 | C | 7612271201159 | 1 | 218.76
2CCS862001R0504 | S802S-C50 | Disjuntor 50A, curva C, 50kA, 2p | 1 | B | 7612271200671 | 1 | 178.15
2CCS862001R0505 | S802S-B50 | Disjuntor 50A, curva B, 50kA, 2p | 1 | C | 7612271200190 | 1 | 216.32
2CCS862001R0517 | S802S-K25 | Disjuntor 25A, curva K, 50kA, 2p | 1 | C | 7612271201609 | 1 | 210.35
2CCS862001R0537 | S802S-K32 | Disjuntor 32A, curva K, 50kA, 2p | 1 | C | 7612271201616 | 1 | 210.91
2CCS862001R0557 | S802S-K40 | Disjuntor 40A, curva K, 50kA, 2p | 1 | C | 7612271201623 | 1 | 223.02
2CCS862001R0577 | S802S-K50 | Disjuntor 50A, curva K, 50kA, 2p | 1 | C | 7612271201630 | 1 | 218.76
2CCS862001R0597 | S802S-K63 | Disjuntor 63A, curva K, 50kA, 2p | 1 | C | 7612271201647 | 1 | 227.06
2CCS862001R0627 | S802S-K80 | Disjuntor 80A, curva K, 50kA, 2p | 1 | C | 7612271201654 | 1 | 247.55
2CCS862001R0631 | S802S-D63 | Disjuntor 63A, curva D, 50kA, 2p | 1 | C | 7612271201166 | 1 | 227.06
2CCS862001R0634 | S802S-C63 | Disjuntor 63A, curva C, 50kA, 2p | 1 | B | 7612271200688 | 1 | 174.06
2CCS862001R0635 | S802S-B63 | Disjuntor 63A, curva B, 50kA, 2p | 1 | C | 7612271200206 | 1 | 214.35
2CCS862001R0637 | S802S-K100 | Disjuntor 100A, curva K, 50kA, 2p | 1 | C | 7612271201661 | 1 | 284.46
2CCS862001R0647 | S802S-K125 | Disjuntor 125A, curva K, 50kA, 2p | 1 | C | 7612271201678 | 1 | 326.86
2CCS862001R0801 | S802S-D80 | Disjuntor 80A, curva D, 50kA, 2p | 1 | C | 7612271201173 | 1 | 247.55
2CCS862001R0804 | S802S-C80 | Disjuntor 80A, curva C, 50kA, 2p | 1 | B | 7612271200695 | 1 | 210.42
2CCS862001R0805 | S802S-B80 | Disjuntor 80A, curva B, 50kA, 2p | 1 | C | 7612271200213 | 1 | 236.89
2CCS862001R0821 | S802S-D100 | Disjuntor 100A, curva D, 50kA, 2p | 1 | C | 7612271201180 | 1 | 284.46
2CCS862001R0824 | S802S-C100 | Disjuntor 100A, curva C, 50kA, 2p | 1 | B | 7612271200701 | 1 | 264.68
2CCS862001R0825 | S802S-B100 | Disjuntor 100A, curva B, 50kA, 2p | 1 | C | 7612271200220 | 1 | 272.21
2CCS862001R0841 | S802S-D125 | Disjuntor 125A, curva D, 50kA, 2p | 1 | C | 7612271201197 | 1 | 326.86
2CCS862001R0844 | S802S-C125 | Disjuntor 125A, curva C, 50kA, 2p | 1 | B | 7612271200718 | 1 | 296.62
2CCS862001R0845 | S802S-B125 | Disjuntor 125A, curva B, 50kA, 2p | 1 | C | 7612271200237 | 1 | 335.43
2CCS862001R1105 | S802S-UCB10 | Disjuntor 10A, curva B, 50kA (ca/cc), 2p | 1 | C | 7612271202965 | 1 | 221.68
2CCS862001R1135 | S802S-UCB13 | Disjuntor 13A, curva B, 50kA (ca/cc), 2p | 1 | C | 7612271202972 | 1 | 222.48
2CCS862001R1165 | S802S-UCB16 | Disjuntor 16A, curva B, 50kA (ca/cc), 2p | 1 | C | 7612271202989 | 1 | 223.72
2CCS862001R1205 | S802S-UCB20 | Disjuntor 20A, curva B, 50kA (ca/cc), 2p | 1 | C | 7612271202996 | 1 | 226.07
2CCS862001R1255 | S802S-UCB25 | Disjuntor 25A, curva B, 50kA (ca/cc), 2p | 1 | C | 7612271203009 | 1 | 228.24
2CCS862001R1325 | S802S-UCB32 | Disjuntor 32A, curva B, 50kA (ca/cc), 2p | 1 | C | 7612271203016 | 1 | 241.97
2CCS862001R1405 | S802S-UCB40 | Disjuntor 40A, curva B, 50kA (ca/cc), 2p | 1 | C | 7612271203023 | 1 | 256.33
2CCS862001R1427 | S802S-UCK10 | Disjuntor 10A, curva K, 50kA (ca/cc), 2p | 1 | C | 7612271203443 | 1 | 242.08
2CCS862001R1447 | S802S-UCK13 | Disjuntor 13A, curva K, 50kA (ca/cc), 2p | 1 | C | 7612271203450 | 1 | 243.29
2CCS862001R1467 | S802S-UCK16 | Disjuntor 16A, curva K, 50kA (ca/cc), 2p | 1 | C | 7612271203467 | 1 | 244.45
2CCS862001R1487 | S802S-UCK20 | Disjuntor 20A, curva K, 50kA (ca/cc), 2p | 1 | C | 7612271203474 | 1 | 246.7
2CCS862001R1505 | S802S-UCB50 | Disjuntor 50A, curva B, 50kA (ca/cc), 2p | 1 | C | 7612271203030 | 1 | 271.73
2CCS862001R1517 | S802S-UCK25 | Disjuntor 25A, curva K, 50kA (ca/cc), 2p | 1 | C | 7612271203481 | 1 | 249.06
2CCS862001R1537 | S802S-UCK32 | Disjuntor 32A, curva K, 50kA (ca/cc), 2p | 1 | C | 7612271203498 | 1 | 277.16
2CCS862001R1557 | S802S-UCK40 | Disjuntor 40A, curva K, 50kA (ca/cc), 2p | 1 | C | 7612271203504 | 1 | 309.18
2CCS862001R1577 | S802S-UCK50 | Disjuntor 50A, curva K, 50kA (ca/cc), 2p | 1 | C | 7612271203511 | 1 | 324.64
2CCS862001R1597 | S802S-UCK63 | Disjuntor 63A, curva K, 50kA (ca/cc), 2p | 1 | C | 7612271203528 | 1 | 340.88
2CCS862001R1627 | S802S-UCK80 | Disjuntor 80A, curva K, 50kA (ca/cc), 2p | 1 | C | 7612271203535 | 1 | 374.96
2CCS862001R1635 | S802S-UCB63 | Disjuntor 63A, curva B, 50kA (ca/cc), 2p | 1 | C | 7612271203047 | 1 | 288.15
2CCS862001R1637 | S802S-UCK100 | Disjuntor 100A, curva K, 50kA (ca/cc), 2p | 1 | C | 7612271203542 | 1 | 412.46
2CCS862001R1647 | S802S-UCK125 | Disjuntor 125A, curva K, 50kA (ca/cc), 2p | 1 | C | 7612271203559 | 1 | 474.31
2CCS862001R1805 | S802S-UCB80 | Disjuntor 80A, curva B, 50kA (ca/cc), 2p | 1 | C | 7612271203054 | 1 | 331.36
2CCS862001R1825 | S802S-UCB100 | Disjuntor 100A, curva B, 50kA (ca/cc), 2p | 1 | C | 7612271203061 | 1 | 381.08
2CCS862001R1845 | S802S-UCB125 | Disjuntor 125A, curva B, 50kA (ca/cc), 2p | 1 | C | 7612271203078 | 1 | 438.23
2CCS863001R0061 | S803S-D6 | Disjuntor 6A, curva D, 50kA, 3p | 1 | C | 7612271408206 | 1 | 334.59
2CCS863001R0064 | S803S-C6 | Disjuntor 6A, curva C, 50kA, 3p | 1 | C | 7612271408169 | 1 | 267.71
2CCS863001R0065 | S803S-B6 | Disjuntor 6A, curva B, 50kA, 3p | 1 | C | 7612271408121 | 1 | 320.35
2CCS863001R0067 | S803S-K6 | Disjuntor 6A, curva K, 50kA, 3p | 1 | C | 7612271408244 | 1 | 334.59
2CCS863001R0081 | S803S-D8 | Disjuntor 8A, curva D, 50kA, 3p | 1 | C | 7612271411428 | 1 | 334.59
2CCS863001R0084 | S803S-C8 | Disjuntor 8A, curva C, 50kA, 3p | 1 | C | 7612271411381 | 1 | 267.71
2CCS863001R0085 | S803S-B8 | Disjuntor 8A, curva B, 50kA, 3p | 1 | C | 7612271411343 | 1 | 320.35
2CCS863001R0101 | S803S-D10 | Disjuntor 10A, curva D, 50kA, 3p | 1 | C | 7612271201203 | 1 | 304.17
2CCS863001R0104 | S803S-C10 | Disjuntor 10A, curva C, 50kA, 3p | 1 | B | 7612271200725 | 1 | 243.37
2CCS863001R0105 | S803S-B10 | Disjuntor 10A, curva B, 50kA, 3p | 1 | C | 7612271200244 | 1 | 291.22
2CCS863001R0161 | S803S-D16 | Disjuntor 16A, curva D, 50kA, 3p | 1 | C | 7612271201227 | 1 | 310.14
2CCS863001R0164 | S803S-C16 | Disjuntor 16A, curva C, 50kA, 3p | 1 | B | 7612271200749 | 1 | 233.02
2CCS863001R0165 | S803S-B16 | Disjuntor 16A, curva B, 50kA, 3p | 1 | C | 7612271200268 | 1 | 278.92
2CCS863001R0201 | S803S-D20 | Disjuntor 20A, curva D, 50kA, 3p | 1 | C | 7612271201234 | 1 | 315.67
2CCS863001R0204 | S803S-C20 | Disjuntor 20A, curva C, 50kA, 3p | 1 | C | 7612271200756 | 1 | 245.37
2CCS863001R0205 | S803S-B20 | Disjuntor 20A, curva B, 50kA, 3p | 1 | C | 7612271200275 | 1 | 296.34
2CCS863001R0251 | S803S-D25 | Disjuntor 25A, curva D, 50kA, 3p | 1 | C | 7612271201241 | 1 | 321.11
2CCS863001R0254 | S803S-C25 | Disjuntor 25A, curva C, 50kA, 3p | 1 | B | 7612271200763 | 1 | 244.76
2CCS863001R0255 | S803S-B25 | Disjuntor 25A, curva B, 50kA, 3p | 1 | C | 7612271200282 | 1 | 315.79
2CCS863001R0321 | S803S-D32 | Disjuntor 32A, curva D, 50kA, 3p | 1 | B | 7612271201258 | 1 | 326.62
2CCS863001R0324 | S803S-C32 | Disjuntor 32A, curva C, 50kA, 3p | 1 | B | 7612271200770 | 1 | 248.97
2CCS863001R0325 | S803S-B32 | Disjuntor 32A, curva B, 50kA, 3p | 1 | C | 7612271200299 | 1 | 321.22
2CCS863001R0401 | S803S-D40 | Disjuntor 40A, curva D, 50kA, 3p | 1 | C | 7612271201265 | 1 | 333.83
2CCS863001R0404 | S803S-C40 | Disjuntor 40A, curva C, 50kA, 3p | 1 | B | 7612271200787 | 1 | 259.51
2CCS863001R0405 | S803S-B40 | Disjuntor 40A, curva B, 50kA, 3p | 1 | C | 7612271200305 | 1 | 313.45
2CCS863001R0407 | S803S-K8 | Disjuntor 8A, curva K, 50kA, 3p | 1 | C | 7612271411466 | 1 | 334.59
2CCS863001R0427 | S803S-K10 | Disjuntor 10A, curva K, 50kA, 3p | 1 | C | 7612271201685 | 1 | 304.17
2CCS863001R0467 | S803S-K16 | Disjuntor 16A, curva K, 50kA, 3p | 1 | B | 7612271201708 | 1 | 310.14
2CCS863001R0487 | S803S-K20 | Disjuntor 20A, curva K, 50kA, 3p | 1 | B | 7612271201715 | 1 | 315.67
2CCS863001R0501 | S803S-D50 | Disjuntor 50A, curva D, 50kA, 3p | 1 | C | 7612271201272 | 1 | 333.83
2CCS863001R0504 | S803S-C50 | Disjuntor 50A, curva C, 50kA, 3p | 1 | C | 7612271200794 | 1 | 259.51
2CCS863001R0505 | S803S-B50 | Disjuntor 50A, curva B, 50kA, 3p | 1 | C | 7612271200312 | 1 | 328.37
2CCS863001R0517 | S803S-K25 | Disjuntor 25A, curva K, 50kA, 3p | 1 | B | 7612271201722 | 1 | 321.11
2CCS863001R0537 | S803S-K32 | Disjuntor 32A, curva K, 50kA, 3p | 1 | B | 7612271201739 | 1 | 326.62
2CCS863001R0557 | S803S-K40 | Disjuntor 40A, curva K, 50kA, 3p | 1 | B | 7612271201746 | 1 | 333.83
2CCS863001R0577 | S803S-K50 | Disjuntor 50A, curva K, 50kA, 3p | 1 | B | 7612271201753 | 1 | 333.83
2CCS863001R0597 | S803S-K63 | Disjuntor 63A, curva K, 50kA, 3p | 1 | B | 7612271201760 | 1 | 346.73
2CCS863001R0627 | S803S-K80 | Disjuntor 80A, curva K, 50kA, 3p | 1 | B | 7612271201777 | 1 | 375.79
2CCS863001R0631 | S803S-D63 | Disjuntor 63A, curva D, 50kA, 3p | 1 | C | 7612271201289 | 1 | 346.73
2CCS863001R0634 | S803S-C63 | Disjuntor 63A, curva C, 50kA, 3p | 1 | B | 7612271200800 | 1 | 264.28
2CCS863001R0635 | S803S-B63 | Disjuntor 63A, curva B, 50kA, 3p | 1 | C | 7612271200329 | 1 | 340.88
2CCS863001R0637 | S803S-K100 | Disjuntor 100A, curva K, 50kA, 3p | 1 | B | 7612271201784 | 1 | 441.58
2CCS863001R0647 | S803S-K125 | Disjuntor 125A, curva K, 50kA, 3p | 1 | B | 7612271201791 | 1 | 518.89
2CCS863001R0801 | S803S-D80 | Disjuntor 80A, curva D, 50kA, 3p | 1 | C | 7612271201296 | 1 | 375.79
2CCS863001R0804 | S803S-C80 | Disjuntor 80A, curva C, 50kA, 3p | 1 | C | 7612271200817 | 1 | 297.85
2CCS863001R0805 | S803S-B80 | Disjuntor 80A, curva B, 50kA, 3p | 1 | C | 7612271200336 | 1 | 376.85
2CCS863001R0821 | S803S-D100 | Disjuntor 100A, curva D, 50kA, 3p | 1 | C | 7612271201302 | 1 | 441.58
2CCS863001R0824 | S803S-C100 | Disjuntor 100A, curva C, 50kA, 3p | 1 | C | 7612271200824 | 1 | 348.85
2CCS863001R0825 | S803S-B100 | Disjuntor 100A, curva B, 50kA, 3p | 1 | C | 7612271200343 | 1 | 442.82
2CCS863001R0841 | S803S-D125 | Disjuntor 125A, curva D, 50kA, 3p | 1 | C | 7612271201319 | 1 | 518.89
2CCS863001R0844 | S803S-C125 | Disjuntor 125A, curva C, 50kA, 3p | 1 | C | 7612271200831 | 1 | 398.54
2CCS863001R0845 | S803S-B125 | Disjuntor 125A, curva B, 50kA, 3p | 1 | C | 7612271200350 | 1 | 531.51
2CCS863001R1105 | S803S-UCB10 | Disjuntor 10A, curva B, 50kA (ca/cc), 3p | 1 | C | 7612271203085 | 1 | 322.2
2CCS863001R1135 | S803S-UCB13 | Disjuntor 13A, curva B, 50kA (ca/cc), 3p | 1 | C | 7612271203092 | 1 | 323.64
2CCS863001R1165 | S803S-UCB16 | Disjuntor 16A, curva B, 50kA (ca/cc), 3p | 1 | C | 7612271203108 | 1 | 325.45
2CCS863001R1205 | S803S-UCB20 | Disjuntor 20A, curva B, 50kA (ca/cc), 3p | 1 | C | 7612271203115 | 1 | 328.46
2CCS863001R1255 | S803S-UCB25 | Disjuntor 25A, curva B, 50kA (ca/cc), 3p | 1 | C | 7612271203122 | 1 | 331.64
2CCS863001R1325 | S803S-UCB32 | Disjuntor 32A, curva B, 50kA (ca/cc), 3p | 1 | C | 7612271203139 | 1 | 334.8
2CCS863001R1405 | S803S-UCB40 | Disjuntor 40A, curva B, 50kA (ca/cc), 3p | 1 | C | 7612271203146 | 1 | 361.71
2CCS863001R1427 | S803S-UCK10 | Disjuntor 10A, curva K, 50kA (ca/cc), 3p | 1 | C | 7612271203566 | 1 | 355.82
2CCS863001R1447 | S803S-UCK13 | Disjuntor 13A, curva K, 50kA (ca/cc), 3p | 1 | C | 7612271203573 | 1 | 357.53
2CCS863001R1467 | S803S-UCK16 | Disjuntor 16A, curva K, 50kA (ca/cc), 3p | 1 | C | 7612271203580 | 1 | 359.23
2CCS863001R1487 | S803S-UCK20 | Disjuntor 20A, curva K, 50kA (ca/cc), 3p | 1 | C | 7612271203597 | 1 | 362.8
2CCS863001R1505 | S803S-UCB50 | Disjuntor 50A, curva B, 50kA (ca/cc), 3p | 1 | C | 7612271203153 | 1 | 359.09
2CCS863001R1517 | S803S-UCK25 | Disjuntor 25A, curva K, 50kA (ca/cc), 3p | 1 | C | 7612271203603 | 1 | 366.1
2CCS863001R1537 | S803S-UCK32 | Disjuntor 32A, curva K, 50kA (ca/cc), 3p | 1 | C | 7612271203610 | 1 | 405.17
2CCS863001R1557 | S803S-UCK40 | Disjuntor 40A, curva K, 50kA (ca/cc), 3p | 1 | C | 7612271203627 | 1 | 451.92
2CCS863001R1577 | S803S-UCK50 | Disjuntor 50A, curva K, 50kA (ca/cc), 3p | 1 | C | 7612271203634 | 1 | 474.54
2CCS863001R1597 | S803S-UCK63 | Disjuntor 63A, curva K, 50kA (ca/cc), 3p | 1 | C | 7612271203641 | 1 | 498.26
2CCS863001R1627 | S803S-UCK80 | Disjuntor 80A, curva K, 50kA (ca/cc), 3p | 1 | C | 7612271203658 | 1 | 548.08
2CCS863001R1635 | S803S-UCB63 | Disjuntor 63A, curva B, 50kA (ca/cc), 3p | 1 | C | 7612271203160 | 1 | 380.67
2CCS863001R1637 | S803S-UCK100 | Disjuntor 100A, curva K, 50kA (ca/cc), 3p | 1 | C | 7612271203665 | 1 | 574.18
2CCS863001R1647 | S803S-UCK125 | Disjuntor 125A, curva K, 50kA (ca/cc), 3p | 1 | C | 7612271203672 | 1 | 660.3
2CCS863001R1805 | S803S-UCB80 | Disjuntor 80A, curva B, 50kA (ca/cc), 3p | 1 | C | 7612271203177 | 1 | 437.76
2CCS863001R1825 | S803S-UCB100 | Disjuntor 100A, curva B, 50kA (ca/cc), 3p | 1 | C | 7612271203184 | 1 | 481.5
2CCS863001R1845 | S803S-UCB125 | Disjuntor 125A, curva B, 50kA (ca/cc), 3p | 1 | C | 7612271203191 | 1 | 553.76
2CCS864001R0061 | S804S-D6 | Disjuntor 6A, curva D, 50kA, 4p | 1 | C | 7612271408213 | 1 | 469.81
2CCS864001R0064 | S804S-C6 | Disjuntor 6A, curva C, 50kA, 4p | 1 | C | 7612271408176 | 1 | 358.01
2CCS864001R0065 | S804S-B6 | Disjuntor 6A, curva B, 50kA, 4p | 1 | C | 7612271408138 | 1 | 432.38
2CCS864001R0067 | S804S-K6 | Disjuntor 6A, curva K, 50kA, 4p | 1 | C | 7612271408251 | 1 | 469.81
2CCS864001R0081 | S804S-D8 | Disjuntor 8A, curva D, 50kA, 4p | 1 | C | 7612271411435 | 1 | 469.81
2CCS864001R0084 | S804S-C8 | Disjuntor 8A, curva C, 50kA, 4p | 1 | C | 7612271411398 | 1 | 358.01
2CCS864001R0085 | S804S-B8 | Disjuntor 8A, curva B, 50kA, 4p | 1 | C | 7612271411350 | 1 | 432.38
2CCS864001R0101 | S804S-D10 | Disjuntor 10A, curva D, 50kA, 4p | 1 | C | 7612271201326 | 1 | 427.1
2CCS864001R0104 | S804S-C10 | Disjuntor 10A, curva C, 50kA, 4p | 1 | B | 7612271200848 | 1 | 325.45
2CCS864001R0105 | S804S-B10 | Disjuntor 10A, curva B, 50kA, 4p | 1 | C | 7612271200367 | 1 | 393.07
2CCS864001R0161 | S804S-D16 | Disjuntor 16A, curva D, 50kA, 4p | 1 | C | 7612271201340 | 1 | 418.73
2CCS864001R0164 | S804S-C16 | Disjuntor 16A, curva C, 50kA, 4p | 1 | A | 7612271200862 | 1 | 309.55
2CCS864001R0165 | S804S-B16 | Disjuntor 16A, curva B, 50kA, 4p | 1 | C | 7612271200381 | 1 | 411.79
2CCS864001R0201 | S804S-D20 | Disjuntor 20A, curva D, 50kA, 4p | 1 | C | 7612271201357 | 1 | 423.89
2CCS864001R0204 | S804S-C20 | Disjuntor 20A, curva C, 50kA, 4p | 1 | B | 7612271200879 | 1 | 291.55
2CCS864001R0205 | S804S-B20 | Disjuntor 20A, curva B, 50kA, 4p | 1 | C | 7612271200398 | 1 | 419.05
2CCS864001R0251 | S804S-D25 | Disjuntor 25A, curva D, 50kA, 4p | 1 | C | 7612271201364 | 1 | 433.55
2CCS864001R0254 | S804S-C25 | Disjuntor 25A, curva C, 50kA, 4p | 1 | B | 7612271200886 | 1 | 292.28
2CCS864001R0255 | S804S-B25 | Disjuntor 25A, curva B, 50kA, 4p | 1 | C | 7612271200404 | 1 | 389.76
2CCS864001R0321 | S804S-D32 | Disjuntor 32A, curva D, 50kA, 4p | 1 | C | 7612271201371 | 1 | 440.89
2CCS864001R0324 | S804S-C32 | Disjuntor 32A, curva C, 50kA, 4p | 1 | A | 7612271200893 | 1 | 300.02
2CCS864001R0325 | S804S-B32 | Disjuntor 32A, curva B, 50kA, 4p | 1 | C | 7612271200411 | 1 | 433.6
2CCS864001R0401 | S804S-D40 | Disjuntor 40A, curva D, 50kA, 4p | 1 | C | 7612271201388 | 1 | 450.73
2CCS864001R0404 | S804S-C40 | Disjuntor 40A, curva C, 50kA, 4p | 1 | A | 7612271200909 | 1 | 324.52
2CCS864001R0405 | S804S-B40 | Disjuntor 40A, curva B, 50kA, 4p | 1 | C | 7612271200428 | 1 | 411.07
2CCS864001R0407 | S804S-K8 | Disjuntor 8A, curva K, 50kA, 4p | 1 | C | 7612271411473 | 1 | 469.81
2CCS864001R0427 | S804S-K10 | Disjuntor 10A, curva K, 50kA, 4p | 1 | C | 7612271201807 | 1 | 427.1
2CCS864001R0467 | S804S-K16 | Disjuntor 16A, curva K, 50kA, 4p | 1 | C | 7612271201821 | 1 | 418.73
2CCS864001R0487 | S804S-K20 | Disjuntor 20A, curva K, 50kA, 4p | 1 | C | 7612271201838 | 1 | 423.89
2CCS864001R0501 | S804S-D50 | Disjuntor 50A, curva D, 50kA, 4p | 1 | C | 7612271201395 | 1 | 450.73
2CCS864001R0504 | S804S-C50 | Disjuntor 50A, curva C, 50kA, 4p | 1 | B | 7612271200916 | 1 | 338.68
2CCS864001R0505 | S804S-B50 | Disjuntor 50A, curva B, 50kA, 4p | 1 | C | 7612271200435 | 1 | 405.26
2CCS864001R0517 | S804S-K25 | Disjuntor 25A, curva K, 50kA, 4p | 1 | C | 7612271201845 | 1 | 433.55
2CCS864001R0537 | S804S-K32 | Disjuntor 32A, curva K, 50kA, 4p | 1 | C | 7612271201852 | 1 | 440.89
2CCS864001R0557 | S804S-K40 | Disjuntor 40A, curva K, 50kA, 4p | 1 | C | 7612271201869 | 1 | 450.73
2CCS864001R0577 | S804S-K50 | Disjuntor 50A, curva K, 50kA, 4p | 1 | C | 7612271201876 | 1 | 450.73
2CCS864001R0597 | S804S-K63 | Disjuntor 63A, curva K, 50kA, 4p | 1 | C | 7612271201883 | 1 | 459.02
2CCS864001R0627 | S804S-K80 | Disjuntor 80A, curva K, 50kA, 4p | 1 | C | 7612271201890 | 1 | 517.21
2CCS864001R0631 | S804S-D63 | Disjuntor 63A, curva D, 50kA, 4p | 1 | C | 7612271201401 | 1 | 459.02
2CCS864001R0634 | S804S-C63 | Disjuntor 63A, curva C, 50kA, 4p | 1 | A | 7612271200923 | 1 | 375.94
2CCS864001R0635 | S804S-B63 | Disjuntor 63A, curva B, 50kA, 4p | 1 | C | 7612271200442 | 1 | 426.8
2CCS864001R0637 | S804S-K100 | Disjuntor 100A, curva K, 50kA, 4p | 1 | C | 7612271201906 | 1 | 594.38
2CCS864001R0647 | S804S-K125 | Disjuntor 125A, curva K, 50kA, 4p | 1 | C | 7612271201913 | 1 | 683.08
2CCS864001R0801 | S804S-D80 | Disjuntor 80A, curva D, 50kA, 4p | 1 | C | 7612271201418 | 1 | 517.21
2CCS864001R0804 | S804S-C80 | Disjuntor 80A, curva C, 50kA, 4p | 1 | B | 7612271200930 | 1 | 401.73
2CCS864001R0805 | S804S-B80 | Disjuntor 80A, curva B, 50kA, 4p | 1 | C | 7612271200459 | 1 | 464.99
2CCS864001R0821 | S804S-D100 | Disjuntor 100A, curva D, 50kA, 4p | 1 | C | 7612271201425 | 1 | 594.38
2CCS864001R0824 | S804S-C100 | Disjuntor 100A, curva C, 50kA, 4p | 1 | B | 7612271200947 | 1 | 461.99
2CCS864001R0825 | S804S-B100 | Disjuntor 100A, curva B, 50kA, 4p | 1 | C | 7612271200466 | 1 | 495.52
2CCS864001R0841 | S804S-D125 | Disjuntor 125A, curva D, 50kA, 4p | 1 | C | 7612271201432 | 1 | 683.08
2CCS864001R0844 | S804S-C125 | Disjuntor 125A, curva C, 50kA, 4p | 1 | B | 7612271200954 | 1 | 531.29
2CCS864001R0845 | S804S-B125 | Disjuntor 125A, curva B, 50kA, 4p | 1 | C | 7612271200473 | 1 | 598.19
2CCS864001R1105 | S804S-UCB10 | Disjuntor 10A, curva B, 50kA (ca/cc), 4p | 1 | C | 7612271203207 | 1 | 451.76
2CCS864001R1135 | S804S-UCB13 | Disjuntor 13A, curva B, 50kA (ca/cc), 4p | 1 | C | 7612271203214 | 1 | 453.59
2CCS864001R1165 | S804S-UCB16 | Disjuntor 16A, curva B, 50kA (ca/cc), 4p | 1 | C | 7612271203221 | 1 | 456.17
2CCS864001R1205 | S804S-UCB20 | Disjuntor 20A, curva B, 50kA (ca/cc), 4p | 1 | C | 7612271203238 | 1 | 460.47
2CCS864001R1255 | S804S-UCB25 | Disjuntor 25A, curva B, 50kA (ca/cc), 4p | 1 | C | 7612271203245 | 1 | 464.99
2CCS864001R1325 | S804S-UCB32 | Disjuntor 32A, curva B, 50kA (ca/cc), 4p | 1 | C | 7612271203252 | 1 | 469.29
2CCS864001R1405 | S804S-UCB40 | Disjuntor 40A, curva B, 50kA (ca/cc), 4p | 1 | C | 7612271203269 | 1 | 474.74
2CCS864001R1427 | S804S-UCK10 | Disjuntor 10A, curva K, 50kA (ca/cc), 4p | 1 | C | 7612271203689 | 1 | 495.73
2CCS864001R1447 | S804S-UCK13 | Disjuntor 13A, curva K, 50kA (ca/cc), 4p | 1 | C | 7612271203696 | 1 | 498.15
2CCS864001R1467 | S804S-UCK16 | Disjuntor 16A, curva K, 50kA (ca/cc), 4p | 1 | C | 7612271203702 | 1 | 500.56
2CCS864001R1487 | S804S-UCK20 | Disjuntor 20A, curva K, 50kA (ca/cc), 4p | 1 | C | 7612271203719 | 1 | 505.41
2CCS864001R1505 | S804S-UCB50 | Disjuntor 50A, curva B, 50kA (ca/cc), 4p | 1 | C | 7612271203276 | 1 | 461.26
2CCS864001R1517 | S804S-UCK25 | Disjuntor 25A, curva K, 50kA (ca/cc), 4p | 1 | C | 7612271203726 | 1 | 510
2CCS864001R1537 | S804S-UCK32 | Disjuntor 32A, curva K, 50kA (ca/cc), 4p | 1 | C | 7612271203733 | 1 | 568.67
2CCS864001R1557 | S804S-UCK40 | Disjuntor 40A, curva K, 50kA (ca/cc), 4p | 1 | C | 7612271203740 | 1 | 635.67
2CCS864001R1577 | S804S-UCK50 | Disjuntor 50A, curva K, 50kA (ca/cc), 4p | 1 | C | 7612271203757 | 1 | 667.43
2CCS864001R1597 | S804S-UCK63 | Disjuntor 63A, curva K, 50kA (ca/cc), 4p | 1 | C | 7612271203764 | 1 | 700.8
2CCS864001R1627 | S804S-UCK80 | Disjuntor 80A, curva K, 50kA (ca/cc), 4p | 1 | C | 7612271203771 | 1 | 734.17
2CCS864001R1635 | S804S-UCB63 | Disjuntor 63A, curva B, 50kA (ca/cc), 4p | 1 | C | 7612271203283 | 1 | 451.42
2CCS864001R1637 | S804S-UCK100 | Disjuntor 100A, curva K, 50kA (ca/cc), 4p | 1 | C | 7612271203788 | 1 | 770.9
2CCS864001R1647 | S804S-UCK125 | Disjuntor 125A, curva K, 50kA (ca/cc), 4p | 1 | C | 7612271203795 | 1 | 886.53
2CCS864001R1805 | S804S-UCB80 | Disjuntor 80A, curva B, 50kA (ca/cc), 4p | 1 | C | 7612271203290 | 1 | 519.12
2CCS864001R1825 | S804S-UCB100 | Disjuntor 100A, curva B, 50kA (ca/cc), 4p | 1 | C | 7612271203306 | 1 | 597
2CCS864001R1845 | S804S-UCB125 | Disjuntor 125A, curva B, 50kA (ca/cc), 4p | 1 | C | 7612271203313 | 1 | 686.54
2CCS881001R0101 | S801C-D10 | Disjuntor 10A, curva D, 25kA, 1p | 1 | C | 7612271212162 | 1 | 54.98
2CCS881001R0104 | S801C-C10 | Disjuntor 10A, curva C, 25kA, 1p | 1 | B | 7612271212124 | 1 | 44.69
2CCS881001R0105 | S801C-B10 | Disjuntor 10A, curva B, 25kA, 1p | 1 | C | 7612271212087 | 1 | 48.38
2CCS881001R0161 | S801C-D16 | Disjuntor 16A, curva D, 25kA, 1p | 1 | C | 7612271212483 | 1 | 59.58
2CCS881001R0164 | S801C-C16 | Disjuntor 16A, curva C, 25kA, 1p | 1 | B | 7612271212445 | 1 | 44.12
2CCS881001R0165 | S801C-B16 | Disjuntor 16A, curva B, 25kA, 1p | 1 | C | 7612271212407 | 1 | 47.19
2CCS881001R0201 | S801C-D20 | Disjuntor 20A, curva D, 25kA, 1p | 1 | C | 7612271212643 | 1 | 61.2
2CCS881001R0204 | S801C-C20 | Disjuntor 20A, curva C, 25kA, 1p | 1 | B | 7612271212605 | 1 | 44.75
2CCS881001R0205 | S801C-B20 | Disjuntor 20A, curva B, 25kA, 1p | 1 | C | 7612271212568 | 1 | 48.6
2CCS881001R0251 | S801C-D25 | Disjuntor 25A, curva D, 25kA, 1p | 1 | C | 7612271212803 | 1 | 67.18
2CCS881001R0254 | S801C-C25 | Disjuntor 25A, curva C, 25kA, 1p | 1 | B | 7612271212766 | 1 | 46.84
2CCS881001R0255 | S801C-B25 | Disjuntor 25A, curva B, 25kA, 1p | 1 | C | 7612271212728 | 1 | 50.06
2CCS881001R0321 | S801C-D32 | Disjuntor 32A, curva D, 25kA, 1p | 1 | C | 7612271212964 | 1 | 77.79
2CCS881001R0324 | S801C-C32 | Disjuntor 32A, curva C, 25kA, 1p | 1 | B | 7612271212926 | 1 | 57.46
2CCS881001R0325 | S801C-B32 | Disjuntor 32A, curva B, 25kA, 1p | 1 | C | 7612271212889 | 1 | 62.1
2CCS881001R0401 | S801C-D40 | Disjuntor 40A, curva D, 25kA, 1p | 1 | C | 7612271213121 | 1 | 86.6
2CCS881001R0404 | S801C-C40 | Disjuntor 40A, curva C, 25kA, 1p | 1 | B | 7612271213084 | 1 | 63.65
2CCS881001R0405 | S801C-B40 | Disjuntor 40A, curva B, 25kA, 1p | 1 | C | 7612271213046 | 1 | 70.07
2CCS881001R0427 | S801C-K10 | Disjuntor 10A, curva K, 25kA, 1p | 1 | C | 7612271212209 | 1 | 54.98
2CCS881001R0467 | S801C-K16 | Disjuntor 16A, curva K, 25kA, 1p | 1 | C | 7612271212520 | 1 | 48.01
2CCS881001R0487 | S801C-K20 | Disjuntor 20A, curva K, 25kA, 1p | 1 | C | 7612271212681 | 1 | 49.31
2CCS881001R0501 | S801C-D50 | Disjuntor 50A, curva D, 25kA, 1p | 1 | C | 7612271213282 | 1 | 77.02
2CCS881001R0504 | S801C-C50 | Disjuntor 50A, curva C, 25kA, 1p | 1 | B | 7612271213244 | 1 | 72.54
2CCS881001R0505 | S801C-B50 | Disjuntor 50A, curva B, 25kA, 1p | 1 | C | 7612271213206 | 1 | 77.02
2CCS881001R0517 | S801C-K25 | Disjuntor 25A, curva K, 25kA, 1p | 1 | C | 7612271212841 | 1 | 54.13
2CCS881001R0537 | S801C-K32 | Disjuntor 32A, curva K, 25kA, 1p | 1 | C | 7612271213008 | 1 | 77.79
2CCS881001R0557 | S801C-K40 | Disjuntor 40A, curva K, 25kA, 1p | 1 | C | 7612271213169 | 1 | 86.6
2CCS881001R0577 | S801C-K50 | Disjuntor 50A, curva K, 25kA, 1p | 1 | C | 7612271213329 | 1 | 77.02
2CCS881001R0597 | S801C-K63 | Disjuntor 63A, curva K, 25kA, 1p | 1 | C | 7612271213480 | 1 | 80.86
2CCS881001R0627 | S801C-K80 | Disjuntor 80A, curva K, 25kA, 1p | 1 | C | 7612271213640 | 1 | 91.47
2CCS881001R0631 | S801C-D63 | Disjuntor 63A, curva D, 25kA, 1p | 1 | C | 7612271213442 | 1 | 80.86
2CCS881001R0634 | S801C-C63 | Disjuntor 63A, curva C, 25kA, 1p | 1 | B | 7612271213404 | 1 | 76.04
2CCS881001R0635 | S801C-B63 | Disjuntor 63A, curva B, 25kA, 1p | 1 | C | 7612271213367 | 1 | 80.86
2CCS881001R0637 | S801C-K100 | Disjuntor 100A, curva K, 25kA, 1p | 1 | C | 7612271213800 | 1 | 113.31
2CCS881001R0647 | S801C-K125 | Disjuntor 125A, curva K, 25kA, 1p | 1 | C | 7612271213961 | 1 | 124.65
2CCS881001R0801 | S801C-D80 | Disjuntor 80A, curva D, 25kA, 1p | 1 | C | 7612271213602 | 1 | 91.47
2CCS881001R0804 | S801C-C80 | Disjuntor 80A, curva C, 25kA, 1p | 1 | B | 7612271213565 | 1 | 80.98
2CCS881001R0805 | S801C-B80 | Disjuntor 80A, curva B, 25kA, 1p | 1 | C | 7612271213527 | 1 | 91.47
2CCS881001R0821 | S801C-D100 | Disjuntor 100A, curva D, 25kA, 1p | 1 | C | 7612271213763 | 1 | 113.31
2CCS881001R0824 | S801C-C100 | Disjuntor 100A, curva C, 25kA, 1p | 1 | B | 7612271213725 | 1 | 93.08
2CCS881001R0825 | S801C-B100 | Disjuntor 100A, curva B, 25kA, 1p | 1 | C | 7612271213688 | 1 | 103.59
2CCS881001R0841 | S801C-D125 | Disjuntor 125A, curva D, 25kA, 1p | 1 | C | 7612271213923 | 1 | 124.65
2CCS881001R0844 | S801C-C125 | Disjuntor 125A, curva C, 25kA, 1p | 1 | B | 7612271213886 | 1 | 107.99
2CCS881001R0845 | S801C-B125 | Disjuntor 125A, curva B, 25kA, 1p | 1 | C | 7612271213848 | 1 | 113.95
2CCS882001R0101 | S802C-D10 | Disjuntor 10A, curva D, 25kA, 2p | 1 | C | 7612271212179 | 1 | 116.38
2CCS882001R0104 | S802C-C10 | Disjuntor 10A, curva C, 25kA, 2p | 1 | B | 7612271212131 | 1 | 102.25
2CCS882001R0105 | S802C-B10 | Disjuntor 10A, curva B, 25kA, 2p | 1 | C | 7612271212094 | 1 | 99.22
2CCS882001R0161 | S802C-D16 | Disjuntor 16A, curva D, 25kA, 2p | 1 | C | 7612271212490 | 1 | 124.22
2CCS882001R0164 | S802C-C16 | Disjuntor 16A, curva C, 25kA, 2p | 1 | B | 7612271212452 | 1 | 105.64
2CCS882001R0165 | S802C-B16 | Disjuntor 16A, curva B, 25kA, 2p | 1 | C | 7612271212414 | 1 | 108.05
2CCS882001R0201 | S802C-D20 | Disjuntor 20A, curva D, 25kA, 2p | 1 | C | 7612271212650 | 1 | 127.79
2CCS882001R0204 | S802C-C20 | Disjuntor 20A, curva C, 25kA, 2p | 1 | B | 7612271212612 | 1 | 109.5
2CCS882001R0205 | S802C-B20 | Disjuntor 20A, curva B, 25kA, 2p | 1 | C | 7612271212575 | 1 | 112.24
2CCS882001R0251 | S802C-D25 | Disjuntor 25A, curva D, 25kA, 2p | 1 | C | 7612271212810 | 1 | 137.73
2CCS882001R0254 | S802C-C25 | Disjuntor 25A, curva C, 25kA, 2p | 1 | B | 7612271212773 | 1 | 112.09
2CCS882001R0255 | S802C-B25 | Disjuntor 25A, curva B, 25kA, 2p | 1 | C | 7612271212735 | 1 | 114.57
2CCS882001R0321 | S802C-D32 | Disjuntor 32A, curva D, 25kA, 2p | 1 | C | 7612271212971 | 1 | 144.75
2CCS882001R0324 | S802C-C32 | Disjuntor 32A, curva C, 25kA, 2p | 1 | B | 7612271212933 | 1 | 113.24
2CCS882001R0325 | S802C-B32 | Disjuntor 32A, curva B, 25kA, 2p | 1 | C | 7612271212896 | 1 | 118.45
2CCS882001R0401 | S802C-D40 | Disjuntor 40A, curva D, 25kA, 2p | 1 | C | 7612271213138 | 1 | 169.38
2CCS882001R0404 | S802C-C40 | Disjuntor 40A, curva C, 25kA, 2p | 1 | B | 7612271213091 | 1 | 136.34
2CCS882001R0405 | S802C-B40 | Disjuntor 40A, curva B, 25kA, 2p | 1 | C | 7612271213053 | 1 | 145.76
2CCS882001R0427 | S802C-K10 | Disjuntor 10A, curva K, 25kA, 2p | 1 | C | 7612271212216 | 1 | 124.3
2CCS882001R0467 | S802C-K16 | Disjuntor 16A, curva K, 25kA, 2p | 1 | C | 7612271212537 | 1 | 132.67
2CCS882001R0487 | S802C-K20 | Disjuntor 20A, curva K, 25kA, 2p | 1 | C | 7612271212698 | 1 | 136.48
2CCS882001R0501 | S802C-D50 | Disjuntor 50A, curva D, 25kA, 2p | 1 | C | 7612271213299 | 1 | 152.39
2CCS882001R0504 | S802C-C50 | Disjuntor 50A, curva C, 25kA, 2p | 1 | B | 7612271213251 | 1 | 137.2
2CCS882001R0505 | S802C-B50 | Disjuntor 50A, curva B, 25kA, 2p | 1 | C | 7612271213213 | 1 | 152.39
2CCS882001R0517 | S802C-K25 | Disjuntor 25A, curva K, 25kA, 2p | 1 | C | 7612271212858 | 1 | 137.73
2CCS882001R0537 | S802C-K32 | Disjuntor 32A, curva K, 25kA, 2p | 1 | C | 7612271213015 | 1 | 164.59
2CCS882001R0557 | S802C-K40 | Disjuntor 40A, curva K, 25kA, 2p | 1 | C | 7612271213176 | 1 | 169.38
2CCS882001R0577 | S802C-K50 | Disjuntor 50A, curva K, 25kA, 2p | 1 | C | 7612271213336 | 1 | 172.26
2CCS882001R0597 | S802C-K63 | Disjuntor 63A, curva K, 25kA, 2p | 1 | C | 7612271213497 | 1 | 174.14
2CCS882001R0627 | S802C-K80 | Disjuntor 80A, curva K, 25kA, 2p | 1 | C | 7612271213657 | 1 | 204.64
2CCS882001R0631 | S802C-D63 | Disjuntor 63A, curva D, 25kA, 2p | 1 | C | 7612271213459 | 1 | 154.79
2CCS882001R0634 | S802C-C63 | Disjuntor 63A, curva C, 25kA, 2p | 1 | B | 7612271213411 | 1 | 143.49
2CCS882001R0635 | S802C-B63 | Disjuntor 63A, curva B, 25kA, 2p | 1 | C | 7612271213374 | 1 | 153.01
2CCS882001R0637 | S802C-K100 | Disjuntor 100A, curva K, 25kA, 2p | 1 | C | 7612271213817 | 1 | 208.01
2CCS882001R0647 | S802C-K125 | Disjuntor 125A, curva K, 25kA, 2p | 1 | C | 7612271213978 | 1 | 228.82
2CCS882001R0801 | S802C-D80 | Disjuntor 80A, curva D, 25kA, 2p | 1 | C | 7612271213619 | 1 | 181.03
2CCS882001R0804 | S802C-C80 | Disjuntor 80A, curva C, 25kA, 2p | 1 | B | 7612271213572 | 1 | 158.49
2CCS882001R0805 | S802C-B80 | Disjuntor 80A, curva B, 25kA, 2p | 1 | C | 7612271213534 | 1 | 173.15
2CCS882001R0821 | S802C-D100 | Disjuntor 100A, curva D, 25kA, 2p | 1 | C | 7612271213770 | 1 | 202.59
2CCS882001R0824 | S802C-C100 | Disjuntor 100A, curva C, 25kA, 2p | 1 | B | 7612271213732 | 1 | 179.73
2CCS882001R0825 | S802C-B100 | Disjuntor 100A, curva B, 25kA, 2p | 1 | C | 7612271213695 | 1 | 195.35
2CCS882001R0841 | S802C-D125 | Disjuntor 125A, curva D, 25kA, 2p | 1 | C | 7612271213930 | 1 | 218.87
2CCS882001R0844 | S802C-C125 | Disjuntor 125A, curva C, 25kA, 2p | 1 | B | 7612271213893 | 1 | 197.77
2CCS882001R0845 | S802C-B125 | Disjuntor 125A, curva B, 25kA, 2p | 1 | C | 7612271213855 | 1 | 229.59
2CCS883001R0101 | S803C-D10 | Disjuntor 10A, curva D, 25kA, 3p | 1 | C | 7612271212186 | 1 | 191.27
2CCS883001R0104 | S803C-C10 | Disjuntor 10A, curva C, 25kA, 3p | 1 | B | 7612271212148 | 1 | 150.07
2CCS883001R0105 | S803C-B10 | Disjuntor 10A, curva B, 25kA, 3p | 1 | C | 7612271212100 | 1 | 157.85
2CCS883001R0161 | S803C-D16 | Disjuntor 16A, curva D, 25kA, 3p | 1 | C | 7612271212506 | 1 | 194.44
2CCS883001R0164 | S803C-C16 | Disjuntor 16A, curva C, 25kA, 3p | 1 | B | 7612271212469 | 1 | 150.06
2CCS883001R0165 | S803C-B16 | Disjuntor 16A, curva B, 25kA, 3p | 1 | C | 7612271212421 | 1 | 155.36
2CCS883001R0201 | S803C-D20 | Disjuntor 20A, curva D, 25kA, 3p | 1 | C | 7612271212667 | 1 | 196.72
2CCS883001R0204 | S803C-C20 | Disjuntor 20A, curva C, 25kA, 3p | 1 | B | 7612271212629 | 1 | 151.35
2CCS883001R0205 | S803C-B20 | Disjuntor 20A, curva B, 25kA, 3p | 1 | C | 7612271212582 | 1 | 159.82
2CCS883001R0251 | S803C-D25 | Disjuntor 25A, curva D, 25kA, 3p | 1 | C | 7612271212827 | 1 | 199.1
2CCS883001R0254 | S803C-C25 | Disjuntor 25A, curva C, 25kA, 3p | 1 | B | 7612271212780 | 1 | 153.56
2CCS883001R0255 | S803C-B25 | Disjuntor 25A, curva B, 25kA, 3p | 1 | C | 7612271212742 | 1 | 162.83
2CCS883001R0321 | S803C-D32 | Disjuntor 32A, curva D, 25kA, 3p | 1 | C | 7612271212988 | 1 | 242.57
2CCS883001R0324 | S803C-C32 | Disjuntor 32A, curva C, 25kA, 3p | 1 | B | 7612271212940 | 1 | 169.68
2CCS883001R0325 | S803C-B32 | Disjuntor 32A, curva B, 25kA, 3p | 1 | C | 7612271212902 | 1 | 200.8
2CCS883001R0401 | S803C-D40 | Disjuntor 40A, curva D, 25kA, 3p | 1 | C | 7612271213145 | 1 | 251.9
2CCS883001R0404 | S803C-C40 | Disjuntor 40A, curva C, 25kA, 3p | 1 | B | 7612271213107 | 1 | 188.46
2CCS883001R0405 | S803C-B40 | Disjuntor 40A, curva B, 25kA, 3p | 1 | C | 7612271213060 | 1 | 242.23
2CCS883001R0427 | S803C-K10 | Disjuntor 10A, curva K, 25kA, 3p | 1 | C | 7612271212223 | 1 | 191.27
2CCS883001R0467 | S803C-K16 | Disjuntor 16A, curva K, 25kA, 3p | 1 | C | 7612271212544 | 1 | 185.6
2CCS883001R0487 | S803C-K20 | Disjuntor 20A, curva K, 25kA, 3p | 1 | C | 7612271212704 | 1 | 200.54
2CCS883001R0501 | S803C-D50 | Disjuntor 50A, curva D, 25kA, 3p | 1 | C | 7612271213305 | 1 | 256.33
2CCS883001R0504 | S803C-C50 | Disjuntor 50A, curva C, 25kA, 3p | 1 | B | 7612271213268 | 1 | 205.92
2CCS883001R0505 | S803C-B50 | Disjuntor 50A, curva B, 25kA, 3p | 1 | C | 7612271213220 | 1 | 244.92
2CCS883001R0517 | S803C-K25 | Disjuntor 25A, curva K, 25kA, 3p | 1 | C | 7612271212865 | 1 | 202.96
2CCS883001R0537 | S803C-K32 | Disjuntor 32A, curva K, 25kA, 3p | 1 | B | 7612271213022 | 1 | 242.57
2CCS883001R0557 | S803C-K40 | Disjuntor 40A, curva K, 25kA, 3p | 1 | B | 7612271213183 | 1 | 261.35
2CCS883001R0577 | S803C-K50 | Disjuntor 50A, curva K, 25kA, 3p | 1 | B | 7612271213343 | 1 | 264.34
2CCS883001R0597 | S803C-K63 | Disjuntor 63A, curva K, 25kA, 3p | 1 | B | 7612271213503 | 1 | 270.3
2CCS883001R0627 | S803C-K80 | Disjuntor 80A, curva K, 25kA, 3p | 1 | B | 7612271213664 | 1 | 312.59
2CCS883001R0631 | S803C-D63 | Disjuntor 63A, curva D, 25kA, 3p | 1 | C | 7612271213466 | 1 | 266.21
2CCS883001R0634 | S803C-C63 | Disjuntor 63A, curva C, 25kA, 3p | 1 | B | 7612271213428 | 1 | 209.91
2CCS883001R0635 | S803C-B63 | Disjuntor 63A, curva B, 25kA, 3p | 1 | C | 7612271213381 | 1 | 247.45
2CCS883001R0637 | S803C-K100 | Disjuntor 100A, curva K, 25kA, 3p | 1 | B | 7612271213824 | 1 | 343.96
2CCS883001R0647 | S803C-K125 | Disjuntor 125A, curva K, 25kA, 3p | 1 | B | 7612271213985 | 1 | 367.33
2CCS883001R0801 | S803C-D80 | Disjuntor 80A, curva D, 25kA, 3p | 1 | C | 7612271213626 | 1 | 278.5
2CCS883001R0804 | S803C-C80 | Disjuntor 80A, curva C, 25kA, 3p | 1 | A | 7612271213589 | 1 | 233.41
2CCS883001R0805 | S803C-B80 | Disjuntor 80A, curva B, 25kA, 3p | 1 | C | 7612271213541 | 1 | 259.16
2CCS883001R0821 | S803C-D100 | Disjuntor 100A, curva D, 25kA, 3p | 1 | C | 7612271213787 | 1 | 290.53
2CCS883001R0824 | S803C-C100 | Disjuntor 100A, curva C, 25kA, 3p | 1 | A | 7612271213749 | 1 | 253.23
2CCS883001R0825 | S803C-B100 | Disjuntor 100A, curva B, 25kA, 3p | 1 | C | 7612271213701 | 1 | 297.37
2CCS883001R0841 | S803C-D125 | Disjuntor 125A, curva D, 25kA, 3p | 1 | C | 7612271213947 | 1 | 312.24
2CCS883001R0844 | S803C-C125 | Disjuntor 125A, curva C, 25kA, 3p | 1 | A | 7612271213909 | 1 | 272.87
2CCS883001R0845 | S803C-B125 | Disjuntor 125A, curva B, 25kA, 3p | 1 | C | 7612271213862 | 1 | 322.52
2CCS884001R0101 | S804C-D10 | Disjuntor 10A, curva D, 25kA, 4p | 1 | C | 7612271212193 | 1 | 210.05
2CCS884001R0104 | S804C-C10 | Disjuntor 10A, curva C, 25kA, 4p | 1 | B | 7612271212155 | 1 | 211.7
2CCS884001R0105 | S804C-B10 | Disjuntor 10A, curva B, 25kA, 4p | 1 | C | 7612271212117 | 1 | 217.09
2CCS884001R0161 | S804C-D16 | Disjuntor 16A, curva D, 25kA, 4p | 1 | C | 7612271212513 | 1 | 245.12
2CCS884001R0164 | S804C-C16 | Disjuntor 16A, curva C, 25kA, 4p | 1 | A | 7612271212476 | 1 | 213.43
2CCS884001R0165 | S804C-B16 | Disjuntor 16A, curva B, 25kA, 4p | 1 | C | 7612271212438 | 1 | 221.55
2CCS884001R0201 | S804C-D20 | Disjuntor 20A, curva D, 25kA, 4p | 1 | C | 7612271212674 | 1 | 252.31
2CCS884001R0204 | S804C-C20 | Disjuntor 20A, curva C, 25kA, 4p | 1 | A | 7612271212636 | 1 | 215.77
2CCS884001R0205 | S804C-B20 | Disjuntor 20A, curva B, 25kA, 4p | 1 | C | 7612271212599 | 1 | 223.93
2CCS884001R0251 | S804C-D25 | Disjuntor 25A, curva D, 25kA, 4p | 1 | C | 7612271212834 | 1 | 258.86
2CCS884001R0254 | S804C-C25 | Disjuntor 25A, curva C, 25kA, 4p | 1 | A | 7612271212797 | 1 | 224.43
2CCS884001R0255 | S804C-B25 | Disjuntor 25A, curva B, 25kA, 4p | 1 | C | 7612271212759 | 1 | 235.16
2CCS884001R0321 | S804C-D32 | Disjuntor 32A, curva D, 25kA, 4p | 1 | C | 7612271212995 | 1 | 269.41
2CCS884001R0324 | S804C-C32 | Disjuntor 32A, curva C, 25kA, 4p | 1 | A | 7612271212957 | 1 | 228.06
2CCS884001R0325 | S804C-B32 | Disjuntor 32A, curva B, 25kA, 4p | 1 | C | 7612271212919 | 1 | 239.29
2CCS884001R0401 | S804C-D40 | Disjuntor 40A, curva D, 25kA, 4p | 1 | C | 7612271213152 | 1 | 286.77
2CCS884001R0404 | S804C-C40 | Disjuntor 40A, curva C, 25kA, 4p | 1 | A | 7612271213114 | 1 | 249.63
2CCS884001R0405 | S804C-B40 | Disjuntor 40A, curva B, 25kA, 4p | 1 | C | 7612271213077 | 1 | 262.92
2CCS884001R0427 | S804C-K10 | Disjuntor 10A, curva K, 25kA, 4p | 1 | C | 7612271212230 | 1 | 224.33
2CCS884001R0467 | S804C-K16 | Disjuntor 16A, curva K, 25kA, 4p | 1 | C | 7612271212551 | 1 | 228.5
2CCS884001R0487 | S804C-K20 | Disjuntor 20A, curva K, 25kA, 4p | 1 | C | 7612271212711 | 1 | 235.21
2CCS884001R0501 | S804C-D50 | Disjuntor 50A, curva D, 25kA, 4p | 1 | C | 7612271213312 | 1 | 307.85
2CCS884001R0504 | S804C-C50 | Disjuntor 50A, curva C, 25kA, 4p | 1 | A | 7612271213275 | 1 | 262.04
2CCS884001R0505 | S804C-B50 | Disjuntor 50A, curva B, 25kA, 4p | 1 | C | 7612271213237 | 1 | 276.02
2CCS884001R0517 | S804C-K25 | Disjuntor 25A, curva K, 25kA, 4p | 1 | C | 7612271212872 | 1 | 241.31
2CCS884001R0537 | S804C-K32 | Disjuntor 32A, curva K, 25kA, 4p | 1 | C | 7612271213039 | 1 | 257.69
2CCS884001R0557 | S804C-K40 | Disjuntor 40A, curva K, 25kA, 4p | 1 | C | 7612271213190 | 1 | 267.34
2CCS884001R0577 | S804C-K50 | Disjuntor 50A, curva K, 25kA, 4p | 1 | C | 7612271213350 | 1 | 331.24
2CCS884001R0597 | S804C-K63 | Disjuntor 63A, curva K, 25kA, 4p | 1 | C | 7612271213510 | 1 | 350.29
2CCS884001R0627 | S804C-K80 | Disjuntor 80A, curva K, 25kA, 4p | 1 | C | 7612271213671 | 1 | 372.4
2CCS884001R0631 | S804C-D63 | Disjuntor 63A, curva D, 25kA, 4p | 1 | C | 7612271213473 | 1 | 314.14
2CCS884001R0634 | S804C-C63 | Disjuntor 63A, curva C, 25kA, 4p | 1 | A | 7612271213435 | 1 | 268.88
2CCS884001R0635 | S804C-B63 | Disjuntor 63A, curva B, 25kA, 4p | 1 | C | 7612271213398 | 1 | 279.17
2CCS884001R0637 | S804C-K100 | Disjuntor 100A, curva K, 25kA, 4p | 1 | C | 7612271213831 | 1 | 407.2
2CCS884001R0647 | S804C-K125 | Disjuntor 125A, curva K, 25kA, 4p | 1 | C | 7612271213992 | 1 | 457.06
2CCS884001R0801 | S804C-D80 | Disjuntor 80A, curva D, 25kA, 4p | 1 | B | 7612271213633 | 1 | 371.53
2CCS884001R0804 | S804C-C80 | Disjuntor 80A, curva C, 25kA, 4p | 1 | A | 7612271213596 | 1 | 310.33
2CCS884001R0805 | S804C-B80 | Disjuntor 80A, curva B, 25kA, 4p | 1 | C | 7612271213558 | 1 | 318.15
2CCS884001R0821 | S804C-D100 | Disjuntor 100A, curva D, 25kA, 4p | 1 | C | 7612271213794 | 1 | 393.11
2CCS884001R0824 | S804C-C100 | Disjuntor 100A, curva C, 25kA, 4p | 1 | A | 7612271213756 | 1 | 325.46
2CCS884001R0825 | S804C-B100 | Disjuntor 100A, curva B, 25kA, 4p | 1 | C | 7612271213718 | 1 | 351.24
2CCS884001R0841 | S804C-D125 | Disjuntor 125A, curva D, 25kA, 4p | 1 | C | 7612271213954 | 1 | 408.7
2CCS884001R0844 | S804C-C125 | Disjuntor 125A, curva C, 25kA, 4p | 1 | A | 7612271213916 | 1 | 361.71
2CCS884001R0845 | S804C-B125 | Disjuntor 125A, curva B, 25kA, 4p | 1 | B | 7612271213879 | 1 | 390.01
2CCS891001R0061 | S801N-D6 | Int. aut. S801N-D6 1p 6A D 36kA | 1 | B | 7612271408503 | 1 | 80.55
2CCS891001R0064 | S801N-C6 | Int. aut. S801N-C6 1p 6A C 36kA | 1 | B | 7612271408466 | 1 | 68.23
2CCS891001R0065 | S801N-B6 | Int. aut. S801N-B6 1p 6A B 36kA | 1 | B | 7612271408428 | 1 | 77.17
2CCS891001R0081 | S801N-D8 | Int. aut. S801N-D8 1p 8A D 36kA | 1 | B | 7612271411725 | 1 | 80.55
2CCS891001R0084 | S801N-C8 | Int. aut. S801N-C8 1p 8A C 36kA | 1 | B | 7612271411688 | 1 | 68.23
2CCS891001R0085 | S801N-B8 | Int. aut. S801N-B8 1p 8A B 36kA | 1 | B | 7612271411640 | 1 | 77.17
2CCS891001R0101 | S801N-D10 | Disjuntor 10A, curva D, 36kA, 1p | 1 | C | 7612271204761 | 1 | 70.56
2CCS891001R0104 | S801N-C10 | Disjuntor 10A, curva C, 36kA, 1p | 1 | B | 7612271204280 | 1 | 52.49
2CCS891001R0105 | S801N-B10 | Disjuntor 10A, curva B, 36kA, 1p | 1 | C | 7612271203801 | 1 | 60.74
2CCS891001R0161 | S801N-D16 | Disjuntor 16A, curva D, 36kA, 1p | 1 | C | 7612271204785 | 1 | 71.02
2CCS891001R0164 | S801N-C16 | Disjuntor 16A, curva C, 36kA, 1p | 1 | B | 7612271204303 | 1 | 53.32
2CCS891001R0165 | S801N-B16 | Disjuntor 16A, curva B, 36kA, 1p | 1 | C | 7612271203825 | 1 | 60.31
2CCS891001R0201 | S801N-D20 | Disjuntor 20A, curva D, 36kA, 1p | 1 | C | 7612271204792 | 1 | 75.19
2CCS891001R0204 | S801N-C20 | Disjuntor 20A, curva C, 36kA, 1p | 1 | B | 7612271204310 | 1 | 53.94
2CCS891001R0205 | S801N-B20 | Disjuntor 20A, curva B, 36kA, 1p | 1 | C | 7612271203832 | 1 | 62.6
2CCS891001R0251 | S801N-D25 | Disjuntor 25A, curva D, 36kA, 1p | 1 | C | 7612271204808 | 1 | 80.23
2CCS891001R0254 | S801N-C25 | Disjuntor 25A, curva C, 36kA, 1p | 1 | B | 7612271204327 | 1 | 64.17
2CCS891001R0255 | S801N-B25 | Disjuntor 25A, curva B, 36kA, 1p | 1 | C | 7612271203849 | 1 | 64.11
2CCS891001R0321 | S801N-D32 | Disjuntor 32A, curva D, 36kA, 1p | 1 | C | 7612271204815 | 1 | 99.08
2CCS891001R0324 | S801N-C32 | Disjuntor 32A, curva C, 36kA, 1p | 1 | B | 7612271204334 | 1 | 74.39
2CCS891001R0325 | S801N-B32 | Disjuntor 32A, curva B, 36kA, 1p | 1 | C | 7612271203856 | 1 | 83.52
2CCS891001R0401 | S801N-D40 | Disjuntor 40A, curva D, 36kA, 1p | 1 | C | 7612271204822 | 1 | 109.77
2CCS891001R0404 | S801N-C40 | Disjuntor 40A, curva C, 36kA, 1p | 1 | B | 7612271204341 | 1 | 80.32
2CCS891001R0405 | S801N-B40 | Disjuntor 40A, curva B, 36kA, 1p | 1 | C | 7612271203863 | 1 | 91.1
2CCS891001R0501 | S801N-D50 | Disjuntor 50A, curva D, 36kA, 1p | 1 | C | 7612271204839 | 1 | 99.88
2CCS891001R0504 | S801N-C50 | Disjuntor 50A, curva C, 36kA, 1p | 1 | B | 7612271204358 | 1 | 87.2
2CCS891001R0505 | S801N-B50 | Disjuntor 50A, curva B, 36kA, 1p | 1 | C | 7612271203870 | 1 | 97.13
2CCS891001R0631 | S801N-D63 | Disjuntor 63A, curva D, 36kA, 1p | 1 | C | 7612271204846 | 1 | 104.45
2CCS891001R0634 | S801N-C63 | Disjuntor 63A, curva C, 36kA, 1p | 1 | B | 7612271204365 | 1 | 91.9
2CCS891001R0635 | S801N-B63 | Disjuntor 63A, curva B, 36kA, 1p | 1 | C | 7612271203887 | 1 | 101.63
2CCS891001R0801 | S801N-D80 | Disjuntor 80A, curva D, 36kA, 1p | 1 | C | 7612271204853 | 1 | 117.27
2CCS891001R0804 | S801N-C80 | Disjuntor 80A, curva C, 36kA, 1p | 1 | B | 7612271204372 | 1 | 98.92
2CCS891001R0805 | S801N-B80 | Disjuntor 80A, curva B, 36kA, 1p | 1 | C | 7612271203894 | 1 | 114.14
2CCS891001R0821 | S801N-D100 | Disjuntor 100A, curva D, 36kA, 1p | 1 | C | 7612271204860 | 1 | 145.27
2CCS891001R0824 | S801N-C100 | Disjuntor 100A, curva C, 36kA, 1p | 1 | B | 7612271204389 | 1 | 113.68
2CCS891001R0825 | S801N-B100 | Disjuntor 100A, curva B, 36kA, 1p | 1 | C | 7612271203900 | 1 | 129.27
2CCS891001R0841 | S801N-D125 | Disjuntor 125A, curva D, 36kA, 1p | 1 | C | 7612271204877 | 1 | 179.97
2CCS891001R0844 | S801N-C125 | Disjuntor 125A, curva C, 36kA, 1p | 1 | B | 7612271204396 | 1 | 131.9
2CCS891001R0845 | S801N-B125 | Disjuntor 125A, curva B, 36kA, 1p | 1 | C | 7612271203917 | 1 | 142.19
2CCS892001R0061 | S802N-D6 | Int. aut. S802N-D6 2p 6A D 36kA | 1 | B | 7612271408510 | 1 | 177.15
2CCS892001R0064 | S802N-C6 | Int. aut. S802N-C6 2p 6A C 36kA | 1 | B | 7612271408473 | 1 | 150.1
2CCS892001R0065 | S802N-B6 | Int. aut. S802N-B6 2p 6A B 36kA | 1 | B | 7612271408435 | 1 | 169.67
2CCS892001R0081 | S802N-D8 | Int. aut. S802N-D8 2p 8A D 36kA | 1 | B | 7612271411732 | 1 | 177.15
2CCS892001R0084 | S802N-C8 | Int. aut. S802N-C8 2p 8A C 36kA | 1 | B | 7612271411695 | 1 | 150.1
2CCS892001R0085 | S802N-B8 | Int. aut. S802N-B8 2p 8A B 36kA | 1 | B | 7612271411657 | 1 | 169.67
2CCS892001R0101 | S802N-D10 | Disjuntor 10A, curva D, 36kA, 2p | 1 | C | 7612271204884 | 1 | 141.57
2CCS892001R0104 | S802N-C10 | Disjuntor 10A, curva C, 36kA, 2p | 1 | A | 7612271204402 | 1 | 117.62
2CCS892001R0105 | S802N-B10 | Disjuntor 10A, curva B, 36kA, 2p | 1 | C | 7612271203924 | 1 | 125.35
2CCS892001R0161 | S802N-D16 | Disjuntor 16A, curva D, 36kA, 2p | 1 | C | 7612271204907 | 1 | 147.04
2CCS892001R0164 | S802N-C16 | Disjuntor 16A, curva C, 36kA, 2p | 1 | A | 7612271204426 | 1 | 106.98
2CCS892001R0165 | S802N-B16 | Disjuntor 16A, curva B, 36kA, 2p | 1 | C | 7612271203948 | 1 | 131.1
2CCS892001R0201 | S802N-D20 | Disjuntor 20A, curva D, 36kA, 2p | 1 | C | 7612271204914 | 1 | 150.61
2CCS892001R0204 | S802N-C20 | Disjuntor 20A, curva C, 36kA, 2p | 1 | B | 7612271204433 | 1 | 110.92
2CCS892001R0205 | S802N-B20 | Disjuntor 20A, curva B, 36kA, 2p | 1 | C | 7612271203955 | 1 | 128.92
2CCS892001R0251 | S802N-D25 | Disjuntor 25A, curva D, 36kA, 2p | 1 | C | 7612271204921 | 1 | 159.51
2CCS892001R0254 | S802N-C25 | Disjuntor 25A, curva C, 36kA, 2p | 1 | B | 7612271204440 | 1 | 113.96
2CCS892001R0255 | S802N-B25 | Disjuntor 25A, curva B, 36kA, 2p | 1 | C | 7612271203962 | 1 | 134.24
2CCS892001R0321 | S802N-D32 | Disjuntor 32A, curva D, 36kA, 2p | 1 | C | 7612271204938 | 1 | 206.24
2CCS892001R0324 | S802N-C32 | Disjuntor 32A, curva C, 36kA, 2p | 1 | B | 7612271204457 | 1 | 142.22
2CCS892001R0325 | S802N-B32 | Disjuntor 32A, curva B, 36kA, 2p | 1 | C | 7612271203979 | 1 | 161.72
2CCS892001R0401 | S802N-D40 | Disjuntor 40A, curva D, 36kA, 2p | 1 | C | 7612271204945 | 1 | 214.05
2CCS892001R0404 | S802N-C40 | Disjuntor 40A, curva C, 36kA, 2p | 1 | B | 7612271204464 | 1 | 154.73
2CCS892001R0405 | S802N-B40 | Disjuntor 40A, curva B, 36kA, 2p | 1 | C | 7612271203986 | 1 | 178.72
2CCS892001R0501 | S802N-D50 | Disjuntor 50A, curva D, 36kA, 2p | 1 | C | 7612271204952 | 1 | 161.17
2CCS892001R0504 | S802N-C50 | Disjuntor 50A, curva C, 36kA, 2p | 1 | B | 7612271204471 | 1 | 143.37
2CCS892001R0505 | S802N-B50 | Disjuntor 50A, curva B, 36kA, 2p | 1 | C | 7612271203993 | 1 | 160.44
2CCS892001R0631 | S802N-D63 | Disjuntor 63A, curva D, 36kA, 2p | 1 | C | 7612271204969 | 1 | 161.13
2CCS892001R0634 | S802N-C63 | Disjuntor 63A, curva C, 36kA, 2p | 1 | B | 7612271204488 | 1 | 141.85
2CCS892001R0635 | S802N-B63 | Disjuntor 63A, curva B, 36kA, 2p | 1 | C | 7612271204006 | 1 | 164.6
2CCS892001R0801 | S802N-D80 | Disjuntor 80A, curva D, 36kA, 2p | 1 | C | 7612271204976 | 1 | 187.76
2CCS892001R0804 | S802N-C80 | Disjuntor 80A, curva C, 36kA, 2p | 1 | B | 7612271204495 | 1 | 156.79
2CCS892001R0805 | S802N-B80 | Disjuntor 80A, curva B, 36kA, 2p | 1 | C | 7612271204013 | 1 | 184.56
2CCS892001R0821 | S802N-D100 | Disjuntor 100A, curva D, 36kA, 2p | 1 | C | 7612271204983 | 1 | 215.75
2CCS892001R0824 | S802N-C100 | Disjuntor 100A, curva C, 36kA, 2p | 1 | B | 7612271204501 | 1 | 197.21
2CCS892001R0825 | S802N-B100 | Disjuntor 100A, curva B, 36kA, 2p | 1 | C | 7612271204020 | 1 | 212.08
2CCS892001R0841 | S802N-D125 | Disjuntor 125A, curva D, 36kA, 2p | 1 | C | 7612271204990 | 1 | 247.92
2CCS892001R0844 | S802N-C125 | Disjuntor 125A, curva C, 36kA, 2p | 1 | B | 7612271204518 | 1 | 221.01
2CCS892001R0845 | S802N-B125 | Disjuntor 125A, curva B, 36kA, 2p | 1 | C | 7612271204037 | 1 | 261.34
2CCS893001R0061 | S803N-D6 | Int. aut. S803N-D6 3p 6A D 36kA | 1 | B | 7612271408527 | 1 | 257.68
2CCS893001R0064 | S803N-C6 | Int. aut. S803N-C6 3p 6A C 36kA | 1 | B | 7612271408480 | 1 | 218.35
2CCS893001R0065 | S803N-B6 | Int. aut. S803N-B6 3p 6A B 36kA | 1 | B | 7612271408442 | 1 | 246.71
2CCS893001R0081 | S803N-D8 | Int. aut. S803N-D8 3p 8A D 36kA | 1 | B | 7612271411749 | 1 | 257.68
2CCS893001R0084 | S803N-C8 | Int. aut. S803N-C8 3p 8A C 36kA | 1 | B | 7612271411701 | 1 | 218.35
2CCS893001R0085 | S803N-B8 | Int. aut. S803N-B8 3p 8A B 36kA | 1 | B | 7612271411664 | 1 | 246.71
2CCS893001R0101 | S803N-D10 | Disjuntor 10A, curva D, 36kA, 3p | 1 | C | 7612271205003 | 1 | 222.59
2CCS893001R0104 | S803N-C10 | Disjuntor 10A, curva C, 36kA, 3p | 1 | B | 7612271204525 | 1 | 167.1
2CCS893001R0105 | S803N-B10 | Disjuntor 10A, curva B, 36kA, 3p | 1 | C | 7612271204044 | 1 | 190.82
2CCS893001R0161 | S803N-D16 | Disjuntor 16A, curva D, 36kA, 3p | 1 | C | 7612271205027 | 1 | 220.49
2CCS893001R0164 | S803N-C16 | Disjuntor 16A, curva C, 36kA, 3p | 1 | B | 7612271204549 | 1 | 163.53
2CCS893001R0165 | S803N-B16 | Disjuntor 16A, curva B, 36kA, 3p | 1 | C | 7612271204068 | 1 | 185.51
2CCS893001R0201 | S803N-D20 | Disjuntor 20A, curva D, 36kA, 3p | 1 | C | 7612271205034 | 1 | 232.4
2CCS893001R0204 | S803N-C20 | Disjuntor 20A, curva C, 36kA, 3p | 1 | B | 7612271204556 | 1 | 168.51
2CCS893001R0205 | S803N-B20 | Disjuntor 20A, curva B, 36kA, 3p | 1 | C | 7612271204075 | 1 | 193.65
2CCS893001R0251 | S803N-D25 | Disjuntor 25A, curva D, 36kA, 3p | 1 | C | 7612271205041 | 1 | 235.7
2CCS893001R0254 | S803N-C25 | Disjuntor 25A, curva C, 36kA, 3p | 1 | B | 7612271204563 | 1 | 169.7
2CCS893001R0255 | S803N-B25 | Disjuntor 25A, curva B, 36kA, 3p | 1 | C | 7612271204082 | 1 | 201.47
2CCS893001R0321 | S803N-D32 | Disjuntor 32A, curva D, 36kA, 3p | 1 | C | 7612271205058 | 1 | 316.6
2CCS893001R0324 | S803N-C32 | Disjuntor 32A, curva C, 36kA, 3p | 1 | B | 7612271204570 | 1 | 222.09
2CCS893001R0325 | S803N-B32 | Disjuntor 32A, curva B, 36kA, 3p | 1 | C | 7612271204099 | 1 | 277.33
2CCS893001R0401 | S803N-D40 | Disjuntor 40A, curva D, 36kA, 3p | 1 | C | 7612271205065 | 1 | 327.17
2CCS893001R0404 | S803N-C40 | Disjuntor 40A, curva C, 36kA, 3p | 1 | B | 7612271204587 | 1 | 241.56
2CCS893001R0405 | S803N-B40 | Disjuntor 40A, curva B, 36kA, 3p | 1 | C | 7612271204105 | 1 | 304.46
2CCS893001R0501 | S803N-D50 | Disjuntor 50A, curva D, 36kA, 3p | 1 | C | 7612271205072 | 1 | 244.54
2CCS893001R0504 | S803N-C50 | Disjuntor 50A, curva C, 36kA, 3p | 1 | B | 7612271204594 | 1 | 212.82
2CCS893001R0505 | S803N-B50 | Disjuntor 50A, curva B, 36kA, 3p | 1 | C | 7612271204112 | 1 | 253.42
2CCS893001R0631 | S803N-D63 | Disjuntor 63A, curva D, 36kA, 3p | 1 | C | 7612271205089 | 1 | 251.66
2CCS893001R0634 | S803N-C63 | Disjuntor 63A, curva C, 36kA, 3p | 1 | B | 7612271204600 | 1 | 214.41
2CCS893001R0635 | S803N-B63 | Disjuntor 63A, curva B, 36kA, 3p | 1 | C | 7612271204129 | 1 | 253.47
2CCS893001R0801 | S803N-D80 | Disjuntor 80A, curva D, 36kA, 3p | 1 | C | 7612271205096 | 1 | 317.63
2CCS893001R0804 | S803N-C80 | Disjuntor 80A, curva C, 36kA, 3p | 1 | B | 7612271204617 | 1 | 266.5
2CCS893001R0805 | S803N-B80 | Disjuntor 80A, curva B, 36kA, 3p | 1 | C | 7612271204136 | 1 | 332.89
2CCS893001R0821 | S803N-D100 | Disjuntor 100A, curva D, 36kA, 3p | 1 | C | 7612271205102 | 1 | 373.25
2CCS893001R0824 | S803N-C100 | Disjuntor 100A, curva C, 36kA, 3p | 1 | B | 7612271204624 | 1 | 312.13
2CCS893001R0825 | S803N-B100 | Disjuntor 100A, curva B, 36kA, 3p | 1 | C | 7612271204143 | 1 | 391.17
2CCS893001R0841 | S803N-D125 | Disjuntor 125A, curva D, 36kA, 3p | 1 | C | 7612271205119 | 1 | 438.6
2CCS893001R0844 | S803N-C125 | Disjuntor 125A, curva C, 36kA, 3p | 1 | B | 7612271204631 | 1 | 356.6
2CCS893001R0845 | S803N-B125 | Disjuntor 125A, curva B, 36kA, 3p | 1 | C | 7612271204150 | 1 | 469.5
2CCS894001R0061 | S804N-D6 | Int. aut. S804N-D6 4p 6A D 36kA | 1 | B | 7612271408534 | 1 | 346.2
2CCS894001R0064 | S804N-C6 | Int. aut. S804N-C6 4p 6A C 36kA | 1 | B | 7612271408497 | 1 | 293.42
2CCS894001R0065 | S804N-B6 | Int. aut. S804N-B6 4p 6A B 36kA | 1 | B | 7612271408459 | 1 | 331.59
2CCS894001R0081 | S804N-D8 | Int. aut. S804N-D8 4p 8A D 36kA | 1 | B | 7612271411756 | 1 | 346.2
2CCS894001R0084 | S804N-C8 | Int. aut. S804N-C8 4p 8A C 36kA | 1 | B | 7612271411718 | 1 | 293.42
2CCS894001R0085 | S804N-B8 | Int. aut. S804N-B8 4p 8A B 36kA | 1 | B | 7612271411671 | 1 | 331.59
2CCS894001R0101 | S804N-D10 | Disjuntor 10A, curva D, 36kA, 4p | 1 | C | 7612271205126 | 1 | 275.16
2CCS894001R0104 | S804N-C10 | Disjuntor 10A, curva C, 36kA, 4p | 1 | A | 7612271204648 | 1 | 226.99
2CCS894001R0105 | S804N-B10 | Disjuntor 10A, curva B, 36kA, 4p | 1 | C | 7612271204167 | 1 | 260.21
2CCS894001R0161 | S804N-D16 | Disjuntor 16A, curva D, 36kA, 4p | 1 | C | 7612271205140 | 1 | 275.39
2CCS894001R0164 | S804N-C16 | Disjuntor 16A, curva C, 36kA, 4p | 1 | A | 7612271204662 | 1 | 222.85
2CCS894001R0165 | S804N-B16 | Disjuntor 16A, curva B, 36kA, 4p | 1 | C | 7612271204181 | 1 | 258.91
2CCS894001R0201 | S804N-D20 | Disjuntor 20A, curva D, 36kA, 4p | 1 | C | 7612271205157 | 1 | 281.34
2CCS894001R0204 | S804N-C20 | Disjuntor 20A, curva C, 36kA, 4p | 1 | A | 7612271204679 | 1 | 227.09
2CCS894001R0205 | S804N-B20 | Disjuntor 20A, curva B, 36kA, 4p | 1 | C | 7612271204198 | 1 | 269.87
2CCS894001R0251 | S804N-D25 | Disjuntor 25A, curva D, 36kA, 4p | 1 | C | 7612271205164 | 1 | 288.23
2CCS894001R0254 | S804N-C25 | Disjuntor 25A, curva C, 36kA, 4p | 1 | A | 7612271204686 | 1 | 230.34
2CCS894001R0255 | S804N-B25 | Disjuntor 25A, curva B, 36kA, 4p | 1 | C | 7612271204204 | 1 | 264.36
2CCS894001R0321 | S804N-D32 | Disjuntor 32A, curva D, 36kA, 4p | 1 | C | 7612271205171 | 1 | 301.18
2CCS894001R0324 | S804N-C32 | Disjuntor 32A, curva C, 36kA, 4p | 1 | A | 7612271204693 | 1 | 248.87
2CCS894001R0325 | S804N-B32 | Disjuntor 32A, curva B, 36kA, 4p | 1 | C | 7612271204211 | 1 | 297.58
2CCS894001R0401 | S804N-D40 | Disjuntor 40A, curva D, 36kA, 4p | 1 | C | 7612271205188 | 1 | 310.43
2CCS894001R0404 | S804N-C40 | Disjuntor 40A, curva C, 36kA, 4p | 1 | A | 7612271204709 | 1 | 264.48
2CCS894001R0405 | S804N-B40 | Disjuntor 40A, curva B, 36kA, 4p | 1 | C | 7612271204228 | 1 | 295.65
2CCS894001R0501 | S804N-D50 | Disjuntor 50A, curva D, 36kA, 4p | 1 | C | 7612271205195 | 1 | 374.05
2CCS894001R0504 | S804N-C50 | Disjuntor 50A, curva C, 36kA, 4p | 1 | B | 7612271204716 | 1 | 272.43
2CCS894001R0505 | S804N-B50 | Disjuntor 50A, curva B, 36kA, 4p | 1 | C | 7612271204235 | 1 | 302.51
2CCS894001R0631 | S804N-D63 | Disjuntor 63A, curva D, 36kA, 4p | 1 | C | 7612271205201 | 1 | 382.9
2CCS894001R0634 | S804N-C63 | Disjuntor 63A, curva C, 36kA, 4p | 1 | A | 7612271204723 | 1 | 278.59
2CCS894001R0635 | S804N-B63 | Disjuntor 63A, curva B, 36kA, 4p | 1 | C | 7612271204242 | 1 | 323.46
2CCS894001R0801 | S804N-D80 | Disjuntor 80A, curva D, 36kA, 4p | 1 | C | 7612271205218 | 1 | 415.84
2CCS894001R0804 | S804N-C80 | Disjuntor 80A, curva C, 36kA, 4p | 1 | A | 7612271204730 | 1 | 339.9
2CCS894001R0805 | S804N-B80 | Disjuntor 80A, curva B, 36kA, 4p | 1 | C | 7612271204259 | 1 | 419.16
2CCS894001R0821 | S804N-D100 | Disjuntor 100A, curva D, 36kA, 4p | 1 | C | 7612271205225 | 1 | 477.9
2CCS894001R0824 | S804N-C100 | Disjuntor 100A, curva C, 36kA, 4p | 1 | A | 7612271204747 | 1 | 388.45
2CCS894001R0825 | S804N-B100 | Disjuntor 100A, curva B, 36kA, 4p | 1 | C | 7612271204266 | 1 | 446.7
2CCS894001R0841 | S804N-D125 | Disjuntor 125A, curva D, 36kA, 4p | 1 | C | 7612271205232 | 1 | 549.2
2CCS894001R0844 | S804N-C125 | Disjuntor 125A, curva C, 36kA, 4p | 1 | A | 7612271204754 | 1 | 452.67
2CCS894001R0845 | S804N-B125 | Disjuntor 125A, curva B, 36kA, 4p | 1 | C | 7612271204273 | 1 | 539.24
2CCV672500R0001 | ZLS250 | SMISSLINE-Aliment. 200A N | 1 | C | 7612270505340 | 1 | 26.57
2CCV672501R0001 | ZLS251 | SMISSLINE-Aliment. 200A L1 | 1 | C | 7612270505319 | 1 | 26.57
2CCV672502R0001 | ZLS252 | SMISSLINE-Aliment. 200A L2 | 1 | C | 7612270505326 | 1 | 26.57
2CCV672503R0001 | ZLS253 | SMISSLINE-Aliment. 200A L3 | 1 | C | 7612270505333 | 1 | 26.57
2CCV672504R0001 | ZLS254 | SMISSLINE-Aliment. 200A L3 - Base ad. | 1 | C | 7612270523511 | 1 | 106.98
2CDD281101R0016 | SD201/16 | Interruptor seccionador SD201/16 1p 16A | 1 | A | 4016779904063 | 1 | 10.38
2CDD281101R0025 | SD201/25 | Interruptor seccionador SD201/25 1p 25A | 1 | A | 4016779904070 | 1 | 10.96
2CDD281101R0032 | SD201/32 | Interruptor seccionador SD201/32 1p 32A | 1 | C | 4016779904087 | 1 | 11.59
2CDD281101R0040 | SD201/40 | Interruptor seccionador SD201/40 1p 40A | 1 | C | 4016779904094 | 1 | 12.53
2CDD281101R0050 | SD201/50 | Interruptor seccionador SD201/50 1p 50A | 1 | C | 4016779904100 | 1 | 12.8
2CDD281101R0063 | SD201/63 | Interruptor seccionador SD201/63 1p 63A | 1 | A | 4016779904117 | 1 | 14.86
2CDD282101R0016 | SD202/16 | Interruptor seccionador SD202/16 2p 16A | 1 | A | 4016779904124 | 1 | 21.46
2CDD282101R0025 | SD202/25 | Interruptor seccionador SD202/25 2p 25A | 1 | A | 4016779904131 | 1 | 22.72
2CDD282101R0032 | SD202/32 | Interruptor seccionador SD202/32 2p 32A | 1 | A | 4016779904148 | 1 | 24.51
2CDD282101R0040 | SD202/40 | Interruptor seccionador SD202/40 2p 40A | 1 | A | 4016779904155 | 1 | 25.78
2CDD282101R0050 | SD202/50 | Interruptor seccionador SD202/50 2p 50A | 1 | A | 4016779904162 | 1 | 26.06
2CDD282101R0063 | SD202/63 | Interruptor seccionador SD202/63 2p 63A | 1 | A | 4016779904179 | 1 | 27.49
2CDD283101R0016 | SD203/16 | Interruptor seccionador SD203/16 3p 16A | 1 | B | 4016779904186 | 1 | 35.5
2CDD283101R0025 | SD203/25 | Interruptor seccionador SD203/25 3p 25A | 1 | B | 4016779904193 | 1 | 37.39
2CDD283101R0032 | SD203/32 | Interruptor seccionador SD203/32 3p 32A | 1 | B | 4016779904209 | 1 | 40.29
2CDD283101R0040 | SD203/40 | Interruptor seccionador SD203/40 3p 40A | 1 | B | 4016779904216 | 1 | 42.6
2CDD283101R0050 | SD203/50 | Interruptor seccionador SD203/50 3p 50A | 1 | B | 4016779904223 | 1 | 41.69
2CDD283101R0063 | SD203/63 | Interruptor seccionador SD203/63 3p 63A | 1 | B | 4016779904230 | 1 | 51.04
2CDD284101R0016 | SD204/16 | Interruptor seccionador SD204/16 4p 16A | 1 | A | 4016779904247 | 1 | 45.51
2CDD284101R0025 | SD204/25 | Interruptor seccionador SD204/25 4p 25A | 1 | A | 4016779904254 | 1 | 49.21
2CDD284101R0032 | SD204/32 | Interruptor seccionador SD204/32 4p 32A | 1 | A | 4016779904261 | 1 | 52.9
2CDD284101R0040 | SD204/40 | Interruptor seccionador SD204/40 4p 40A | 1 | A | 4016779904278 | 1 | 55.46
2CDD284101R0050 | SD204/50 | Interruptor seccionador SD204/50 4p 50A | 1 | A | 4016779904247 | 1 | 56.8
2CDD284101R0063 | SD204/63 | Interruptor seccionador SD204/63 4p 63A | 1 | A | 4016779904292 | 1 | 61.52
2CDE100000R1601 | E233-230 | Contador horário, leitura vertical, 230V c.a. | 1 | B | 4012233630004 | 1 | 63.24
2CDE100500R1711 | E235-GLE | Protector contra campos eléctricos "BIOSWITCH", resistência p/ inibir o circuito | 1 | C | 4016779571814 | 1 | 27.11
2CDE100510R1711 | E235-GLA | Protector contra campos eléctricos "BIOSWITCH", base SCHUKO p/ inibir o circuito | 1 | C | 4016779571869 | 1 | 75.94
2CDE110000R0501 | E232-230 | Automático escada eletromecânico 16A, 230V c.a. | 10 | A | 4016779548243 | 1 | 46.52
2CDE110000R1701 | E235-NFS | Protector contra campos elétricos "BIOSWITCH", 16A | 1 | C | 4016779571821 | 1 | 238.83
2CDE110003R0511 | E232E-230N | Automático escada eletrónico 16A, 230V c.a. | 1 | B | 4016779654166 | 1 | 58.88
2CDE141000R0301 | E261-230 | Telerruptor eletrónico, 8A, 1NA, 230V c.a. | 1 | C | 4016779575966 | 1 | 92.82
2CDE141000R0311 | E261C-230 | Telerruptor eletrónico, 8A, 1NA, 230V c.a., comando centralizado | 1 | C | 4016779576024 | 1 | 101.1
2CDE142000R0301 | E262-230 | Telerruptor eletrónico, 8A, 2NA, 230V c.a. | 1 | C | 4016779575973 | 1 | 124.2
2CDE142000R0311 | E262C-230 | Telerruptor eletrónico, 8A, 2NA, 230V c.a., comando centralizado | 1 | C | 4016779576031 | 1 | 135.25
2CDE144000R0311 | E266C-230 | Telerruptor eletrónico, 8A, 1NA+1NF, 230V c.a., comando centralizado | 1 | C | 4016779576048 | 1 | 135.25
2CDE160000R0901 | E451-5,7 | Interruptor prioritário, intensidade de corte 6,7A, intensidade máxima 39A | 1 | C | 4016779415903 | 1 | 52.37
2CDE281001R0080 | E201/80RD | Interruptor seccionador 80A, 1p | 1 | C | 4016779645744 | 1 | 18.79
2CDE281001R0100 | E201/100RD | Interruptor seccionador 100A, 1p | 1 | C | 4016779645768 | 1 | 24.3
2CDE281001R0125 | E201/125RD | Interruptor seccionador 125A, 1p | 1 | C | 4016779645782 | 1 | 28.02
2CDE282001R0080 | E202/80RD | Interruptor seccionador 80A, 2p | 1 | B | 4016779645928 | 1 | 40.71
2CDE282001R0100 | E202/100RD | Interruptor seccionador 100A, 2p | 1 | B | 4016779645942 | 1 | 51.8
2CDE282001R0125 | E202/125RD | Interruptor seccionador 125A, 2p | 1 | C | 4016779645966 | 1 | 59.18
2CDE283001R0080 | E203/80RD | Interruptor seccionador 80A, 3p | 1 | B | 4016779646109 | 1 | 63.16
2CDE283001R0100 | E203/100RD | Interruptor seccionador 100A, 3p | 1 | B | 4016779646123 | 1 | 77.02
2CDE283001R0125 | E203/125RD | Interruptor seccionador 125A, 3p | 1 | B | 4016779646147 | 1 | 84.69
2CDE284001R0080 | E204/80RD | Interruptor seccionador 80A, 4p | 1 | B | 4016779646284 | 1 | 80.05
2CDE284001R0100 | E204/100RD | Interruptor seccionador 100A, 4p | 1 | B | 4016779646307 | 1 | 103.68
2CDE284001R0125 | E204/125RD | Interruptor seccionador 125A, 4p | 1 | B | 4016779646321 | 1 | 110.32
2CDE300010R1601 | E233-12/48 | Contador horário, leitura vertical, 12...48V c.c. | 1 | C | 4012233630202 | 1 | 108.86
2CDE400000R1601 | E233-24 | Contador horário, leitura vertical, 24V c.a. | 1 | C | 4012233630103 | 1 | 68.85
2CDE441000R0301 | E261-24 | Telerruptor eletrónico, 8A, 1NA, 24V c.a./c.c. | 1 | C | 4016779575928 | 1 | 103.41
2CDE441000R0311 | E261C-24 | Telerruptor eletrónico, 8A, 1NA, 24V c.a./c.c., comando centralizado | 1 | C | 4016779575997 | 1 | 112.58
2CDE442000R0301 | E262-24 | Telerruptor eletrónico, 8A, 2NA, 24V c.a./c.c. | 1 | C | 4016779575935 | 1 | 123.91
2CDE442000R0311 | E262C-24 | Telerruptor eletrónico, 8A, 2NA, 24V c.a./c.c., comando centralizado | 1 | C | 4016779576000 | 1 | 144.23
2CDL200000R2515 | AST25/15Q | Terminal de ligação, 15x6mm, de espiga, 90º, para cabo de 6… 25 mm² | 1 | C | 4016779656474 | 1 | 6.54
2CDL200001R0001 | PS-END | Tampa final de fecho para blocos de barras PS2/ … e PS3/… | 50 | A | 4016779514729 | 1 | 0.79
2CDL200001R0002 | PS-END1 | Tampa final de fecho para blocos de barras PS4/ … | 50 | A | 4016779570114 | 1 | 0.79
2CDL200001R0004 | PS-END0 | Tampa final de fecho para blocos de barras PS1/ … | 25 | A | 4016779652261 | 1 | 2.57
2CDL200001R0011 | SZ-BSK | Protetor isolante para blocos de barras de ligação | 1 | C | 4016779420006 | 1 | 2.33
2CDL200001R3501 | SZ-ESK2 | Conetor de alimentação do pente de ligação: 6-35mm² | 1 | C | 4016779646765 | 1 | 5.26
2CDL200001R5015 | AST50/15 | Terminal AST50/15 | 1 | C | 4016779656511 | 1 | 6.63
2CDL200002R5002 | SZ-AST55I | Terminal de ligação, 15x6mm, de espiga para cabo de 6… 50 mm² | 1 | C | 4016779649957 | 1 | 9.7
2CDL200011R0011 | END1.1 | Tampa final de fecho para blocos de barras PS1/57NA e PS1/57/16NA | 1 | C | 4016779638913 | 1 | 0.7
2CDL210001R1002 | PS1/2 | Pente de ligação 10mm² 2 módulos 1p | 1 | B | 4016779463003 | 1 | 2.5
2CDL210001R1003 | PS1/3 | Pente de ligação 10mm² 3 módulos 1p | 120 | A | 4016779514651 | 1 | 3.02
2CDL210001R1006 | PS1/6 | Pente de ligação 10mm² 6 módulos 1p | 60 | A | 4016779463102 | 1 | 4.17
2CDL210001R1009 | PS1/9 | Pente de ligação 10mm² 9 módulos 1p | 1 | C | 4016779463201 | 1 | 6
2CDL210001R1012 | PS1/12 | Pente de ligação 10mm² 12 módulos 1p | 1 | C | 4016779463300 | 1 | 7.11
2CDL210001R1038 | PS1/38H | Pente de ligação 10mm² 39 módulos 1p c/ contacto auxiliar | 1 | C | 4016779586139 | 1 | 24.91
2CDL210001R1057 | PS1/57N | Pente de ligação 10mm² 57 módulos N (azul) | 1 | C | 4016779629539 | 1 | 28.18
2CDL210001R1060 | PS1/60 | Pente de ligação 10mm² 60 módulos 1p | 1 | B | 4016779514668 | 1 | 22.99
2CDL210001R1638 | PS1/38/16H | Pente de ligação 16mm² 39 módulos 1p c/ contacto auxiliar | 20 | A | 4016779586146 | 1 | 35.12
2CDL210001R1657 | PS1/57/16N | Pente de ligação 16mm² 57 módulos N (azul) | 1 | C | 4016779629553 | 1 | 34.85
2CDL210001R1660 | PS1/60/16 | Pente de ligação 16mm² 60 módulos 1p | 1 | B | 4016779516655 | 1 | 28.51
2CDL220001R1012 | PS2/12 | Pente de ligação 10mm² 12 módulos 2p | 50 | A | 4016779556521 | 1 | 11.11
2CDL220001R1058 | PS2/58 | Pente de ligação 10mm² 58 módulos 2p | 10 | A | 4016779556552 | 1 | 37.87
2CDL220001R1648 | PS2/48/16H | Pente de ligação 16mm² 48 módulos 1p c/ contacto auxiliar | 1 | A | 4016779556545 | 1 | 76.79
2CDL220001R1658 | PS2/58/16 | Pente de ligação 16mm² 58 módulos 2p | 10 | A | 4016779556569 | 1 | 54.84
2CDL230001R1012 | PS3/12 | Pente de ligação 10mm² 12 módulos 3p | 50 | A | 4016779576116 | 1 | 11.17
2CDL230001R1024 | PS3/24H | Pente de ligação 10mm² 24 módulos 3p c/ contacto auxiliar | 1 | C | 4016779556576 | 1 | 108.09
2CDL230001R1030 | PS3/30 | Pente de ligação 10mm² 30 módulos 3p | 1 | C | 4016779556583 | 1 | 56.96
2CDL230001R1039 | PS3/39H | Pente de ligação 10mm² 39 módulos 3p c/ contacto auxiliar | 1 | C | 4016779556590 | 1 | 52.76
2CDL230001R1048 | PS3/48H | Pente de ligação 10mm² 48 módulos 3p c/ contacto auxiliar | 1 | C | 4016779556613 | 1 | 58.07
2CDL230001R1060 | PS3/60 | Pente de ligação 10mm² 60 módulos 3p | 1 | A | 4016779514699 | 1 | 45.77
2CDL230001R1612 | PS3/12/16 | Pente de ligação 16mm² 12 módulos 3p | 1 | C | 4016779562805 | 1 | 13.59
2CDL230001R1639 | PS3/39/16H | Pente de ligação 16mm² 39 módulos 3p c/ contacto auxiliar | 1 | C | 4016779556606 | 1 | 77
2CDL230001R1648 | PS3/48/16H | Pente de ligação 16mm² 48 módulos 3p c/ contacto auxiliar | 10 | A | 4016779556644 | 1 | 79.88
2CDL230001R1660 | PS3/60/16 | Pente de ligação 16mm² 60 módulos 3p | 10 | A | 4016779514705 | 1 | 76.1
2CDL230002R1009 | PS3/9FI | Pente de ligação 10mm² 9 módulos 3p | 1 | C | 4016779517515 | 1 | 24.66
2CDL230002R1010 | PS3/10FI | Pente de ligação 10mm² 10 módulos 3p | 1 | C | 4016779517522 | 1 | 25.68
2CDL230002R1012 | PS3/12FI | Pente de ligação 10mm² 12 módulos 3p | 1 | C | 4016779571074 | 1 | 23.67
2CDL230002R1057 | PS3/57FI | Pente de ligação 10mm² 57 módulos 3p | 1 | C | 4016779556651 | 1 | 76.26
2CDL231001R1006 | PS3/6 | Pente de ligação 10mm² 6 módulos 3p | 1 | C | 4016779463409 | 1 | 10.98
2CDL231001R1009 | PS3/9 | Pente de ligação 10mm² 9 módulos 3p | 1 | C | 4016779463508 | 1 | 12.74
2CDL231001R1012 | PS3/12-NC | Pente de ligação 10mm² 12 módulos 3p | 1 | C | 4016779463607 | 1 | 15.87
2CDL231002R1012 | PS3/12FI-NC | Pente de ligação 10mm² 12 módulos 3p | 1 | C | 4016779463706 | 1 | 20.3
2CDL240101R1012 | PS4/12 | Pente de ligação 10mm² 2 módulos 3p+N ou 4p | 1 | C | 4016779656054 | 1 | 16.61
2CDL240101R1058 | PS4/58N | Pente de ligação, 10mm² 58 módulos 1p+N | 1 | B | 4016779656146 | 1 | 92.06
2CDL240101R1060 | PS4/60 | Pente de ligação 10mm² 60 módulos 3p+N ou 4p | 1 | A | 4016779656085 | 1 | 76.52
2CDL240101R1612 | PS4/12/16 | Bloco de barras | 1 | C | 4016779656078 | 1 | 24.5
2CDL240101R1652 | PS4/52/16H | Bloco de barras | 1 | B | 4016779656115 | 1 | 111.09
2CDL240101R1658 | PS4/58/16N | Bloco de barras | 1 | C | 4016779656153 | 1 | 106.15
2CDL240101R1660 | PS4/60/16 | Bloco de barras | 1 | A | 4016779656092 | 1 | 86.82
2CDS200907R0001 | S2C-A1L | Bobina de abertura 12-60V c.a./c.c., S200 | 1 | C | 4016779649711 | 1 | 61.84
2CDS200907R0002 | S2C-A2L | Bobina de abertura 110-415V c.a./110-250V c.c., S200 | 1 | A | 4016779649728 | 1 | 61.84
2CDS200908R0001 | S 2C-A1 U | Bobina de abertura 12 - 60 V c.a./c.c unicamente para a gama U/UP/UDC | 1 | C | 4016779644723 | 1 | 64.25
2CDS200908R0002 | S 2C-A2 U | Bobina de abertura 110 - 415 V c.a./c.c unicamente para a gama U/UP/UDC | 1 | C | 4016779644730 | 1 | 64.25
2CDS200909R0001 | S2C-A1 | Bobina de abertura 12-60V c.a./c.c., S200 | 1 | A | 4016779570992 | 1 | 63.66
2CDS200909R0002 | S2C-A2 | Bobina de abertura 110-415V c.a./110-250V c.c., S200 | 1 | A | 4016779571005 | 1 | 63.66
2CDS200912R0001 | S2C-H6R | Contacto auxiliar 1 c/o, S200, F200, DS200 | 1 | A | 4016779563826 | 1 | 34.76
2CDS200914R0001 | S 2C-H6R U | Contacto auxiliar (comutado) unicamente para a gama U/UP/UDC | 1 | C | 4016779615617 | 1 | 32
2CDS200918R0001 | S2C-NT | Neutro seccionável, S200 | 1 | B | 4016779647625 | 1 | 19.42
2CDS200922R0001 | S2C-S/H6R | Contacto auxiliar 1 c/o de posição ou de sinalização de disparo, S200, F200, DS200 | 1 | A | 4016779563819 | 1 | 37.63
2CDS200924R0001 | S 2C-S6R U | Contacto auxiliar de sinalização (disparo) unicamente para a gama U/UP/UDC | 1 | C | 4016779615624 | 1 | 45.64
2CDS200946R0001 | S2C-H6-11R | Con.auxiliar S2C-H6-11R 1NA1NC para S200 | 1 | A | 4016779697941 | 1 | 30.69
2CDS200946R0002 | S2C-H6-20R | Con.auxiliar S2C-H6-20R 2NA para S200 | 1 | A | 4016779697958 | 1 | 35.82
2CDS200946R0003 | S2C-H6-02R | Con.auxiliar S2C-H6-02R 2NC para S200 | 1 | A | 4016779697965 | 1 | 35.82
2CDS200970R0001 | S2C-H01 | Contacto auxiliar 1NF | 1 | A | 4016779645515 | 1 | 39.99
2CDS200970R0002 | S2C-H10 | Contacto auxiliar 1NA | 1 | A | 4016779645522 | 1 | 39.99
2CDS211001R0064 | SH201-C6 | Disjuntor 6A, curva C, 6kA, 1p | 10 | A | 4016779630573 | 1 | 12.33
2CDS211001R0104 | SH201-C10 | Disjuntor 10A, curva C, 6kA, 1p | 10 | A | 4016779630603 | 1 | 7.03
2CDS211001R0164 | SH201-C16 | Disjuntor 16A, curva C, 6kA, 1p | 10 | A | 4016779630641 | 1 | 7.03
2CDS211001R0204 | SH201-C20 | Disjuntor 20A, curva C, 6kA, 1p | 10 | A | 4016779630665 | 1 | 7.03
2CDS211001R0254 | SH201-C25 | Disjuntor 25A, curva C, 6kA, 1p | 10 | A | 4016779630689 | 1 | 7.03
2CDS211001R0324 | SH201-C32 | Disjuntor 32A, curva C, 6kA, 1p | 10 | A | 4016779630702 | 1 | 12.46
2CDS211001R0404 | SH201-C40 | Disjuntor 40A, curva C, 6kA, 1p | 10 | B | 4016779630726 | 1 | 15.67
2CDS211001R0504 | SH201-C50 | Disjuntor SH201-C50 1p 50A C 6kA | 10 | A | 4016779698993 | 1 | 20.01
2CDS211001R0634 | SH201-C63 | Disjuntor SH201-C63 1p 63A C 6kA | 10 | A | 4016779699006 | 1 | 22.54
2CDS211103R0064 | SH201-C6NA | Disjuntor 6A, curva C, 6kA, 1p+N | 5 | A | 4016779630801 | 1 | 23.66
2CDS211103R0104 | SH201-C10NA | Disjuntor 10A, curva C, 6kA, 1p+N | 5 | A | 4016779630832 | 1 | 12.68
2CDS211103R0164 | SH201-C16NA | Disjuntor 16A, curva C, 6kA, 1p+N | 5 | A | 4016779630870 | 1 | 12.98
2CDS211103R0204 | SH201-C20NA | Disjuntor 20A, curva C, 6kA, 1p+N | 5 | A | 4016779630894 | 1 | 13.31
2CDS211103R0254 | SH201-C25NA | Disjuntor 25A, curva C, 6kA, 1p+N | 5 | A | 4016779630917 | 1 | 13.55
2CDS211103R0324 | SH201-C32NA | Disjuntor 32A, curva C, 6kA, 1p+N | 5 | A | 4016779630931 | 1 | 23.65
2CDS211103R0404 | SH201-C40NA | Disjuntor 40A, curva C, 6kA, 1p+N | 5 | A | 4016779630955 | 1 | 28.48
2CDS211103R0504 | SH201-C50NA | Disjuntor SH201-C50NA 1p+N 50A C 6kA | 5 | A | 4016779699808 | 1 | 36.53
2CDS211103R0634 | SH201-C63NA | Disjuntor SH201-C63NA 1p+N 63A C 6kA | 5 | A | 4016779699815 | 1 | 41.45
2CDS212001R0064 | SH202-C6 | Disjuntor 6A, curva C, 6kA, 2p | 5 | A | 4016779631037 | 1 | 27.13
2CDS212001R0104 | SH202-C10 | Disjuntor 10A, curva C, 6kA, 2p | 5 | A | 4016779631068 | 1 | 17.49
2CDS212001R0164 | SH202-C16 | Disjuntor 16A, curva C, 6kA, 2p | 5 | A | 4016779631105 | 1 | 17.78
2CDS212001R0204 | SH202-C20 | Disjuntor 20A, curva C, 6kA, 2p | 5 | A | 4016779631129 | 1 | 18.29
2CDS212001R0254 | SH202-C25 | Disjuntor 25A, curva C, 6kA, 2p | 5 | A | 4016779631143 | 1 | 18.62
2CDS212001R0324 | SH202-C32 | Disjuntor 32A, curva C, 6kA, 2p | 5 | A | 4016779631167 | 1 | 27.56
2CDS212001R0404 | SH202-C40 | Disjuntor 40A, curva C, 6kA, 2p | 5 | A | 4016779631181 | 1 | 35.76
2CDS212001R0504 | SH202-C50 | Disjuntor SH202-C50 2p 50A C 6kA | 5 | A | 4016779699785 | 1 | 44.81
2CDS212001R0634 | SH202-C63 | Disjuntor SH202-C63 2p 63A C 6kA | 5 | A | 4016779699792 | 1 | 51.2
2CDS213001R0064 | SH203-C6 | Disjuntor SH203-C6 3p 6A C 6kA | 1 | A | 4016779631266 | 1 | 48.06
2CDS213001R0104 | SH203-C10 | Disjuntor SH203-C10 3p 10A C 6kA | 1 | A | 4016779631297 | 1 | 44.91
2CDS213001R0164 | SH203-C16 | Disjuntor SH203-C16 3p 16A C 6kA | 1 | A | 4016779631334 | 1 | 45.86
2CDS213001R0204 | SH203-C20 | Disjuntor SH203-C20 3p 20A C 6kA | 1 | A | 4016779631358 | 1 | 47.14
2CDS213001R0254 | SH203-C25 | Disjuntor SH203-C25 3p 25A C 6kA | 1 | A | 4016779631372 | 1 | 48.06
2CDS213001R0324 | SH203-C32 | Disjuntor SH203-C32 3p 32A C 6kA | 1 | A | 4016779631396 | 1 | 50.95
2CDS213001R0404 | SH203-C40 | Disjuntor SH203-C40 3p 40A C 6kA | 1 | A | 4016779631419 | 1 | 61.19
2CDS213001R0504 | SH203-C50 | Disjuntor SH203-C50 3p 50A C 6kA | 1 | A | 4016779701303 | 1 | 66.43
2CDS213001R0634 | SH203-C63 | Disjuntor SH203-C63 3p 63A C 6kA | 1 | A | 4016779701310 | 1 | 74.89
2CDS213103R0064 | SH203-C6NA | Disjuntor SH203-C6NA 3p+N 6A C 6kA | 1 | A | 4016779631495 | 1 | 57.09
2CDS213103R0104 | SH203-C10NA | Disjuntor SH203-C10NA 3p+N 10A C 6kA | 1 | A | 4016779631525 | 1 | 57.87
2CDS213103R0164 | SH203-C16NA | Disjuntor SH203-C16NA 3p+N 16A C 6kA | 1 | A | 4016779631563 | 1 | 58.52
2CDS213103R0204 | SH203-C20NA | Disjuntor SH203-C20NA 3p+N 20A C 6kA | 1 | A | 4016779631587 | 1 | 60.13
2CDS213103R0254 | SH203-C25NA | Disjuntor SH203-C25NA 3p+N 25A C 6kA | 1 | A | 4016779631600 | 1 | 62.38
2CDS213103R0324 | SH203-C32NA | Disjuntor SH203-C32NA 3p+N 32A C 6kA | 1 | A | 4016779631624 | 1 | 65.05
2CDS213103R0404 | SH203-C40NA | Disjuntor SH203-C40NA 3p+N 40A C 6kA | 1 | A | 4016779631648 | 1 | 77.19
2CDS213103R0504 | SH203-C50NA | Disjuntor SH203-C50NA 3p+N 50A C 6kA | 1 | A | 4016779702119 | 1 | 84.87
2CDS213103R0634 | SH203-C63NA | Disjuntor SH203-C63NA 3p+N 63A C 6kA | 1 | A | 4016779702126 | 1 | 96.51
2CDS214001R0064 | SH204-C6 | Disjuntor SH204-C6 4p 6A C 6kA | 1 | A | 4016779631723 | 1 | 65.77
2CDS214001R0104 | SH204-C10 | Disjuntor SH204-C10 4p 10A C 6kA | 1 | A | 4016779631754 | 1 | 63.56
2CDS214001R0164 | SH204-C16 | Disjuntor SH204-C16 4p 16A C 6kA | 1 | A | 4016779631792 | 1 | 64.3
2CDS214001R0204 | SH204-C20 | Disjuntor SH204-C20 4p 20A C 6kA | 1 | A | 4016779631815 | 1 | 66.09
2CDS214001R0254 | SH204-C25 | Disjuntor SH204-C25 4p 25A C 6kA | 1 | A | 4016779631839 | 1 | 68.55
2CDS214001R0324 | SH204-C32 | Disjuntor SH204-C32 4p 32A C 6kA | 1 | A | 4016779631853 | 1 | 71.51
2CDS214001R0404 | SH204-C40 | Disjuntor SH204-C40 4p 40A C 6kA | 1 | A | 4016779631877 | 1 | 84.83
2CDS214001R0504 | SH204-C50 | Disjuntor SH204-C50 4p 50A C 6kA | 1 | A | 4016779702096 | 1 | 89.38
2CDS214001R0634 | SH204-C63 | Disjuntor SH204-C63 4p 63A C 6kA | 1 | A | 4016779702102 | 1 | 101.57
2CDS231001R0064 | SH201T-C 6 | Disjuntor 6A, curva C, 3kA, 1p | 10 | A | 4016779631914 | 1 | 3.35
2CDS231001R0104 | SH201T-C10 | Disjuntor 10A, curva C, 3kA, 1p | 10 | A | 4016779631945 | 1 | 3.35
2CDS231001R0164 | SH201T-C16 | Disjuntor 16A, curva C, 3kA, 1p | 10 | A | 4016779631983 | 1 | 3.35
2CDS231001R0204 | SH201T-C20 | Disjuntor 20A, curva C, 3kA, 1p | 10 | A | 4016779632003 | 1 | 3.35
2CDS231001R0254 | SH201T-C25 | Disjuntor 25A, curva C, 3kA, 1p | 10 | A | 4016779632027 | 1 | 6.22
2CDS231001R0324 | SH201T-C32 | Disjuntor 32A, curva C, 3kA, 1p | 10 | A | 4016779632041 | 1 | 6.53
2CDS231001R0404 | SH201T-C40 | Disjuntor 40A, curva C, 3kA, 1p | 10 | A | 4016779632065 | 1 | 19.82
2CDS231103R0064 | SH201T-C 6NA | Disjuntor 6A, curva C, 3kA, 1p+N | 5 | A | 4016779632089 | 1 | 17.88
2CDS231103R0104 | SH201T-C10NA | Disjuntor 10A, curva C, 3kA, 1p+N | 5 | A | 4016779632119 | 1 | 17.32
2CDS231103R0164 | SH201T-C16NA | Disjuntor 16A, curva C, 3kA, 1p+N | 5 | A | 4016779632157 | 1 | 16.53
2CDS231103R0204 | SH201T-C20NA | Disjuntor 20A, curva C, 3kA, 1p+N | 5 | A | 4016779632171 | 1 | 17
2CDS231103R0254 | SH201T-C25NA | Disjuntor 25A, curva C, 3kA, 1p+N | 5 | A | 4016779632195 | 1 | 18.3
2CDS231103R0324 | SH201T-C32NA | Disjuntor 32A, curva C, 3kA, 1p+N | 5 | A | 4016779632218 | 1 | 18.3
2CDS231103R0404 | SH201T-C40NA | Disjuntor 40A, curva C, 3kA, 1p+N | 1 | B | 4016779632232 | 1 | 18.72
2CDS232001R0064 | SH202T-C 6 | Disjuntor 6A, curva C, 3kA, 2p | 1 | A | 4016779632256 | 1 | 23.95
2CDS232001R0104 | SH202T-C10 | Disjuntor 10A, curva C, 3kA, 2p | 5 | A | 4016779632287 | 1 | 23.25
2CDS232001R0164 | SH202T-C16 | Disjuntor 16A, curva C, 3kA, 2p | 5 | A | 4016779632324 | 1 | 21.99
2CDS232001R0204 | SH202T-C20 | Disjuntor 20A, curva C, 3kA, 2p | 5 | A | 4016779632348 | 1 | 23.25
2CDS232001R0254 | SH202T-C25 | Disjuntor 25A, curva C, 3kA, 2p | 5 | A | 4016779632362 | 1 | 23.44
2CDS232001R0324 | SH202T-C32 | Disjuntor 32A, curva C, 3kA, 2p | 5 | A | 4016779632386 | 1 | 23.44
2CDS232001R0404 | SH202T-C40 | Disjuntor 40A, curva C, 3kA, 2p | 1 | A | 4016779632409 | 1 | 25.67
2CDS233001R0064 | SH203T-C 6 | Disjuntor 6A, curva C, 3kA, 3p | 1 | A | 4016779632423 | 1 | 28.35
2CDS233001R0104 | SH203T-C10 | Disjuntor 10A, curva C, 3kA, 3p | 1 | A | 4016779632454 | 1 | 27.61
2CDS233001R0164 | SH203T-C16 | Disjuntor 16A, curva C, 3kA, 3p | 1 | A | 4016779632492 | 1 | 24.95
2CDS233001R0204 | SH203T-C20 | Disjuntor 20A, curva C, 3kA, 3p | 1 | A | 4016779632515 | 1 | 24.95
2CDS233001R0254 | SH203T-C25 | Disjuntor 25A, curva C, 3kA, 3p | 1 | A | 4016779632539 | 1 | 24.95
2CDS233001R0324 | SH203T-C32 | Disjuntor 32A, curva C, 3kA, 3p | 1 | A | 4016779632553 | 1 | 24.95
2CDS233001R0404 | SH203T-C40 | Disjuntor 40A, curva C, 3kA, 3p | 1 | A | 4016779632577 | 1 | 28.35
2CDS233103R0064 | SH203T-C 6NA | Disjuntor 6A, curva C, 3kA, 3p+N | 1 | B | 4016779632591 | 1 | 39.54
2CDS233103R0104 | SH203T-C10NA | Disjuntor 10A, curva C, 3kA, 3p+N | 1 | B | 4016779632621 | 1 | 38.6
2CDS233103R0164 | SH203T-C16NA | Disjuntor 16A, curva C, 3kA, 3p+N | 1 | A | 4016779632669 | 1 | 36.24
2CDS233103R0204 | SH203T-C20NA | Disjuntor 20A, curva C, 3kA, 3p+N | 1 | A | 4016779632683 | 1 | 37.65
2CDS233103R0254 | SH203T-C25NA | Disjuntor 25A, curva C, 3kA, 3p+N | 1 | A | 4016779632706 | 1 | 37.65
2CDS233103R0324 | SH203T-C32NA | Disjuntor 32A, curva C, 3kA, 3p+N | 1 | A | 4016779632720 | 1 | 37.65
2CDS233103R0404 | SH203T-C40NA | Disjuntor 40A, curva C, 3kA, 3p+N | 1 | A | 4016779632744 | 1 | 38.6
2CDS234001R0064 | SH204T-C 6 | Disjuntor 6A, curva C, 3kA, 4p | 1 | B | 4016779632768 | 1 | 65.83
2CDS234001R0104 | SH204T-C10 | Disjuntor 10A, curva C, 3kA, 4p | 1 | A | 4016779632799 | 1 | 62.35
2CDS234001R0164 | SH204T-C16 | Disjuntor 16A, curva C, 3kA, 4p | 1 | A | 4016779632836 | 1 | 58.24
2CDS234001R0204 | SH204T-C20 | Disjuntor 20A, curva C, 3kA, 4p | 1 | A | 4016779632850 | 1 | 62.84
2CDS234001R0254 | SH204T-C25 | Disjuntor 25A, curva C, 3kA, 4p | 1 | A | 4016779632874 | 1 | 66.06
2CDS234001R0324 | SH204T-C32 | Disjuntor 32A, curva C, 3kA, 4p | 1 | A | 4016779632898 | 1 | 67.13
2CDS234001R0404 | SH204T-C40 | Disjuntor 40A, curva C, 3kA, 4p | 1 | A | 4016779632911 | 1 | 71.42
2CDS251001R0011 | S201-D1 | Disjuntor 1A, curva D, 6kA/10kA, 1p | 1 | C | 4016779606660 | 1 | 28.81
2CDS251001R0014 | S201-C1 | Disjuntor 1A, curva C, 6kA/10kA, 1p | 1 | A | 4016779606677 | 1 | 21.07
2CDS251001R0021 | S201-D2 | Disjuntor 2A, curva D, 6kA/10kA, 1p | 1 | C | 4016779606684 | 1 | 27.13
2CDS251001R0024 | S201-C2 | Disjuntor 2A, curva C, 6kA/10kA, 1p | 1 | A | 4016779606691 | 1 | 20.13
2CDS251001R0031 | S201-D3 | Disjuntor 3A, curva D, 6kA/10kA, 1p | 1 | C | 4016779606707 | 1 | 25.17
2CDS251001R0034 | S201-C3 | Disjuntor 3A, curva C, 6kA/10kA, 1p | 1 | A | 4016779606714 | 1 | 19.69
2CDS251001R0041 | S201-D4 | Disjuntor 4A, curva D, 6kA/10kA, 1p | 1 | C | 4016779606721 | 1 | 20.36
2CDS251001R0044 | S201-C4 | Disjuntor 4A, curva C, 6kA/10kA, 1p | 1 | A | 4016779606738 | 1 | 17.83
2CDS251001R0061 | S201-D6 | Disjuntor 6A, curva D, 6kA/10kA, 1p | 1 | C | 4016779606745 | 1 | 19.45
2CDS251001R0064 | S201-C6 | Disjuntor 6A, curva C, 6kA/10kA, 1p | 1 | A | 4016779606752 | 1 | 15.3
2CDS251001R0065 | S201-B6 | Disjuntor 6A, curva B, 6kA/10kA, 1p | 1 | B | 4016779606769 | 1 | 17.25
2CDS251001R0081 | S201-D8 | Disjuntor 8A, curva D, 6kA/10kA, 1p | 1 | C | 4016779606776 | 1 | 19.26
2CDS251001R0084 | S201-C8 | Disjuntor 8A, curva C, 6kA/10kA, 1p | 1 | B | 4016779606783 | 1 | 15.44
2CDS251001R0101 | S201-D10 | Disjuntor 10A, curva D, 6kA/10kA, 1p | 1 | B | 4016779606790 | 1 | 16.58
2CDS251001R0104 | S201-C10 | Disjuntor 10A, curva C, 6kA/10kA, 1p | 10 | A | 4016779606806 | 1 | 12.85
2CDS251001R0105 | S201-B10 | Disjuntor 10A, curva B, 6kA/10kA, 1p | 1 | A | 4016779606813 | 1 | 14.99
2CDS251001R0157 | S201-K0,5 | Disjuntor 0,5A, curva K, 6kA/10kA, 1p | 1 | C | 4016779606851 | 1 | 29.05
2CDS251001R0158 | S201-Z0,5 | Disjuntor 0,5A, curva Z, 6kA/10kA, 1p | 1 | C | 4016779606868 | 1 | 30.65
2CDS251001R0161 | S201-D16 | Disjuntor 16A, curva D, 6kA/10kA, 1p | 1 | C | 4016779606875 | 1 | 16.57
2CDS251001R0164 | S201-C16 | Disjuntor 16A, curva C, 6kA/10kA, 1p | 10 | A | 4016779606882 | 1 | 12.85
2CDS251001R0201 | S201-D20 | Disjuntor 20A, curva D, 6kA/10kA, 1p | 1 | C | 4016779606899 | 1 | 18.03
2CDS251001R0204 | S201-C20 | Disjuntor 20A, curva C, 6kA/10kA, 1p | 10 | A | 4016779606905 | 1 | 14.66
2CDS251001R0205 | S201-B20 | Disjuntor 20A, curva B, 6kA/10kA, 1p | 1 | B | 4016779606912 | 1 | 16.45
2CDS251001R0217 | S201-K1 | Disjuntor 1A, curva K, 6kA/10kA, 1p | 1 | C | 4016779606929 | 1 | 26.2
2CDS251001R0218 | S201-Z1 | Disjuntor 1A, curva Z, 6kA/10kA, 1p | 1 | B | 4016779606936 | 1 | 30.65
2CDS251001R0251 | S201-D25 | Disjuntor 25A, curva D, 6kA/10kA, 1p | 1 | C | 4016779606943 | 1 | 18.89
2CDS251001R0254 | S201-C25 | Disjuntor 25A, curva C, 6kA/10kA, 1p | 10 | A | 4016779606950 | 1 | 15.31
2CDS251001R0255 | S201-B25 | Disjuntor 25A, curva B, 6kA/10kA, 1p | 1 | B | 4016779606967 | 1 | 16.74
2CDS251001R0257 | S201-K1,6 | Disjuntor 1,6A, curva K, 6kA/10kA, 1p | 1 | C | 4016779606974 | 1 | 26.2
2CDS251001R0258 | S201-Z1,6 | Disjuntor 1,6A, curva Z, 6kA/10kA, 1p | 1 | C | 4016779606981 | 1 | 30.65
2CDS251001R0277 | S201-K2 | Disjuntor 2A, curva K, 6kA/10kA, 1p | 1 | A | 4016779606998 | 1 | 24.66
2CDS251001R0278 | S201-Z2 | Disjuntor 2A, curva Z, 6kA/10kA, 1p | 1 | B | 4016779607001 | 1 | 30.65
2CDS251001R0317 | S201-K3 | Disjuntor 3A, curva K, 6kA/10kA, 1p | 1 | B | 4016779607018 | 1 | 22.87
2CDS251001R0318 | S201-Z3 | Disjuntor 3A, curva Z, 6kA/10kA, 1p | 1 | B | 4016779607025 | 1 | 30.65
2CDS251001R0321 | S201-D32 | Disjuntor 32A, curva D, 6kA/10kA, 1p | 1 | C | 4016779607032 | 1 | 19.22
2CDS251001R0324 | S201-C32 | Disjuntor 32A, curva C, 6kA/10kA, 1p | 10 | A | 4016779607049 | 1 | 15.87
2CDS251001R0325 | S201-B32 | Disjuntor 32A, curva B, 6kA/10kA, 1p | 1 | B | 4016779607056 | 1 | 17.48
2CDS251001R0337 | S201-K4 | Disjuntor 4A, curva K, 6kA/10kA, 1p | 1 | B | 4016779607063 | 1 | 21.62
2CDS251001R0338 | S201-Z4 | Disjuntor 4A, curva Z, 6kA/10kA, 1p | 1 | B | 4016779607070 | 1 | 30.65
2CDS251001R0377 | S201-K6 | Disjuntor 6A, curva K, 6kA/10kA, 1p | 1 | A | 4016779607087 | 1 | 18.79
2CDS251001R0378 | S201-Z6 | Disjuntor 6A, curva Z, 6kA/10kA, 1p | 1 | B | 4016779607094 | 1 | 30.65
2CDS251001R0401 | S201-D40 | Disjuntor 40A, curva D, 6kA/10kA, 1p | 1 | C | 4016779607100 | 1 | 19.99
2CDS251001R0404 | S201-C40 | Disjuntor 40A, curva C, 6kA/10kA, 1p | 10 | A | 4016779607117 | 1 | 16.16
2CDS251001R0405 | S201-B40 | Disjuntor 40A, curva B, 6kA/10kA, 1p | 1 | C | 4016779607124 | 1 | 17.97
2CDS251001R0407 | S201-K8 | Disjuntor 8A, curva K, 6kA/10kA, 1p | 1 | C | 4016779607131 | 1 | 19.06
2CDS251001R0408 | S201-Z8 | Disjuntor 8A, curva Z, 6kA/10kA, 1p | 1 | C | 4016779607148 | 1 | 30.65
2CDS251001R0427 | S201-K10 | Disjuntor 10A, curva K, 6kA/10kA, 1p | 1 | B | 4016779607155 | 1 | 16.32
2CDS251001R0428 | S201-Z10 | Disjuntor 10A, curva Z, 6kA/10kA, 1p | 1 | C | 4016779607162 | 1 | 27.53
2CDS251001R0467 | S201-K16 | Disjuntor 16A, curva K, 6kA/10kA, 1p | 1 | B | 4016779607186 | 1 | 16.74
2CDS251001R0468 | S201-Z16 | Disjuntor 16A, curva Z, 6kA/10kA, 1p | 1 | C | 4016779607193 | 1 | 65.18
2CDS251001R0487 | S201-K20 | Disjuntor 20A, curva K, 6kA/10kA, 1p | 1 | C | 4016779607209 | 1 | 18.58
2CDS251001R0488 | S201-Z20 | Disjuntor 20A, curva Z, 6kA/10kA, 1p | 1 | C | 4016779607216 | 1 | 26.45
2CDS251001R0501 | S201-D50 | Disjuntor 50A, curva D, 6kA/10kA, 1p | 1 | C | 4016779607223 | 1 | 30.13
2CDS251001R0504 | S201-C50 | Disjuntor 50A, curva C, 6kA/10kA, 1p | 10 | A | 4016779607230 | 1 | 19.19
2CDS251001R0505 | S201-B50 | Disjuntor 50A, curva B, 6kA/10kA, 1p | 1 | C | 4016779607247 | 1 | 20.76
2CDS251001R0517 | S201-K25 | Disjuntor 25A, curva K, 6kA/10kA, 1p | 1 | C | 4016779607254 | 1 | 19.85
2CDS251001R0518 | S201-Z25 | Disjuntor 25A, curva Z, 6kA/10kA, 1p | 1 | C | 4016779607261 | 1 | 26.94
2CDS251001R0537 | S201-K32 | Disjuntor 32A, curva K, 6kA/10kA, 1p | 1 | B | 4016779607278 | 1 | 20.53
2CDS251001R0538 | S201-Z32 | Disjuntor 32A, curva Z, 6kA/10kA, 1p | 1 | C | 4016779607285 | 1 | 28.6
2CDS251001R0557 | S201-K40 | Disjuntor 40A, curva K, 6kA/10kA, 1p | 1 | B | 4016779607292 | 1 | 20.96
2CDS251001R0558 | S201-Z40 | Disjuntor 40A, curva Z, 6kA/10kA, 1p | 1 | C | 4016779607308 | 1 | 35.92
2CDS251001R0577 | S201-K50 | Disjuntor 50A, curva K, 6kA/10kA, 1p | 1 | C | 4016779607315 | 1 | 23.97
2CDS251001R0578 | S201-Z50 | Disjuntor 50A, curva Z, 6kA/10kA, 1p | 1 | C | 4016779607322 | 1 | 40.13
2CDS251001R0607 | S201-K63 | Disjuntor 63A, curva K, 6kA/10kA, 1p | 1 | C | 4016779607339 | 1 | 27.96
2CDS251001R0608 | S201-Z63 | Disjuntor 63A, curva Z, 6kA/10kA, 1p | 1 | C | 4016779607346 | 1 | 43.86
2CDS251001R0631 | S201-D63 | Disjuntor 63A, curva D, 6kA/10kA, 1p | 1 | B | 4016779607353 | 1 | 32.11
2CDS251001R0634 | S201-C63 | Disjuntor 63A, curva C, 6kA/10kA, 1p | 10 | A | 4016779607360 | 1 | 21.17
2CDS251001R0635 | S201-B63 | Disjuntor 63A, curva B, 6kA/10kA, 1p | 1 | C | 4016779607377 | 1 | 24.24
2CDS251001R0971 | S201-D1,6 | Disjuntor 1,6A, curva D, 6kA10kA, 1p | 1 | C | 4016779607384 | 1 | 28.81
2CDS251001R0974 | S201-C1,6 | Disjuntor 1,6A, curva C, 6kA10kA, 1p | 1 | C | 4016779607391 | 1 | 20.62
2CDS251001R0981 | S201-D0,5 | Disjuntor 0,5A, curva D, 6kA10kA, 1p | 1 | C | 4016779607407 | 1 | 31.96
2CDS251001R0984 | S201-C0,5 | Disjuntor 0,5A, curva C, 6kA10kA, 1p | 1 | B | 4016779607414 | 1 | 22.51
2CDS251001R1165 | S201-B16 | Disjuntor 16A, curva B, 6kA/10kA, 1p | 1 | A | 4016779629522 | 1 | 14.77
2CDS251103R0011 | S201-D1NA | Disjuntor 1A, curva D, 6kA/10kA, 1p+N | 1 | C | 4016779607438 | 1 | 61.01
2CDS251103R0014 | S201-C1NA | Disjuntor 1A, curva C, 6kA/10kA, 1p+N | 1 | B | 4016779607445 | 1 | 39.77
2CDS251103R0021 | S201-D2NA | Disjuntor 2A, curva D, 6kA/10kA, 1p+N | 1 | C | 4016779607452 | 1 | 47.34
2CDS251103R0024 | S201-C2NA | Disjuntor 2A, curva C, 6kA/10kA, 1p+N | 1 | A | 4016779607469 | 1 | 36.52
2CDS251103R0031 | S201-D3NA | Disjuntor 3A, curva D, 6kA/10kA, 1p+N | 1 | B | 4016779607476 | 1 | 47.34
2CDS251103R0034 | S201-C3NA | Disjuntor 3A, curva C, 6kA/10kA, 1p+N | 1 | B | 4016779607483 | 1 | 36.52
2CDS251103R0041 | S201-D4NA | Disjuntor 4A, curva D, 6kA/10kA, 1p+N | 1 | C | 4016779607490 | 1 | 47.14
2CDS251103R0044 | S201-C4NA | Disjuntor 4A, curva C, 6kA/10kA, 1p+N | 1 | A | 4016779607506 | 1 | 35.99
2CDS251103R0061 | S201-D6NA | Disjuntor 6A, curva D, 6kA/10kA, 1p+N | 1 | C | 4016779607513 | 1 | 41.75
2CDS251103R0064 | S201-C6NA | Disjuntor 6A, curva C, 6kA/10kA, 1p+N | 1 | A | 4016779607520 | 1 | 31.7
2CDS251103R0065 | S201-B6NA | Disjuntor 6A, curva B, 6kA/10kA, 1p+N | 1 | B | 4016779607537 | 1 | 33.66
2CDS251103R0081 | S201-D8NA | Disjuntor 8A, curva D, 6kA/10kA, 1p+N | 1 | C | 4016779607544 | 1 | 39.29
2CDS251103R0084 | S201-C8NA | Disjuntor 8A, curva C, 6kA/10kA, 1p+N | 1 | C | 4016779607551 | 1 | 31.75
2CDS251103R0101 | S201-D10NA | Disjuntor 10A, curva D, 6kA/10kA, 1p+N | 1 | B | 4016779607568 | 1 | 32.01
2CDS251103R0104 | S201-C10NA | Disjuntor 10A, curva C, 6kA/10kA, 1p+N | 5 | A | 4016779607575 | 1 | 29.7
2CDS251103R0105 | S201-B10NA | Disjuntor 10A, curva B, 6kA/10kA, 1p+N | 1 | A | 4016779607582 | 1 | 32.53
2CDS251103R0161 | S201-D16NA | Disjuntor 16A, curva D, 6kA/10kA, 1p+N | 1 | B | 4016779607643 | 1 | 40.11
2CDS251103R0164 | S201-C16NA | Disjuntor 16A, curva C, 6kA/10kA, 1p+N | 5 | A | 4016779607650 | 1 | 29.37
2CDS251103R0165 | S201-B16NA | Disjuntor 16A, curva B, 6kA/10kA, 1p+N | 1 | B | 4016779607667 | 1 | 30.48
2CDS251103R0201 | S201-D20NA | Disjuntor 20A, curva D, 6kA/10kA, 1p+N | 1 | C | 4016779607674 | 1 | 40.47
2CDS251103R0204 | S201-C20NA | Disjuntor 20A curva C, 6kA/10kA, 1p+N | 5 | A | 4016779607681 | 1 | 30.35
2CDS251103R0205 | S201-B20NA | Disjuntor 20A, curva B, 6kA/10kA, 1p+N | 1 | B | 4016779607698 | 1 | 31.4
2CDS251103R0251 | S201-D25NA | Disjuntor 25A, curva D, 6kA/10kA, 1p+N | 1 | C | 4016779607728 | 1 | 41.72
2CDS251103R0254 | S201-C25NA | Disjuntor 25A curva C, 6kA/10kA, 1p+N | 5 | A | 4016779607735 | 1 | 30.85
2CDS251103R0255 | S201-B25NA | Disjuntor 25A, curva B, 6kA/10kA, 1p+N | 1 | B | 4016779607742 | 1 | 31.96
2CDS251103R0321 | S201-D32NA | Disjuntor 32A, curva D, 6kA/10kA, 1p+N | 1 | C | 4016779607810 | 1 | 46.16
2CDS251103R0324 | S201-C32NA | Disjuntor 32A curva C, 6kA/10kA, 1p+N | 5 | A | 4016779607827 | 1 | 32.67
2CDS251103R0325 | S201-B32NA | Disjuntor 32A, curva B, 6kA/10kA, 1p+N | 1 | B | 4016779607834 | 1 | 33.88
2CDS251103R0401 | S201-D40NA | Disjuntor 40A, curva D, 6kA/10kA, 1p+N | 1 | C | 4016779607889 | 1 | 46.87
2CDS251103R0404 | S201-C40NA | Disjuntor 40A curva C, 6kA/10kA, 1p+N | 5 | A | 4016779607896 | 1 | 39.84
2CDS251103R0405 | S201-B40NA | Disjuntor 40A, curva B, 6kA/10kA, 1p+N | 1 | C | 4016779607902 | 1 | 42.36
2CDS251103R0501 | S201-D50NA | Disjuntor 50A, curva D, 6kA/10kA, 1p+N | 1 | C | 4016779608008 | 1 | 62.18
2CDS251103R0504 | S201-C50NA | Disjuntor 50A curva C, 6kA/10kA, 1p+N | 5 | A | 4016779608015 | 1 | 51.79
2CDS251103R0505 | S201-B50NA | Disjuntor 50A, curva B, 6kA/10kA, 1p+N | 1 | C | 4016779608022 | 1 | 53.61
2CDS251103R0631 | S201-D63NA | Disjuntor 63A, curva D, 6kA/10kA, 1p+N | 1 | C | 4016779608138 | 1 | 64.75
2CDS251103R0634 | S201-C63NA | Disjuntor 63A curva C, 6kA/10kA, 1p+N | 5 | A | 4016779608145 | 1 | 51.16
2CDS251103R0635 | S201-B63NA | Disjuntor 63A, curva B, 6kA/10kA, 1p+N | 1 | C | 4016779608152 | 1 | 55.4
2CDS251103R0971 | S201-D1,6NA | Disjuntor 1,6A, curva D, 6kA/10kA, 1p+N | 1 | C | 4016779608169 | 1 | 61.01
2CDS251103R0974 | S201-C1,6NA | Disjuntor 1,6A, curva C, 6kA/10kA, 1p+N | 1 | C | 4016779608176 | 1 | 38.76
2CDS251103R0981 | S201-D0,5NA | Disjuntor 0,5A, curva D, 6kA/10kA, 1p+N | 1 | C | 4016779608183 | 1 | 66.66
2CDS251103R0984 | S201-C0,5NA | Disjuntor 0,5A, curva C, 6kA/10kA, 1p+N | 1 | C | 4016779608190 | 1 | 44.01
2CDS252001R0011 | S202-D1 | Disjuntor 1A, curva D, 6kA/10kA, 2p | 1 | B | 4016779608206 | 1 | 68.34
2CDS252001R0014 | S202-C1 | Disjuntor 1A, curva C, 6kA/10kA, 2p | 1 | A | 4016779608213 | 1 | 50.94
2CDS252001R0021 | S202-D2 | Disjuntor 2A, curva D, 6kA/10kA, 2p | 1 | A | 4016779608220 | 1 | 54.73
2CDS252001R0024 | S202-C2 | Disjuntor 2A, curva C, 6kA/10kA, 2p | 1 | A | 4016779608237 | 1 | 46.1
2CDS252001R0031 | S202-D3 | Disjuntor 3A, curva D, 6kA/10kA, 2p | 1 | C | 4016779608244 | 1 | 54.73
2CDS252001R0034 | S202-C3 | Disjuntor 3A, curva C, 6kA/10kA, 2p | 1 | A | 4016779608251 | 1 | 46.1
2CDS252001R0041 | S202-D4 | Disjuntor 4A, curva D, 6kA/10kA, 2p | 1 | A | 4016779608268 | 1 | 51.28
2CDS252001R0044 | S202-C4 | Disjuntor 4A, curva C, 6kA/10kA, 2p | 1 | A | 4016779608275 | 1 | 46.1
2CDS252001R0061 | S202-D6 | Disjuntor 6A, curva D, 6kA/10kA, 2p | 1 | A | 4016779608282 | 1 | 46.77
2CDS252001R0064 | S202-C6 | Disjuntor 6A, curva C, 6kA/10kA, 2p | 1 | A | 4016779608299 | 1 | 35.7
2CDS252001R0065 | S202-B6 | Disjuntor 6A, curva B, 6kA/10kA, 2p | 1 | A | 4016779608305 | 1 | 39.05
2CDS252001R0081 | S202-D8 | Disjuntor 8A, curva D, 6kA/10kA, 2p | 1 | A | 4016779608312 | 1 | 44.67
2CDS252001R0084 | S202-C8 | Disjuntor 8A, curva C, 6kA/10kA, 2p | 1 | A | 4016779608329 | 1 | 35.67
2CDS252001R0101 | S202-D10 | Disjuntor 10A, curva D, 6kA/10kA, 2p | 1 | A | 4016779608336 | 1 | 36.52
2CDS252001R0104 | S202-C10 | Disjuntor 10A, curva C, 6kA/10kA, 2p | 5 | A | 4016779608343 | 1 | 33.5
2CDS252001R0105 | S202-B10 | Disjuntor 10A, curva B, 6kA/10kA, 2p | 1 | A | 4016779608350 | 1 | 36.54
2CDS252001R0157 | S202-K0,5 | Disjuntor 0,5A, curva K, 6kA/10kA, 2p | 1 | C | 4016779608398 | 1 | 67.89
2CDS252001R0158 | S202-Z0,5 | Disjuntor 0,5A, curva Z, 6kA/10kA, 2p | 1 | C | 4016779608404 | 1 | 75.5
2CDS252001R0161 | S202-D16 | Disjuntor 16A, curva D, 6kA/10kA, 2p | 1 | B | 4016779608411 | 1 | 44.91
2CDS252001R0164 | S202-C16 | Disjuntor 16A, curva C, 6kA/10kA, 2p | 5 | A | 4016779608428 | 1 | 33.2
2CDS252001R0165 | S202-B16 | Disjuntor 16A, curva B, 6kA/10kA, 2p | 1 | A | 4016779608435 | 1 | 34.28
2CDS252001R0201 | S202-D20 | Disjuntor 20A, curva D, 6kA/10kA, 2p | 1 | A | 4016779608442 | 1 | 45.35
2CDS252001R0204 | S202-C20 | Disjuntor 20A, curva C, 6kA/10kA, 2p | 5 | A | 4016779608459 | 1 | 34.08
2CDS252001R0205 | S202-B20 | Disjuntor 20A, curva B, 6kA/10kA, 2p | 1 | B | 4016779608466 | 1 | 37.59
2CDS252001R0217 | S202-K1 | Disjuntor 1A, curva K, 6kA/10kA, 2p | 1 | A | 4016779608473 | 1 | 62.12
2CDS252001R0218 | S202-Z1 | Disjuntor 1A, curva Z, 6kA/10kA, 2p | 1 | C | 4016779608480 | 1 | 75.5
2CDS252001R0251 | S202-D25 | Disjuntor 25A, curva D, 6kA/10kA, 2p | 1 | B | 4016779608497 | 1 | 46.72
2CDS252001R0254 | S202-C25 | Disjuntor 25A, curva C, 6kA/10kA, 2p | 5 | A | 4016779608503 | 1 | 34.81
2CDS252001R0255 | S202-B25 | Disjuntor 25A, curva B, 6kA/10kA, 2p | 1 | B | 4016779608510 | 1 | 38.96
2CDS252001R0257 | S202-K1,6 | Disjuntor 1,6A, curva K, 6kA/10kA, 2p | 1 | C | 4016779608527 | 1 | 62.12
2CDS252001R0258 | S202-Z1,6 | Disjuntor 1,6A, curva Z, 6kA/10kA, 2p | 1 | C | 4016779608534 | 1 | 75.5
2CDS252001R0277 | S202-K2 | Disjuntor 2A, curva K, 6kA/10kA, 2p | 1 | A | 4016779608541 | 1 | 51.49
2CDS252001R0278 | S202-Z2 | Disjuntor 2A, curva Z, 6kA/10kA, 2p | 1 | B | 4016779608558 | 1 | 75.5
2CDS252001R0317 | S202-K3 | Disjuntor 3A, curva K, 6kA/10kA, 2p | 1 | C | 4016779608565 | 1 | 51.49
2CDS252001R0318 | S202-Z3 | Disjuntor 3A, curva Z, 6kA/10kA, 2p | 1 | C | 4016779608572 | 1 | 75.5
2CDS252001R0321 | S202-D32 | Disjuntor 32A, curva D, 6kA/10kA, 2p | 1 | B | 4016779608589 | 1 | 51.69
2CDS252001R0324 | S202-C32 | Disjuntor 32A, curva C, 6kA/10kA, 2p | 5 | A | 4016779608596 | 1 | 36.82
2CDS252001R0325 | S202-B32 | Disjuntor 32A, curva B, 6kA/10kA, 2p | 1 | B | 4016779608602 | 1 | 45.9
2CDS252001R0337 | S202-K4 | Disjuntor 4A, curva K, 6kA/10kA, 2p | 1 | A | 4016779608619 | 1 | 52.05
2CDS252001R0338 | S202-Z4 | Disjuntor 4A, curva Z, 6kA/10kA, 2p | 1 | C | 4016779608626 | 1 | 75.5
2CDS252001R0377 | S202-K6 | Disjuntor 6A, curva K, 6kA/10kA, 2p | 1 | A | 4016779608633 | 1 | 43.98
2CDS252001R0378 | S202-Z6 | Disjuntor 6A, curva Z, 6kA/10kA, 2p | 1 | C | 4016779608640 | 1 | 75.5
2CDS252001R0401 | S202-D40 | Disjuntor 40A, curva D, 6kA/10kA, 2p | 1 | B | 4016779608657 | 1 | 52.52
2CDS252001R0404 | S202-C40 | Disjuntor 40A, curva C, 6kA/10kA, 2p | 5 | A | 4016779608664 | 1 | 43.68
2CDS252001R0405 | S202-B40 | Disjuntor 40A, curva B, 6kA/10kA, 2p | 1 | C | 4016779608671 | 1 | 45.85
2CDS252001R0407 | S202-K8 | Disjuntor 8A, curva K, 6kA/10kA, 2p | 1 | A | 4016779608688 | 1 | 44.66
2CDS252001R0408 | S202-Z8 | Disjuntor 8A, curva Z, 6kA/10kA, 2p | 1 | C | 4016779608695 | 1 | 75.5
2CDS252001R0427 | S202-K10 | Disjuntor 10A, curva K, 6kA/10kA, 2p | 1 | A | 4016779608701 | 1 | 37.38
2CDS252001R0428 | S202-Z10 | Disjuntor 10A, curva Z, 6kA/10kA, 2p | 1 | C | 4016779608718 | 1 | 73.07
2CDS252001R0467 | S202-K16 | Disjuntor 16A, curva K, 6kA/10kA, 2p | 1 | A | 4016779608732 | 1 | 40.82
2CDS252001R0468 | S202-Z16 | Disjuntor 16A, curva Z, 6kA/10kA, 2p | 1 | C | 4016779608749 | 1 | 68.53
2CDS252001R0487 | S202-K20 | Disjuntor 20A, curva K, 6kA/10kA, 2p | 1 | B | 4016779608756 | 1 | 42.63
2CDS252001R0488 | S202-Z20 | Disjuntor 20A, curva Z, 6kA/10kA, 2p | 1 | C | 4016779608763 | 1 | 70.62
2CDS252001R0501 | S202-D50 | Disjuntor 50A, curva D, 6kA/10kA, 2p | 1 | C | 4016779608770 | 1 | 69.93
2CDS252001R0504 | S202-C50 | Disjuntor 50A, curva C, 6kA/10kA, 2p | 5 | A | 4016779608787 | 1 | 52.96
2CDS252001R0505 | S202-B50 | Disjuntor 50A, curva B, 6kA/10kA, 2p | 1 | C | 4016779608794 | 1 | 55.31
2CDS252001R0517 | S202-K25 | Disjuntor 25A, curva K, 6kA/10kA, 2p | 1 | A | 4016779608800 | 1 | 43.93
2CDS252001R0518 | S202-Z25 | Disjuntor 25A, curva Z, 6kA/10kA, 2p | 1 | C | 4016779608817 | 1 | 71.91
2CDS252001R0537 | S202-K32 | Disjuntor 32A, curva K, 6kA/10kA, 2p | 1 | A | 4016779608824 | 1 | 47.01
2CDS252001R0538 | S202-Z32 | Disjuntor 32A, curva Z, 6kA/10kA, 2p | 1 | C | 4016779608831 | 1 | 76.14
2CDS252001R0557 | S202-K40 | Disjuntor 40A, curva K, 6kA/10kA, 2p | 1 | B | 4016779608848 | 1 | 49.41
2CDS252001R0558 | S202-Z40 | Disjuntor 40A, curva Z, 6kA/10kA, 2p | 1 | C | 4016779608855 | 1 | 91.71
2CDS252001R0577 | S202-K50 | Disjuntor 50A, curva K, 6kA/10kA, 2p | 1 | C | 4016779608862 | 1 | 61.47
2CDS252001R0578 | S202-Z50 | Disjuntor 50A, curva Z, 6kA/10kA, 2p | 1 | C | 4016779608879 | 1 | 110.64
2CDS252001R0607 | S202-K63 | Disjuntor 63A, curva K, 6kA/10kA, 2p | 1 | B | 4016779608886 | 1 | 65.95
2CDS252001R0608 | S202-Z63 | Disjuntor 63A, curva Z, 6kA/10kA, 2p | 1 | C | 4016779608893 | 1 | 118.24
2CDS252001R0631 | S202-D63 | Disjuntor 63A, curva D, 6kA/10kA, 2p | 1 | C | 4016779608909 | 1 | 75.05
2CDS252001R0634 | S202-C63 | Disjuntor 63A, curva C, 6kA/10kA, 2p | 5 | A | 4016779608916 | 1 | 54.78
2CDS252001R0635 | S202-B63 | Disjuntor 63A, curva B, 6kA/10kA, 2p | 1 | C | 4016779608923 | 1 | 61.16
2CDS252001R0971 | S202-D1,6 | Disjuntor 1,6A, curva D, 6kA10kA, 2p | 1 | C | 4016779608930 | 1 | 68.34
2CDS252001R0974 | S202-C1,6 | Disjuntor 1,6A, curva C, 6kA10kA, 2p | 1 | C | 4016779608947 | 1 | 49.65
2CDS252001R0981 | S202-D0,5 | Disjuntor 0,5A, curva D, 6kA10kA, 2p | 1 | C | 4016779608954 | 1 | 74.68
2CDS252001R0984 | S202-C0,5 | Disjuntor 0,5A, curva C, 6kA10kA, 2p | 1 | A | 4016779608961 | 1 | 53.7
2CDS253001R0011 | S203-D1 | Disjuntor 1A, curva D, 6kA/10kA, 3p | 1 | C | 4016779608978 | 1 | 103.11
2CDS253001R0014 | S203-C1 | Disjuntor 1A, curva C, 6kA/10kA, 3p | 1 | B | 4016779608985 | 1 | 71.29
2CDS253001R0021 | S203-D2 | Disjuntor 2A, curva D, 6kA/10kA, 3p | 1 | C | 4016779608992 | 1 | 84.41
2CDS253001R0024 | S203-C2 | Disjuntor 2A, curva C, 6kA/10kA, 3p | 1 | A | 4016779609005 | 1 | 68.67
2CDS253001R0031 | S203-D3 | Disjuntor 3A, curva D, 6kA/10kA, 3p | 1 | C | 4016779609012 | 1 | 84.41
2CDS253001R0034 | S203-C3 | Disjuntor 3A, curva C, 6kA/10kA, 3p | 1 | B | 4016779609029 | 1 | 70.74
2CDS253001R0041 | S203-D4 | Disjuntor 4A, curva D, 6kA/10kA, 3p | 1 | C | 4016779609036 | 1 | 72.46
2CDS253001R0044 | S203-C4 | Disjuntor 4A, curva C, 6kA/10kA, 3p | 1 | A | 4016779609043 | 1 | 63.36
2CDS253001R0061 | S203-D6 | Disjuntor 6A, curva D, 6kA/10kA, 3p | 1 | B | 4016779609050 | 1 | 68.73
2CDS253001R0064 | S203-C6 | Disjuntor 6A, curva C, 6kA/10kA, 3p | 1 | A | 4016779609067 | 1 | 52.75
2CDS253001R0065 | S203-B6 | Disjuntor 6A, curva B, 6kA/10kA, 3p | 1 | B | 4016779609074 | 1 | 62.44
2CDS253001R0081 | S203-D8 | Disjuntor 8A, curva D, 6kA/10kA, 3p | 1 | C | 4016779609081 | 1 | 67.67
2CDS253001R0084 | S203-C8 | Disjuntor 8A, curva C, 6kA/10kA, 3p | 1 | B | 4016779609098 | 1 | 53.42
2CDS253001R0101 | S203-D10 | Disjuntor 10A, curva D, 6kA/10kA, 3p | 1 | B | 4016779609104 | 1 | 62.07
2CDS253001R0104 | S203-C10 | Disjuntor 10A, curva C, 6kA/10kA, 3p | 1 | A | 4016779609111 | 1 | 50.83
2CDS253001R0105 | S203-B10 | Disjuntor 10A, curva B, 6kA/10kA, 3p | 1 | C | 4016779609128 | 1 | 53.74
2CDS253001R0157 | S203-K0,5 | Disjuntor 0,5A, curva K, 6kA/10kA, 3p | 1 | C | 4016779609166 | 1 | 100.83
2CDS253001R0158 | S203-Z0,5 | Disjuntor 0,5A, curva Z, 6kA/10kA, 3p | 1 | C | 4016779609173 | 1 | 111.83
2CDS253001R0161 | S203-D16 | Disjuntor 16A, curva D, 6kA/10kA, 3p | 1 | B | 4016779609180 | 1 | 62.65
2CDS253001R0164 | S203-C16 | Disjuntor 16A, curva C, 6kA/10kA, 3p | 1 | A | 4016779609197 | 1 | 48.62
2CDS253001R0165 | S203-B16 | Disjuntor 16A, curva B, 6kA/10kA, 3p | 1 | B | 4016779609203 | 1 | 52.1
2CDS253001R0201 | S203-D20 | Disjuntor 20A, curva D, 6kA/10kA, 3p | 1 | A | 4016779609210 | 1 | 65.44
2CDS253001R0204 | S203-C20 | Disjuntor 20A, curva C, 6kA/10kA, 3p | 1 | A | 4016779609227 | 1 | 51.64
2CDS253001R0205 | S203-B20 | Disjuntor 20A, curva B, 6kA/10kA, 3p | 1 | B | 4016779609234 | 1 | 60.34
2CDS253001R0217 | S203-K1 | Disjuntor 1A, curva K, 6kA/10kA, 3p | 1 | B | 4016779609241 | 1 | 93.74
2CDS253001R0218 | S203-Z1 | Disjuntor 1A, curva Z, 6kA/10kA, 3p | 1 | C | 4016779609258 | 1 | 111.83
2CDS253001R0251 | S203-D25 | Disjuntor 25A, curva D, 6kA/10kA, 3p | 1 | A | 4016779609265 | 1 | 67.35
2CDS253001R0254 | S203-C25 | Disjuntor 25A, curva C, 6kA/10kA, 3p | 1 | A | 4016779609272 | 1 | 52.57
2CDS253001R0255 | S203-B25 | Disjuntor 25A, curva B, 6kA/10kA, 3p | 1 | C | 4016779609289 | 1 | 61.53
2CDS253001R0257 | S203-K1,6 | Disjuntor 1,6A, curva K, 6kA/10kA, 3p | 1 | C | 4016779609296 | 1 | 93.74
2CDS253001R0258 | S203-Z1,6 | Disjuntor 1,6A, curva Z, 6kA/10kA, 3p | 1 | C | 4016779609302 | 1 | 111.83
2CDS253001R0277 | S203-K2 | Disjuntor 2A, curva K, 6kA/10kA, 3p | 1 | A | 4016779609319 | 1 | 87.7
2CDS253001R0278 | S203-Z2 | Disjuntor 2A, curva Z, 6kA/10kA, 3p | 1 | C | 4016779609326 | 1 | 111.83
2CDS253001R0317 | S203-K3 | Disjuntor 3A, curva K, 6kA/10kA, 3p | 1 | B | 4016779609333 | 1 | 87.7
2CDS253001R0318 | S203-Z3 | Disjuntor 3A, curva Z, 6kA/10kA, 3p | 1 | C | 4016779609340 | 1 | 111.83
2CDS253001R0321 | S203-D32 | Disjuntor 32A, curva D, 6kA/10kA, 3p | 1 | B | 4016779609357 | 1 | 77.33
2CDS253001R0324 | S203-C32 | Disjuntor 32A, curva C, 6kA/10kA, 3p | 1 | A | 4016779609364 | 1 | 61.13
2CDS253001R0325 | S203-B32 | Disjuntor 32A, curva B, 6kA/10kA, 3p | 1 | B | 4016779609371 | 1 | 65.26
2CDS253001R0337 | S203-K4 | Disjuntor 4A, curva K, 6kA/10kA, 3p | 1 | B | 4016779609388 | 1 | 68.14
2CDS253001R0338 | S203-Z4 | Disjuntor 4A, curva Z, 6kA/10kA, 3p | 1 | C | 4016779609395 | 1 | 111.83
2CDS253001R0377 | S203-K6 | Disjuntor 6A, curva K, 6kA/10kA, 3p | 1 | A | 4016779609401 | 1 | 69.78
2CDS253001R0378 | S203-Z6 | Disjuntor 6A, curva Z, 6kA/10kA, 3p | 1 | C | 4016779609418 | 1 | 111.83
2CDS253001R0401 | S203-D40 | Disjuntor 40A, curva D, 6kA/10kA, 3p | 1 | B | 4016779609425 | 1 | 75.71
2CDS253001R0404 | S203-C40 | Disjuntor 40A, curva C, 6kA/10kA, 3p | 1 | A | 4016779609432 | 1 | 60.86
2CDS253001R0405 | S203-B40 | Disjuntor 40A, curva B, 6kA/10kA, 3p | 1 | B | 4016779609449 | 1 | 65.97
2CDS253001R0407 | S203-K8 | Disjuntor 8A, curva K, 6kA/10kA, 3p | 1 | C | 4016779609456 | 1 | 69.29
2CDS253001R0408 | S203-Z8 | Disjuntor 8A, curva Z, 6kA/10kA, 3p | 1 | C | 4016779609463 | 1 | 111.83
2CDS253001R0427 | S203-K10 | Disjuntor 10A, curva K, 6kA/10kA, 3p | 1 | A | 4016779609470 | 1 | 58.36
2CDS253001R0428 | S203-Z10 | Disjuntor 10A, curva Z, 6kA/10kA, 3p | 1 | C | 4016779609487 | 1 | 107.43
2CDS253001R0467 | S203-K16 | Disjuntor 16A, curva K, 6kA/10kA, 3p | 1 | A | 4016779609500 | 1 | 56.97
2CDS253001R0468 | S203-Z16 | Disjuntor 16A, curva Z, 6kA/10kA, 3p | 1 | C | 4016779609517 | 1 | 100.69
2CDS253001R0487 | S203-K20 | Disjuntor 20A, curva K, 6kA/10kA, 3p | 1 | A | 4016779609524 | 1 | 66.41
2CDS253001R0488 | S203-Z20 | Disjuntor 20A, curva Z, 6kA/10kA, 3p | 1 | C | 4016779609531 | 1 | 103.58
2CDS253001R0501 | S203-D50 | Disjuntor 50A, curva D, 6kA/10kA, 3p | 1 | B | 4016779609548 | 1 | 107.86
2CDS253001R0504 | S203-C50 | Disjuntor 50A, curva C, 6kA/10kA, 3p | 1 | A | 4016779609555 | 1 | 76.53
2CDS253001R0505 | S203-B50 | Disjuntor 50A, curva B, 6kA/10kA, 3p | 1 | C | 4016779609562 | 1 | 86.53
2CDS253001R0517 | S203-K25 | Disjuntor 25A, curva K, 6kA/10kA, 3p | 1 | A | 4016779609579 | 1 | 68.37
2CDS253001R0518 | S203-Z25 | Disjuntor 25A, curva Z, 6kA/10kA, 3p | 1 | C | 4016779609586 | 1 | 105.59
2CDS253001R0537 | S203-K32 | Disjuntor 32A, curva K, 6kA/10kA, 3p | 1 | A | 4016779609593 | 1 | 69.68
2CDS253001R0538 | S203-Z32 | Disjuntor 32A, curva Z, 6kA/10kA, 3p | 1 | C | 4016779609609 | 1 | 112.01
2CDS253001R0557 | S203-K40 | Disjuntor 40A, curva K, 6kA/10kA, 3p | 1 | A | 4016779609616 | 1 | 74.59
2CDS253001R0558 | S203-Z40 | Disjuntor 40A, curva Z, 6kA/10kA, 3p | 1 | C | 4016779609623 | 1 | 127.51
2CDS253001R0577 | S203-K50 | Disjuntor 50A, curva K, 6kA/10kA, 3p | 1 | A | 4016779609630 | 1 | 94.77
2CDS253001R0578 | S203-Z50 | Disjuntor 50A, curva Z, 6kA/10kA, 3p | 1 | C | 4016779609647 | 1 | 173.01
2CDS253001R0607 | S203-K63 | Disjuntor 63A, curva K, 6kA/10kA, 3p | 1 | A | 4016779609654 | 1 | 98.42
2CDS253001R0608 | S203-Z63 | Disjuntor 63A, curva Z, 6kA/10kA, 3p | 1 | C | 4016779609661 | 1 | 181.64
2CDS253001R0631 | S203-D63 | Disjuntor 63A, curva D, 6kA/10kA, 3p | 1 | B | 4016779609678 | 1 | 111.36
2CDS253001R0634 | S203-C63 | Disjuntor 63A, curva C, 6kA/10kA, 3p | 1 | A | 4016779609685 | 1 | 79.86
2CDS253001R0635 | S203-B63 | Disjuntor 63A, curva B, 6kA/10kA, 3p | 1 | C | 4016779609692 | 1 | 90.82
2CDS253001R0971 | S203-D1,6 | Disjuntor 1,6A, curva D, 6kA10kA, 3p | 1 | C | 4016779609708 | 1 | 103.11
2CDS253001R0974 | S203-C1,6 | Disjuntor 1,6A, curva C, 6kA10kA, 3p | 1 | C | 4016779609715 | 1 | 71.29
2CDS253001R0981 | S203-D0,5 | Disjuntor 0,5A, curva D, 6kA10kA, 3p | 1 | C | 4016779609722 | 1 | 107.21
2CDS253001R0984 | S203-C0,5 | Disjuntor 0,5A, curva C, 6kA10kA, 3p | 1 | C | 4016779609739 | 1 | 82.54
2CDS253103R0011 | S203-D1NA | Disjuntor 1A, curva D, 6kA/10kA, 3p+N | 1 | C | 4016779609746 | 1 | 120.61
2CDS253103R0014 | S203-C1NA | Disjuntor 1A, curva C, 6kA/10kA, 3p+N | 1 | C | 4016779609753 | 1 | 85.9
2CDS253103R0021 | S203-D2NA | Disjuntor 2A, curva D, 6kA/10kA, 3p+N | 1 | C | 4016779609760 | 1 | 104.54
2CDS253103R0024 | S203-C2NA | Disjuntor 2A, curva C, 6kA/10kA, 3p+N | 1 | C | 4016779609777 | 1 | 85.9
2CDS253103R0031 | S203-D3NA | Disjuntor 3A, curva D, 6kA/10kA, 3p+N | 1 | C | 4016779609784 | 1 | 96.86
2CDS253103R0034 | S203-C3NA | Disjuntor 3A, curva C, 6kA/10kA, 3p+N | 1 | B | 4016779609791 | 1 | 85.9
2CDS253103R0041 | S203-D4NA | Disjuntor 4A, curva D, 6kA/10kA, 3p+N | 1 | C | 4016779609807 | 1 | 93.63
2CDS253103R0044 | S203-C4NA | Disjuntor 4A, curva C, 6kA/10kA, 3p+N | 1 | B | 4016779609814 | 1 | 85.9
2CDS253103R0061 | S203-D6NA | Disjuntor 6A, curva D, 6kA/10kA, 3p+N | 1 | C | 4016779609821 | 1 | 96.98
2CDS253103R0064 | S203-C6NA | Disjuntor 6A, curva C, 6kA/10kA, 3p+N | 1 | A | 4016779609838 | 1 | 66.83
2CDS253103R0065 | S203-B6NA | Disjuntor 6A, curva B, 6kA/10kA, 3p+N | 1 | C | 4016779609845 | 1 | 76.35
2CDS253103R0081 | S203-D8NA | Disjuntor 8A, curva D, 6kA/10kA, 3p+N | 1 | C | 4016779609852 | 1 | 83.47
2CDS253103R0084 | S203-C8NA | Disjuntor 8A, curva C, 6kA/10kA, 3p+N | 1 | C | 4016779609869 | 1 | 65.61
2CDS253103R0101 | S203-D10NA | Disjuntor 10A, curva D, 6kA/10kA, 3p+N | 1 | C | 4016779609876 | 1 | 82.09
2CDS253103R0104 | S203-C10NA | Disjuntor 10A, curva C, 6kA/10kA, 3p+N | 1 | A | 4016779609883 | 1 | 66.38
2CDS253103R0105 | S203-B10NA | Disjuntor 10A, curva B, 6kA/10kA, 3p+N | 1 | B | 4016779609890 | 1 | 73.52
2CDS253103R0157 | S203-K0,5NA | Disjuntor 0,5A, curva K, 6kA/10kA, 3p+N | 1 | C | 4016779609937 | 1 | 127.45
2CDS253103R0161 | S203-D16NA | Disjuntor 16A, curva D, 6kA/10kA, 3p+N | 1 | B | 4016779609951 | 1 | 77.18
2CDS253103R0164 | S203-C16NA | Disjuntor 16A, curva C, 6kA/10kA, 3p+N | 1 | A | 4016779609968 | 1 | 65.66
2CDS253103R0165 | S203-B16NA | Disjuntor 16A, curva B, 6kA/10kA, 3p+N | 1 | B | 4016779609975 | 1 | 68.91
2CDS253103R0201 | S203-D20NA | Disjuntor 20A, curva D, 6kA/10kA, 3p+N | 1 | C | 4016779609982 | 1 | 77.91
2CDS253103R0204 | S203-C20NA | Disjuntor 20A, curva C, 6kA/10kA, 3p+N | 1 | A | 4016779609999 | 1 | 67.54
2CDS253103R0205 | S203-B20NA | Disjuntor 20A, curva B, 6kA/10kA, 3p+N | 1 | B | 4016779610001 | 1 | 70.88
2CDS253103R0217 | S203-K1NA | Disjuntor 1A , curva K, 6kA/10kA, 3p+N | 1 | C | 4016779610018 | 1 | 109.65
2CDS253103R0251 | S203-D25NA | Disjuntor 25A, curva D, 6kA/10kA, 3p+N | 1 | B | 4016779610032 | 1 | 86.56
2CDS253103R0254 | S203-C25NA | Disjuntor 25A, curva C, 6kA/10kA, 3p+N | 1 | A | 4016779610049 | 1 | 68.98
2CDS253103R0255 | S203-B25NA | Disjuntor 25A, curva B, 6kA/10kA, 3p+N | 1 | B | 4016779610056 | 1 | 74.87
2CDS253103R0257 | S203-K1,6NA | Disjuntor 1,6A , curva K, 6kA/10kA, 3p+N | 1 | C | 4016779610063 | 1 | 104.29
2CDS253103R0277 | S203-K2NA | Disjuntor 2A , curva K, 6kA/10kA, 3p+N | 1 | C | 4016779610087 | 1 | 103.9
2CDS253103R0317 | S203-K3NA | Disjuntor 3A , curva K, 6kA/10kA, 3p+N | 1 | C | 4016779610100 | 1 | 103.9
2CDS253103R0321 | S203-D32NA | Disjuntor 32A, curva D, 6kA/10kA, 3p+N | 1 | C | 4016779610124 | 1 | 92.05
2CDS253103R0324 | S203-C32NA | Disjuntor 32A, curva C, 6kA/10kA, 3p+N | 1 | A | 4016779610131 | 1 | 71.12
2CDS253103R0325 | S203-B32NA | Disjuntor 32A, curva B, 6kA/10kA, 3p+N | 1 | B | 4016779610148 | 1 | 76.8
2CDS253103R0337 | S203-K4NA | Disjuntor 4A , curva K, 6kA/10kA, 3p+N | 1 | C | 4016779610155 | 1 | 85.13
2CDS253103R0377 | S203-K6NA | Disjuntor 6A , curva K, 6kA/10kA, 3p+N | 1 | B | 4016779610179 | 1 | 84.16
2CDS253103R0401 | S203-D40NA | Disjuntor 40A, curva D, 6kA/10kA, 3p+N | 1 | C | 4016779610193 | 1 | 90.48
2CDS253103R0404 | S203-C40NA | Disjuntor 40A, curva C, 6kA/10kA, 3p+N | 1 | A | 4016779610209 | 1 | 73.05
2CDS253103R0405 | S203-B40NA | Disjuntor 40A, curva B, 6kA/10kA, 3p+N | 1 | C | 4016779610216 | 1 | 83.41
2CDS253103R0407 | S203-K8NA | Disjuntor 8A , curva K, 6kA/10kA, 3p+N | 1 | C | 4016779610223 | 1 | 85.48
2CDS253103R0427 | S203-K10NA | Disjuntor 10A , curva K, 6kA/10kA, 3p+N | 1 | A | 4016779610247 | 1 | 74.63
2CDS253103R0467 | S203-K16NA | Disjuntor 16A , curva K, 6kA/10kA, 3p+N | 1 | A | 4016779610278 | 1 | 70.17
2CDS253103R0487 | S203-K20NA | Disjuntor 20A , curva K, 6kA/10kA, 3p+N | 1 | A | 4016779610292 | 1 | 82.51
2CDS253103R0501 | S203-D50NA | Disjuntor 50A, curva D, 6kA/10kA, 3p+N | 1 | C | 4016779610315 | 1 | 135.42
2CDS253103R0504 | S203-C50NA | Disjuntor 50A, curva C, 6kA/10kA, 3p+N | 1 | A | 4016779610322 | 1 | 83.57
2CDS253103R0505 | S203-B50NA | Disjuntor 50A, curva B, 6kA/10kA, 3p+N | 1 | C | 4016779610339 | 1 | 102.85
2CDS253103R0517 | S203-K25NA | Disjuntor 25A , curva K, 6kA/10kA, 3p+N | 1 | A | 4016779610346 | 1 | 86.02
2CDS253103R0537 | S203-K32NA | Disjuntor 32A , curva K, 6kA/10kA, 3p+N | 1 | A | 4016779610360 | 1 | 87.68
2CDS253103R0557 | S203-K40NA | Disjuntor 40A , curva K, 6kA/10kA, 3p+N | 1 | A | 4016779610384 | 1 | 93.01
2CDS253103R0577 | S203-K50NA | Disjuntor 50A , curva K, 6kA/10kA, 3p+N | 1 | A | 4016779610407 | 1 | 104.16
2CDS253103R0607 | S203-K63NA | Disjuntor 63A , curva K, 6kA/10kA, 3p+N | 1 | A | 4016779610421 | 1 | 120.75
2CDS253103R0631 | S203-D63NA | Disjuntor 63A, curva D, 6kA/10kA, 3p+N | 1 | C | 4016779610445 | 1 | 138.6
2CDS253103R0634 | S203-C63NA | Disjuntor 63A, curva C, 6kA/10kA, 3p+N | 1 | A | 4016779610452 | 1 | 99.9
2CDS253103R0635 | S203-B63NA | Disjuntor 63A, curva B, 6kA/10kA, 3p+N | 1 | C | 4016779610469 | 1 | 107.39
2CDS253103R0971 | S203-D1,6NA | Disjuntor 1,6A, curva D, 6kA/10kA, 3p+N | 1 | C | 4016779610476 | 1 | 107.83
2CDS253103R0974 | S203-C1,6NA | Disjuntor 1,6A curva C, 6kA/10kA, 3p+N | 1 | C | 4016779610483 | 1 | 85.9
2CDS253103R0981 | S203-D0,5NA | Disjuntor 0,5A, curva D, 6kA/10kA, 3p+N | 1 | C | 4016779610490 | 1 | 125.58
2CDS253103R0984 | S203-C0,5NA | Disjuntor 0,5A curva C, 6kA/10kA, 3p+N | 1 | C | 4016779610506 | 1 | 100.08
2CDS254001R0011 | S204-D1 | Disjuntor 1A, curva D, 6kA/10kA, 4p | 1 | C | 4016779610513 | 1 | 129.02
2CDS254001R0014 | S204-C1 | Disjuntor 1A, curva C, 6kA/10kA, 4p | 1 | C | 4016779610520 | 1 | 90.08
2CDS254001R0021 | S204-D2 | Disjuntor 2A, curva D, 6kA/10kA, 4p | 1 | C | 4016779610537 | 1 | 122.26
2CDS254001R0024 | S204-C2 | Disjuntor 2A, curva C, 6kA/10kA, 4p | 1 | A | 4016779610544 | 1 | 90.08
2CDS254001R0031 | S204-D3 | Disjuntor 3A, curva D, 6kA/10kA, 4p | 1 | C | 4016779610551 | 1 | 122.26
2CDS254001R0034 | S204-C3 | Disjuntor 3A, curva C, 6kA/10kA, 4p | 1 | C | 4016779610568 | 1 | 90.08
2CDS254001R0041 | S204-D4 | Disjuntor 4A, curva D, 6kA/10kA, 4p | 1 | C | 4016779610575 | 1 | 100.18
2CDS254001R0044 | S204-C4 | Disjuntor 4A, curva C, 6kA/10kA, 4p | 1 | C | 4016779610582 | 1 | 90.08
2CDS254001R0061 | S204-D6 | Disjuntor 6A, curva D, 6kA/10kA, 4p | 1 | C | 4016779610599 | 1 | 99.07
2CDS254001R0064 | S204-C6 | Disjuntor 6A, curva C, 6kA/10kA, 4p | 1 | A | 4016779610605 | 1 | 71.35
2CDS254001R0065 | S204-B6 | Disjuntor 6A, curva B, 6kA/10kA, 4p | 1 | C | 4016779610612 | 1 | 90.89
2CDS254001R0081 | S204-D8 | Disjuntor 8A, curva D, 6kA/10kA, 4p | 1 | C | 4016779610629 | 1 | 97.11
2CDS254001R0084 | S204-C8 | Disjuntor 8A, curva C, 6kA/10kA, 4p | 1 | C | 4016779610636 | 1 | 74.05
2CDS254001R0101 | S204-D10 | Disjuntor 10A, curva D, 6kA/10kA, 4p | 1 | B | 4016779610643 | 1 | 87.81
2CDS254001R0104 | S204-C10 | Disjuntor 10A, curva C, 6kA/10kA, 4p | 1 | A | 4016779610650 | 1 | 70.02
2CDS254001R0105 | S204-B10 | Disjuntor 10A, curva B, 6kA/10kA, 4p | 1 | B | 4016779610667 | 1 | 78.81
2CDS254001R0157 | S204-K0,5 | Disjuntor 0,5A, curva K, 6kA/10kA, 4p | 1 | C | 4016779610704 | 1 | 122.15
2CDS254001R0158 | S204-Z0,5 | Disjuntor 0,5A, curva Z, 6kA/10kA, 4p | 1 | C | 4016779610711 | 1 | 162.81
2CDS254001R0161 | S204-D16 | Disjuntor 16A, curva D, 6kA/10kA, 4p | 1 | A | 4016779610728 | 1 | 82.52
2CDS254001R0164 | S204-C16 | Disjuntor 16A, curva C, 6kA/10kA, 4p | 1 | A | 4016779610735 | 1 | 69.24
2CDS254001R0165 | S204-B16 | Disjuntor 16A, curva B, 6kA/10kA, 4p | 1 | B | 4016779610742 | 1 | 73.83
2CDS254001R0201 | S204-D20 | Disjuntor 20A, curva D, 6kA/10kA, 4p | 1 | B | 4016779610759 | 1 | 92.1
2CDS254001R0204 | S204-C20 | Disjuntor 20A, curva C, 6kA/10kA, 4p | 1 | A | 4016779610766 | 1 | 71.38
2CDS254001R0205 | S204-B20 | Disjuntor 20A, curva B, 6kA/10kA, 4p | 1 | B | 4016779610773 | 1 | 84.86
2CDS254001R0217 | S204-K1 | Disjuntor 1A, curva K, 6kA/10kA, 4p | 1 | C | 4016779610780 | 1 | 121.34
2CDS254001R0218 | S204-Z1 | Disjuntor 1A, curva Z, 6kA/10kA, 4p | 1 | C | 4016779610797 | 1 | 162.81
2CDS254001R0251 | S204-D25 | Disjuntor 25A, curva D, 6kA/10kA, 4p | 1 | A | 4016779610803 | 1 | 96.61
2CDS254001R0254 | S204-C25 | Disjuntor, 25A, 4p, curva C, 6kA/10kA | 1 | A | 4016779610810 | 1 | 72.77
2CDS254001R0255 | S204-B25 | Disjuntor 25A, curva B, 6kA/10kA, 4p | 1 | B | 4016779610827 | 1 | 90.17
2CDS254001R0257 | S204-K1,6 | Disjuntor 1,6A, curva K, 6kA/10kA, 4p | 1 | C | 4016779610834 | 1 | 122.16
2CDS254001R0258 | S204-Z1,6 | Disjuntor 1,6A, curva Z, 6kA/10kA, 4p | 1 | C | 4016779610841 | 1 | 162.81
2CDS254001R0277 | S204-K2 | Disjuntor 2A, curva K, 6kA/10kA, 4p | 1 | B | 4016779610858 | 1 | 121.24
2CDS254001R0278 | S204-Z2 | Disjuntor 2A, curva Z, 6kA/10kA, 4p | 1 | C | 4016779610865 | 1 | 162.81
2CDS254001R0317 | S204-K3 | Disjuntor 3A, curva K, 6kA/10kA, 4p | 1 | C | 4016779610872 | 1 | 121.24
2CDS254001R0318 | S204-Z3 | Disjuntor 3A, curva Z, 6kA/10kA, 4p | 1 | C | 4016779610889 | 1 | 162.81
2CDS254001R0321 | S204-D32 | Disjuntor 32A, curva D, 6kA/10kA, 4p | 1 | A | 4016779610896 | 1 | 98.51
2CDS254001R0324 | S204-C32 | Disjuntor 32A, curva C, 6kA/10kA, 4p | 1 | A | 4016779610902 | 1 | 75.89
2CDS254001R0325 | S204-B32 | Disjuntor 32A, curva B, 6kA/10kA, 4p | 1 | B | 4016779610919 | 1 | 95.61
2CDS254001R0337 | S204-K4 | Disjuntor 4A, curva K, 6kA/10kA, 4p | 1 | B | 4016779610926 | 1 | 97.24
2CDS254001R0338 | S204-Z4 | Disjuntor 4A, curva Z, 6kA/10kA, 4p | 1 | C | 4016779610933 | 1 | 162.81
2CDS254001R0377 | S204-K6 | Disjuntor 6A, curva K, 6kA/10kA, 4p | 1 | B | 4016779610940 | 1 | 97.58
2CDS254001R0378 | S204-Z6 | Disjuntor 6A, curva Z, 6kA/10kA, 4p | 1 | C | 4016779610957 | 1 | 162.81
2CDS254001R0401 | S204-D40 | Disjuntor 40A, curva D, 6kA/10kA, 4p | 1 | A | 4016779610964 | 1 | 104.93
2CDS254001R0404 | S204-C40 | Disjuntor 40A, curva C, 6kA/10kA, 4p | 1 | A | 4016779610971 | 1 | 77.64
2CDS254001R0405 | S204-B40 | Disjuntor 40A, curva B, 6kA/10kA, 4p | 1 | C | 4016779610988 | 1 | 96.96
2CDS254001R0407 | S204-K8 | Disjuntor 8A, curva K, 6kA/10kA, 4p | 1 | C | 4016779610995 | 1 | 95.8
2CDS254001R0408 | S204-Z8 | Disjuntor 8A, curva Z, 6kA/10kA, 4p | 1 | C | 4016779611008 | 1 | 162.81
2CDS254001R0427 | S204-K10 | Disjuntor 10A, curva K, 6kA/10kA, 4p | 1 | B | 4016779611015 | 1 | 79.86
2CDS254001R0428 | S204-Z10 | Disjuntor 10A, curva Z, 6kA/10kA, 4p | 1 | C | 4016779611022 | 1 | 157.59
2CDS254001R0467 | S204-K16 | Disjuntor 16A, curva K, 6kA/10kA, 4p | 1 | B | 4016779611046 | 1 | 78.36
2CDS254001R0468 | S204-Z16 | Disjuntor 16A, curva Z, 6kA/10kA, 4p | 1 | C | 4016779611053 | 1 | 147.66
2CDS254001R0487 | S204-K20 | Disjuntor 20A, curva K, 6kA/10kA, 4p | 1 | B | 4016779611060 | 1 | 92.5
2CDS254001R0488 | S204-Z20 | Disjuntor 20A, curva Z, 6kA/10kA, 4p | 1 | C | 4016779611077 | 1 | 151.93
2CDS254001R0501 | S204-D50 | Disjuntor 50A, curva D, 6kA/10kA, 4p | 1 | B | 4016779611084 | 1 | 152.29
2CDS254001R0504 | S204-C50 | Disjuntor 50A, curva C, 6kA/10kA, 4p | 1 | A | 4016779611091 | 1 | 91.8
2CDS254001R0505 | S204-B50 | Disjuntor 50A, curva B, 6kA/10kA, 4p | 1 | C | 4016779611107 | 1 | 123.27
2CDS254001R0517 | S204-K25 | Disjuntor 25A, curva K, 6kA/10kA, 4p | 1 | B | 4016779611114 | 1 | 100.35
2CDS254001R0518 | S204-Z25 | Disjuntor 25A, curva Z, 6kA/10kA, 4p | 1 | C | 4016779611121 | 1 | 154.81
2CDS254001R0537 | S204-K32 | Disjuntor 32A, curva K, 6kA/10kA, 4p | 1 | B | 4016779611138 | 1 | 102.36
2CDS254001R0538 | S204-Z32 | Disjuntor 32A, curva Z, 6kA/10kA, 4p | 1 | C | 4016779611145 | 1 | 164.12
2CDS254001R0557 | S204-K40 | Disjuntor 40A, curva K, 6kA/10kA, 4p | 1 | A | 4016779611152 | 1 | 104.98
2CDS254001R0558 | S204-Z40 | Disjuntor 40A, curva Z, 6kA/10kA, 4p | 1 | C | 4016779611169 | 1 | 181.58
2CDS254001R0577 | S204-K50 | Disjuntor 50A, curva K, 6kA/10kA, 4p | 1 | B | 4016779611176 | 1 | 121.83
2CDS254001R0578 | S204-Z50 | Disjuntor 50A, curva Z, 6kA/10kA, 4p | 1 | C | 4016779611183 | 1 | 246.5
2CDS254001R0607 | S204-K63 | Disjuntor 63A, curva K, 6kA/10kA, 4p | 1 | C | 4016779611190 | 1 | 134.84
2CDS254001R0608 | S204-Z63 | Disjuntor 63A, curva Z, 6kA/10kA, 4p | 1 | C | 4016779611206 | 1 | 261.43
2CDS254001R0631 | S204-D63 | Disjuntor 63A, curva D, 6kA/10kA, 4p | 1 | B | 4016779611213 | 1 | 160.7
2CDS254001R0634 | S204-C63 | Disjuntor 63A, curva C, 6kA/10kA, 4p | 1 | A | 4016779611220 | 1 | 105.77
2CDS254001R0635 | S204-B63 | Disjuntor 63A, curva B, 6kA/10kA, 4p | 1 | C | 4016779611237 | 1 | 130.74
2CDS254001R0971 | S204-D1,6 | Disjuntor 1,6A, curva D, 6kA10kA, 4p | 1 | C | 4016779611244 | 1 | 115.33
2CDS254001R0974 | S204-C1,6 | Disjuntor 1,6A, curva C, 6kA10kA, 4p | 1 | C | 4016779611251 | 1 | 90.08
2CDS254001R0981 | S204-D0,5 | Disjuntor 0,5A, curva D, 6kA10kA, 4p | 1 | C | 4016779611268 | 1 | 134.35
2CDS254001R0984 | S204-C0,5 | Disjuntor 0,5A, curva C, 6kA10kA, 4p | 1 | C | 4016779611275 | 1 | 90.08
2CDS271001R0011 | S201M-D1 | Disjuntor 1A, curva D, 10kA/15kA, 1p | 1 | C | 4016779599313 | 1 | 68.29
2CDS271001R0014 | S201M-C1 | Disjuntor 1A, curva C, 10kA/15kA, 1p | 1 | B | 4016779605045 | 1 | 29.9
2CDS271001R0021 | S201M-D2 | Disjuntor 2A, curva D, 10kA/15kA, 1p | 1 | C | 4016779599337 | 1 | 67.06
2CDS271001R0024 | S201M-C2 | Disjuntor 2A, curva C, 10kA/15kA, 1p | 1 | B | 4016779605052 | 1 | 29.9
2CDS271001R0031 | S201M-D3 | Disjuntor 3A, curva D, 10kA/15kA, 1p | 1 | C | 4016779599351 | 1 | 65.65
2CDS271001R0034 | S201M-C3 | Disjuntor 3A, curva C, 10kA/15kA, 1p | 1 | C | 4016779605069 | 1 | 29.9
2CDS271001R0041 | S201M-D4 | Disjuntor 4A, curva D, 10kA/15kA, 1p | 1 | C | 4016779599375 | 1 | 66.81
2CDS271001R0044 | S201M-C4 | Disjuntor 4A, curva C, 10kA/15kA, 1p | 1 | B | 4016779605076 | 1 | 29.9
2CDS271001R0061 | S201M-D6 | Disjuntor 6A, curva D, 10kA/15kA, 1p | 1 | C | 4016779599399 | 1 | 65.04
2CDS271001R0064 | S201M-C6 | Disjuntor 6A, curva C, 10kA/15kA, 1p | 1 | A | 4016779605083 | 1 | 28.31
2CDS271001R0065 | S201M-B6 | Disjuntor 6A, curva B, 10kA/15kA, 1p | 1 | C | 4016779605090 | 1 | 31.04
2CDS271001R0081 | S201M-D8 | Disjuntor 8A, curva D, 10kA/15kA, 1p | 1 | C | 4016779599405 | 1 | 65.88
2CDS271001R0084 | S201M-C8 | Disjuntor 8A, curva C, 10kA/15kA, 1p | 1 | C | 4016779605106 | 1 | 29.18
2CDS271001R0101 | S201M-D10 | Disjuntor 10A, curva D, 10kA/15kA, 1p | 1 | C | 4016779599429 | 1 | 54.5
2CDS271001R0104 | S201M-C10 | Disjuntor 10A, curva C, 10kA/15kA, 1p | 1 | A | 4016779605113 | 1 | 29.24
2CDS271001R0105 | S201M-B10 | Disjuntor 10A, curva B, 10kA/15kA, 1p | 1 | B | 4016779605120 | 1 | 30.55
2CDS271001R0157 | S201M-K0,5 | Disjuntor 0,5A, curva K, 10kA/15kA, 1p | 1 | C | 4016779599436 | 1 | 66.75
2CDS271001R0158 | S201M-Z0,5 | Disjuntor 0,5A, curva Z, 10kA/15kA, 1p | 1 | C | 4016779599443 | 1 | 71.26
2CDS271001R0161 | S201M-D16 | Disjuntor 16A, curva D, 10kA/15kA, 1p | 1 | C | 4016779599450 | 1 | 54.15
2CDS271001R0164 | S201M-C16 | Disjuntor 16A, curva C, 10kA/15kA, 1p | 1 | A | 4016779605151 | 1 | 28.38
2CDS271001R0165 | S201M-B16 | Disjuntor 16A, curva B, 10kA/15kA, 1p | 1 | B | 4016779605168 | 1 | 29.85
2CDS271001R0201 | S201M-D20 | Disjuntor 20A, curva D, 10kA/15kA, 1p | 1 | C | 4016779599467 | 1 | 62.11
2CDS271001R0204 | S201M-C20 | Disjuntor 20A, curva C, 10kA/15kA, 1p | 1 | B | 4016779605175 | 1 | 29.18
2CDS271001R0205 | S201M-B20 | Disjuntor 20A, curva B, 10kA/15kA, 1p | 1 | B | 4016779605182 | 1 | 30.48
2CDS271001R0217 | S201M-K1 | Disjuntor 1A, curva K, 10kA/15kA, 1p | 1 | C | 4016779599474 | 1 | 66.33
2CDS271001R0218 | S201M-Z1 | Disjuntor 1A, curva Z, 10kA/15kA, 1p | 1 | C | 4016779599481 | 1 | 70.68
2CDS271001R0251 | S201M-D25 | Disjuntor 25A, curva D, 10kA/15kA, 1p | 1 | C | 4016779599498 | 1 | 65.01
2CDS271001R0254 | S201M-C25 | Disjuntor 25A, curva C, 10kA/15kA, 1p | 1 | B | 4016779605199 | 1 | 29.25
2CDS271001R0255 | S201M-B25 | Disjuntor 25A, curva B, 10kA/15kA, 1p | 1 | B | 4016779605205 | 1 | 31.26
2CDS271001R0257 | S201M-K1,6 | Disjuntor 1,6A, curva K, 10kA/15kA, 1p | 1 | C | 4016779599504 | 1 | 66.6
2CDS271001R0258 | S201M-Z1,6 | Disjuntor 1,6A, curva Z, 10kA/15kA, 1p | 1 | C | 4016779599511 | 1 | 70.68
2CDS271001R0277 | S201M-K2 | Disjuntor 2A, curva K, 10kA/15kA, 1p | 1 | C | 4016779599528 | 1 | 65.45
2CDS271001R0278 | S201M-Z2 | Disjuntor 2A, curva Z, 10kA/15kA, 1p | 1 | C | 4016779599535 | 1 | 70.68
2CDS271001R0317 | S201M-K3 | Disjuntor 3A, curva K, 10kA/15kA, 1p | 1 | C | 4016779599542 | 1 | 66.32
2CDS271001R0318 | S201M-Z3 | Disjuntor 3A, curva Z, 10kA/15kA, 1p | 1 | C | 4016779599559 | 1 | 70.68
2CDS271001R0321 | S201M-D32 | Disjuntor 32A, curva D, 10kA/15kA, 1p | 1 | C | 4016779599566 | 1 | 61.9
2CDS271001R0324 | S201M-C32 | Disjuntor 32A, curva C, 10kA/15kA, 1p | 1 | B | 4016779605212 | 1 | 33.08
2CDS271001R0325 | S201M-B32 | Disjuntor 32A, curva B, 10kA/15kA, 1p | 1 | B | 4016779605229 | 1 | 33.13
2CDS271001R0337 | S201M-K4 | Disjuntor 4A, curva K, 10kA/15kA, 1p | 1 | C | 4016779599573 | 1 | 65.33
2CDS271001R0338 | S201M-Z4 | Disjuntor 4A, curva Z, 10kA/15kA, 1p | 1 | C | 4016779599580 | 1 | 70.68
2CDS271001R0377 | S201M-K6 | Disjuntor 6A, curva K, 10kA/15kA, 1p | 1 | C | 4016779599597 | 1 | 65.55
2CDS271001R0378 | S201M-Z6 | Disjuntor 6A, curva Z, 10kA/15kA, 1p | 1 | C | 4016779599603 | 1 | 72.53
2CDS271001R0401 | S201M-D40 | Disjuntor 40A, curva D, 10kA/15kA, 1p | 1 | C | 4016779599610 | 1 | 71.84
2CDS271001R0404 | S201M-C40 | Disjuntor 40A, curva C, 10kA/15kA, 1p | 1 | B | 4016779605236 | 1 | 38.37
2CDS271001R0405 | S201M-B40 | Disjuntor 40A, curva B, 10kA/15kA, 1p | 1 | C | 4016779605243 | 1 | 40.02
2CDS271001R0407 | S201M-K8 | Disjuntor 8A, curva K, 10kA/15kA, 1p | 1 | C | 4016779599627 | 1 | 66.26
2CDS271001R0408 | S201M-Z8 | Disjuntor 8A, curva Z, 10kA/15kA, 1p | 1 | C | 4016779599634 | 1 | 69.29
2CDS271001R0427 | S201M-K10 | Disjuntor 10A, curva K, 10kA/15kA, 1p | 1 | C | 4016779599641 | 1 | 55.34
2CDS271001R0428 | S201M-Z10 | Disjuntor 10A, curva Z, 10kA/15kA, 1p | 1 | C | 4016779599658 | 1 | 61.38
2CDS271001R0467 | S201M-K16 | Disjuntor 16A, curva K, 10kA/15kA, 1p | 1 | C | 4016779599665 | 1 | 55.24
2CDS271001R0468 | S201M-Z16 | Disjuntor 16A, curva Z, 10kA/15kA, 1p | 1 | C | 4016779599672 | 1 | 60.96
2CDS271001R0487 | S201M-K20 | Disjuntor 20A, curva K, 10kA/15kA, 1p | 1 | C | 4016779599689 | 1 | 62.85
2CDS271001R0488 | S201M-Z20 | Disjuntor 20A, curva Z, 10kA/15kA, 1p | 1 | C | 4016779599696 | 1 | 68.08
2CDS271001R0501 | S201M-D50 | Disjuntor 50A, curva D, 10kA/15kA, 1p | 1 | C | 4016779599702 | 1 | 80.92
2CDS271001R0504 | S201M-C50 | Disjuntor 50A, curva C, 10kA/15kA, 1p | 1 | C | 4016779605250 | 1 | 49.11
2CDS271001R0505 | S201M-B50 | Disjuntor 50A, curva B, 10kA/15kA, 1p | 1 | C | 4016779605267 | 1 | 50.04
2CDS271001R0517 | S201M-K25 | Disjuntor 25A, curva K, 10kA/15kA, 1p | 1 | C | 4016779599719 | 1 | 66
2CDS271001R0518 | S201M-Z25 | Disjuntor 25A, curva Z, 10kA/15kA, 1p | 1 | C | 4016779599726 | 1 | 70.03
2CDS271001R0537 | S201M-K32 | Disjuntor 32A, curva K, 10kA/15kA, 1p | 1 | C | 4016779599733 | 1 | 67.71
2CDS271001R0538 | S201M-Z32 | Disjuntor 32A, curva Z, 10kA/15kA, 1p | 1 | C | 4016779599740 | 1 | 74.23
2CDS271001R0557 | S201M-K40 | Disjuntor 40A, curva K, 10kA/15kA, 1p | 1 | C | 4016779599757 | 1 | 70.51
2CDS271001R0558 | S201M-Z40 | Disjuntor 40A, curva Z, 10kA/15kA, 1p | 1 | C | 4016779599764 | 1 | 76.71
2CDS271001R0577 | S201M-K50 | Disjuntor 50A, curva K, 10kA/15kA, 1p | 1 | C | 4016779599771 | 1 | 82.22
2CDS271001R0578 | S201M-Z50 | Disjuntor 50A, curva Z, 10kA/15kA, 1p | 1 | C | 4016779599788 | 1 | 88.97
2CDS271001R0607 | S201M-K63 | Disjuntor 63A, curva K, 10kA/15kA, 1p | 1 | C | 4016779599795 | 1 | 94.02
2CDS271001R0608 | S201M-Z63 | Disjuntor 63A, curva Z, 10kA/15kA, 1p | 1 | C | 4016779599801 | 1 | 99.82
2CDS271001R0631 | S201M-D63 | Disjuntor 63A, curva D, 10kA/15kA, 1p | 1 | C | 4016779599818 | 1 | 92.75
2CDS271001R0634 | S201M-C63 | Disjuntor 63A, curva C, 10kA/15kA, 1p | 1 | C | 4016779605274 | 1 | 49.89
2CDS271001R0635 | S201M-B63 | Disjuntor 63A, curva B, 10kA/15kA, 1p | 1 | C | 4016779605281 | 1 | 53.08
2CDS271001R0971 | S201M-D1,6 | Disjuntor 1,6A, curva D, 10kA/15kA, 1p | 1 | C | 4016779599825 | 1 | 65.66
2CDS271001R0974 | S201M-C1,6 | Disjuntor 1,6A, curva C, 10kA15kA, 1p | 1 | C | 4016779605298 | 1 | 29.9
2CDS271001R0981 | S201M-D0,5 | Disjuntor 0,5A, curva D, 10kA/15kA, 1p | 1 | C | 4016779599832 | 1 | 66.02
2CDS271001R0984 | S201M-C0,5 | Disjuntor 0,5A, curva C, 10kA15kA, 1p | 1 | C | 4016779605304 | 1 | 33.29
2CDS271061R0024 | S201M-C2UC | Int.aut. S201M-C2UC 1p 2A UCC 10kA | 1 | C | 4013614430725 | 1 | 81.09
2CDS271061R0034 | S201M-C3UC | Int.aut. S201M-C3UC 1p 3A UCC 10kA | 1 | C | 4013614430732 | 1 | 81.09
2CDS271061R0044 | S201M-C4UC | Int.aut. S201M-C4UC 1p 4A UCC 10kA | 1 | C | 4013614430749 | 1 | 81.09
2CDS271061R0064 | S201M-C6UC | Int.aut. S201M-C6UC 1p 6A UCC 10kA | 1 | C | 4013614430756 | 1 | 81.09
2CDS271061R0065 | S201M-B6UC | Disjuntor S201M-B6UC 1p 6A UCB 10kA | 1 | C | 4013614430596 | 1 | 68.77
2CDS271061R0084 | S201M-C8UC | Int.aut. S201M-C8UC 1p 8A UCC 10kA | 1 | C | 4013614430763 | 1 | 81.09
2CDS271061R0087 | S201M-K0.2UC | Disjuntor S201M-K0.2UC 1p 0.2A UCK 10kA | 1 | C | 4013614430862 | 1 | 93.25
2CDS271061R0104 | S201M-C10UC | Int.aut. S201M-C10UC 1p 10A UCC 10kA | 1 | C | 4013614430770 | 1 | 74.23
2CDS271061R0105 | S201M-B10UC | Disjuntor S201M-B10UC 1p 10A UCB 10kA | 1 | C | 4013614430602 | 1 | 45.82
2CDS271061R0117 | S201M-K0.3UC | Disjuntor S201M-K0.3UC 1p 0.3A UCK 10kA | 1 | B | 4013614430879 | 1 | 93.25
2CDS271061R0134 | S201M-C13UC | Int.aut. S201M-C13UC 1p 13A UCC 10kA | 1 | C | 4013614430787 | 1 | 74.86
2CDS271061R0135 | S201M-B13UC | Disjuntor S201M-B13UC 1p 13A UCB 10kA | 1 | C | 4013614430619 | 1 | 45.82
2CDS271061R0157 | S201M-K0.5UC | Disjuntor S201M-K0.5UC 1p 0.5A UCK 10kA | 1 | B | 4013614430886 | 1 | 93.25
2CDS271061R0164 | S201M-C16UC | Int.aut. S201M-C16UC 1p 16A UCC 10kA | 1 | C | 4013614430794 | 1 | 74.86
2CDS271061R0165 | S201M-B16UC | Disjuntor S201M-B16UC 1p 16A UCB 10kA | 1 | C | 4013614430626 | 1 | 45.82
2CDS271061R0187 | S201M-K0.75UC | Disjuntor S201M-K0.75UC 1p 0.75A UCK 10kA | 1 | C | 4013614430893 | 1 | 93.25
2CDS271061R0204 | S201M-C20UC | Int.aut. S201M-C20UC 1p 20A UCC 10kA | 1 | C | 4013614430800 | 1 | 75.69
2CDS271061R0205 | S201M-B20UC | Disjuntor S201M-B20UC 1p 20A UCB 10kA | 1 | C | 4013614430633 | 1 | 52.72
2CDS271061R0217 | S201M-K1UC | Disjuntor S201M-K1UC 1p 1 UCK 10kA | 1 | A | 4013614430909 | 1 | 93.25
2CDS271061R0254 | S201M-C25UC | Int.aut. S201M-C25UC 1p 25A UCC 10kA | 1 | C | 4013614430817 | 1 | 76.36
2CDS271061R0255 | S201M-B25UC | Disjuntor S201M-B25UC 1p 25A UCB 10kA | 1 | C | 4013614430640 | 1 | 54.97
2CDS271061R0257 | S201M-K1.6UC | Disjuntor S201M-K1.6UC 1p 1.6A UCK 10kA | 1 | B | 4013614430916 | 1 | 93.25
2CDS271061R0277 | S201M-K2UC | Disjuntor S201M-K2UC 1p 2A UCK 10kA | 1 | A | 4013614430923 | 1 | 93.25
2CDS271061R0317 | S201M-K3UC | Disjuntor S201M-K3UC 1p 3A UCK 10kA | 1 | A | 4013614430930 | 1 | 93.25
2CDS271061R0324 | S201M-C32UC | Int.aut. S201M-C32UC 1p 32A UCC 10kA | 1 | C | 4013614430824 | 1 | 77.21
2CDS271061R0325 | S201M-B32UC | Disjuntor S201M-B32UC 1p 32A UCB 10kA | 1 | C | 4013614430657 | 1 | 57.32
2CDS271061R0337 | S201M-K4UC | Disjuntor S201M-K4UC 1p 4A UCK 10kA | 1 | A | 4013614430947 | 1 | 93.25
2CDS271061R0357 | S201M-K5UC | Disjuntor S201M-K5UC 1p 5A UCK 10kA | 1 | C | 4013614430954 | 1 | 93.25
2CDS271061R0377 | S201M-K6UC | Disjuntor S201M-K6UC 1p 6A UCK 10kA | 1 | A | 4013614430961 | 1 | 93.25
2CDS271061R0404 | S201M-C40UC | Int.aut. S201M-C40UC 1p 40A UCC 10kA | 1 | C | 4013614430831 | 1 | 77.94
2CDS271061R0405 | S201M-B40UC | Disjuntor S201M-B40UC 1p 40A UCB 10kA | 1 | C | 4013614430664 | 1 | 59.62
2CDS271061R0407 | S201M-K8UC | Disjuntor S201M-K8UC 1p 8A UCK 10kA | 1 | B | 4013614430978 | 1 | 93.25
2CDS271061R0427 | S201M-K10UC | Disjuntor S201M-K10UC 1p 10A UCK 10kA | 1 | A | 4013614430985 | 1 | 85.37
2CDS271061R0447 | S201M-K13UC | Disjuntor S201M-K13UC 1p 13A UCK 10kA | 1 | C | 4013614430992 | 1 | 86.09
2CDS271061R0457 | S201M-K15UC | Disjuntor S201M-K15UC 1p 15A UCK 10kA | 1 | C | 4013614431005 | 1 | 86.09
2CDS271061R0467 | S201M-K16UC | Disjuntor S201M-K16UC 1p 16A UCK 10kA | 1 | A | 4013614431012 | 1 | 86.09
2CDS271061R0487 | S201M-K20UC | Disjuntor S201M-K20UC 1p 20A UCK 10kA | 1 | A | 4013614431029 | 1 | 87.04
2CDS271061R0504 | S201M-C50UC | Int.aut. S201M-C50UC 1p 50A UCC 10kA | 1 | C | 4013614430848 | 1 | 88.03
2CDS271061R0505 | S201M-B50UC | Disjuntor S201M-B50UC 1p 50A UCB 10kA | 1 | C | 4013614430671 | 1 | 68.77
2CDS271061R0517 | S201M-K25UC | Disjuntor S201M-K25UC 1p 25A UCK 10kA | 1 | B | 4013614431036 | 1 | 87.82
2CDS271061R0527 | S201M-K30UC | Disjuntor S201M-K30UC 1p 30A UCK 10kA | 1 | C | 4013614431043 | 1 | 88.79
2CDS271061R0537 | S201M-K32UC | Disjuntor S201M-K32UC 1p 32A UCK 10kA | 1 | B | 4013614431050 | 1 | 88.79
2CDS271061R0557 | S201M-K40UC | Disjuntor S201M-K40UC 1p 40A UCK 10kA | 1 | C | 4013614431074 | 1 | 89.63
2CDS271061R0577 | S201M-K50UC | Disjuntor S201M-K50UC 1p 50A UCK 10kA | 1 | B | 4013614431081 | 1 | 101.23
2CDS271061R0607 | S201M-K63UC | Disjuntor S201M-K63UC 1p 63A UCK 10kA | 1 | B | 4013614431104 | 1 | 111.75
2CDS271061R0634 | S201M-C63UC | Int.aut. S201M-C63UC 1p 63A UCC 10kA | 1 | C | 4013614430855 | 1 | 97.17
2CDS271061R0635 | S201M-B63UC | Disjuntor S201M-B63UC 1p 63A UCB 10kA | 1 | C | 4013614430688 | 1 | 77.93
2CDS271317R0087 | S201UP-K0,2 | Disjuntor 0,2A, curva K, 1p, 10 kA, UL489, CSA 22.2 No. 5 | 1 | C | 4016779615631 | 1 | 97.17
2CDS271317R0117 | S201UP-K0,3 | Disjuntor 0,3A, curva K, 1p, 10 kA, UL489, CSA 22.2 No. 5 | 1 | C | 4016779615648 | 1 | 95.27
2CDS271317R0157 | S201UP-K0,5 | Disjuntor 0,5A, curva K, 1p, 10 kA, UL489, CSA 22.2 No. 5 | 1 | C | 4016779615655 | 1 | 93.42
2CDS271317R0158 | S201UP-Z0,5 | Disjuntor 0,5A, curva Z, 1p, 10 kA, UL489, CSA 22.2 No. 5 | 1 | C | 4016779616591 | 1 | 97.99
2CDS271317R0187 | S201UP-K0,75 | Disjuntor 0,75A, curva K, 1p, 10 kA, UL489, CSA 22.2 No. 5 | 1 | C | 4016779615662 | 1 | 91.58
2CDS271317R0217 | S201UP-K1 | Disjuntor 1A, curva K, 1p, 10 kA, UL489, CSA 22.2 No. 5 | 1 | C | 4016779615679 | 1 | 89.78
2CDS271317R0218 | S201UP-Z1 | Disjuntor 1A, curva Z, 1p, 10 kA, UL489, CSA 22.2 No. 5 | 1 | C | 4016779616607 | 1 | 96.08
2CDS271317R0257 | S201UP-K1,6 | Disjuntor 1,6A, curva K, 1p, 10 kA, UL489, CSA 22.2 No. 5 | 1 | C | 4016779615686 | 1 | 88.02
2CDS271317R0258 | S201UP-Z1,6 | Disjuntor 1,6A, curva Z, 1p, 10 kA, UL489, CSA 22.2 No. 5 | 1 | C | 4016779616614 | 1 | 94.2
2CDS271317R0277 | S201UP-K2 | Disjuntor 2A, curva K, 1p, 10 kA, UL489, CSA 22.2 No. 5 | 1 | C | 4016779615693 | 1 | 86.31
2CDS271317R0278 | S201UP-Z2 | Disjuntor 2A, curva Z, 1p, 10 kA, UL489, CSA 22.2 No. 5 | 1 | C | 4016779616621 | 1 | 92.37
2CDS271317R0317 | S201UP-K3 | Disjuntor 3A, curva K, 1p, 10 kA, UL489, CSA 22.2 No. 5 | 1 | C | 4016779615709 | 1 | 84.61
2CDS271317R0318 | S201UP-Z3 | Disjuntor 3A, curva Z, 1p, 10 kA, UL489, CSA 22.2 No. 5 | 1 | C | 4016779616638 | 1 | 90.54
2CDS271317R0337 | S201UP-K4 | Disjuntor 4A, curva K, 1p, 10 kA, UL489, CSA 22.2 No. 5 | 1 | C | 4016779615716 | 1 | 82.96
2CDS271317R0338 | S201UP-Z4 | Disjuntor 4A, curva Z, 1p, 10 kA, UL489, CSA 22.2 No. 5 | 1 | C | 4016779616645 | 1 | 88.78
2CDS271317R0357 | S201UP-K5 | Disjuntor 5A, curva K, 1p, 10 kA, UL489, CSA 22.2 No. 5 | 1 | C | 4016779615723 | 1 | 81.34
2CDS271317R0358 | S201UP-Z5 | Disjuntor 5A, curva Z, 1p, 10 kA, UL489, CSA 22.2 No. 5 | 1 | C | 4016779616652 | 1 | 87.03
2CDS271317R0377 | S201UP-K6 | Disjuntor 6A, curva K, 1p, 10 kA, UL489, CSA 22.2 No. 5 | 1 | C | 4016779615730 | 1 | 79.72
2CDS271317R0378 | S201UP-Z6 | Disjuntor 6A, curva Z, 1p, 10 kA, UL489, CSA 22.2 No. 5 | 1 | C | 4016779616669 | 1 | 85.33
2CDS271317R0407 | S201UP-K8 | Disjuntor 8A, curva K, 1p, 10 kA, UL489, CSA 22.2 No. 5 | 1 | C | 4016779615747 | 1 | 81.34
2CDS271317R0408 | S201UP-Z8 | Disjuntor 8A, curva Z, 1p, 10 kA, UL489, CSA 22.2 No. 5 | 1 | C | 4016779616676 | 1 | 87.03
2CDS271317R0427 | S201UP-K10 | Disjuntor 10A, curva K, 1p, 10 kA, UL489, CSA 22.2 No. 5 | 1 | C | 4016779615754 | 1 | 68.56
2CDS271317R0428 | S201UP-Z10 | Disjuntor 10A, curva Z, 1p, 10 kA, UL489, CSA 22.2 No. 5 | 1 | C | 4016779616683 | 1 | 73.34
2CDS271317R0447 | S201UP-K13 | Disjuntor 13A, curva K, 1p, 10 kA, UL489, CSA 22.2 No. 5 | 1 | C | 4016779615761 | 1 | 69.94
2CDS271317R0448 | S201UP-Z13 | Disjuntor 13A, curva Z, 1p, 10 kA, UL489, CSA 22.2 No. 5 | 1 | C | 4016779616690 | 1 | 74.8
2CDS271317R0457 | S201UP-K15 | Disjuntor 15A, curva K, 1p, 10 kA, UL489, CSA 22.2 No. 5 | 1 | C | 4016779615778 | 1 | 71.33
2CDS271317R0458 | S201UP-Z15 | Disjuntor 15A, curva Z, 1p, 10 kA, UL489, CSA 22.2 No. 5 | 1 | C | 4016779616706 | 1 | 76.29
2CDS271317R0467 | S201UP-K16 | Disjuntor 16A, curva K, 1p, 10 kA, UL489, CSA 22.2 No. 5 | 1 | C | 4016779615785 | 1 | 72.76
2CDS271317R0468 | S201UP-Z16 | Disjuntor 16A, curva Z, 1p, 10 kA, UL489, CSA 22.2 No. 5 | 1 | C | 4016779616713 | 1 | 77.83
2CDS271317R0487 | S201UP-K20 | Disjuntor 20A, curva K, 1p, 10 kA, UL489, CSA 22.2 No. 5 | 1 | C | 4016779615792 | 1 | 74.21
2CDS271317R0488 | S201UP-Z20 | Disjuntor 20A, curva Z, 1p, 10 kA, UL489, CSA 22.2 No. 5 | 1 | C | 4016779616720 | 1 | 79.38
2CDS271317R0517 | S201UP-K25 | Disjuntor 25A, curva K, 1p, 10 kA, UL489, CSA 22.2 No. 5 | 1 | C | 4016779615808 | 1 | 75.69
2CDS271317R0518 | S201UP-Z25 | Disjuntor 25A, curva Z, 1p, 10 kA, UL489, CSA 22.2 No. 5 | 1 | C | 4016779616737 | 1 | 80.98
2CDS271317R0527 | S201UP-K30 | Disjuntor 30A, curva K, 1p, 10 kA, UL489, CSA 22.2 No. 5 | 1 | C | 4016779615815 | 1 | 77.21
2CDS271417R0087 | S201U-K0,2 | Disjuntor 0,2A, curva K, 1p, 10 kA, UL489, CSA 22.2 No. 5 | 1 | C | 4016779619226 | 1 | 66.58
2CDS271417R0117 | S201U-K0,3 | Disjuntor 0,3A, curva K, 1p, 10 kA, UL489, CSA 22.2 No. 5 | 1 | C | 4016779619233 | 1 | 65.27
2CDS271417R0157 | S201U-K0,5 | Disjuntor 0,5A, curva K, 1p, 10 kA, UL489, CSA 22.2 No. 5 | 1 | C | 4016779619240 | 1 | 63.98
2CDS271417R0158 | S201U-Z0,5 | Disjuntor 0,5A, curva Z, 1p, 10 kA, UL489, CSA 22.2 No. 5 | 1 | C | 4016779620185 | 1 | 67.11
2CDS271417R0187 | S201U-K0,75 | Disjuntor 0,75A, curva K, 1p, 10 kA, UL489, CSA 22.2 No. 5 | 1 | C | 4016779619257 | 1 | 62.73
2CDS271417R0217 | S201U-K1 | Disjuntor 1A, curva K, 1p, 10 kA, UL489, CSA 22.2 No. 5 | 1 | C | 4016779619264 | 1 | 61.5
2CDS271417R0218 | S201U-Z1 | Disjuntor 1A, curva Z, 1p, 10 kA, UL489, CSA 22.2 No. 5 | 1 | C | 4016779620192 | 1 | 65.79
2CDS271417R0257 | S201U-K1,6 | Disjuntor 1,6A, curva K, 1p, 10 kA, UL489, CSA 22.2 No. 5 | 1 | C | 4016779619271 | 1 | 60.31
2CDS271417R0258 | S201U-Z1,6 | Disjuntor 1,2A, curva Z, 1p, 10 kA, UL489, CSA 22.2 No. 5 | 1 | C | 4016779620208 | 1 | 64.51
2CDS271417R0277 | S201U-K2 | Disjuntor 2A, curva K, 1p, 10 kA, UL489, CSA 22.2 No. 5 | 1 | B | 4016779619288 | 1 | 59.12
2CDS271417R0278 | S201U-Z2 | Disjuntor 2A, curva Z, 1p, 10 kA, UL489, CSA 22.2 No. 5 | 1 | C | 4016779620215 | 1 | 63.24
2CDS271417R0317 | S201U-K3 | Disjuntor 3A, curva K, 1p, 10 kA, UL489, CSA 22.2 No. 5 | 1 | C | 4016779619295 | 1 | 57.97
2CDS271417R0318 | S201U-Z3 | Disjuntor 3A, curva Z, 1p, 10 kA, UL489, CSA 22.2 No. 5 | 1 | C | 4016779620222 | 1 | 62
2CDS271417R0337 | S201U-K4 | Disjuntor 4A, curva K, 1p, 10 kA, UL489, CSA 22.2 No. 5 | 1 | B | 4016779619301 | 1 | 56.83
2CDS271417R0338 | S201U-Z4 | Disjuntor 4A, curva Z, 1p, 10 kA, UL489, CSA 22.2 No. 5 | 1 | C | 4016779620239 | 1 | 60.78
2CDS271417R0357 | S201U-K5 | Disjuntor 5A, curva K, 1p, 10 kA, UL489, CSA 22.2 No. 5 | 1 | C | 4016779619318 | 1 | 55.71
2CDS271417R0358 | S201U-Z5 | Disjuntor 5A, curva Z, 1p, 10 kA, UL489, CSA 22.2 No. 5 | 1 | C | 4016779620246 | 1 | 59.59
2CDS271417R0377 | S201U-K6 | Disjuntor 6A, curva K, 1p, 10 kA, UL489, CSA 22.2 No. 5 | 1 | B | 4016779619325 | 1 | 54.62
2CDS271417R0378 | S201U-Z6 | Disjuntor 6A, curva Z, 1p, 10 kA, UL489, CSA 22.2 No. 5 | 1 | C | 4016779620253 | 1 | 58.43
2CDS271417R0407 | S201U-K8 | Disjuntor 8A, curva K, 1p, 10 kA, UL489, CSA 22.2 No. 5 | 1 | C | 4016779619332 | 1 | 55.71
2CDS271417R0408 | S201U-Z8 | Disjuntor 8A, curva Z, 1p, 10 kA, UL489, CSA 22.2 No. 5 | 1 | C | 4016779620260 | 1 | 59.59
2CDS271417R0427 | S201U-K10 | Disjuntor 10A, curva K, 1p, 10 kA, UL489, CSA 22.2 No. 5 | 1 | B | 4016779619349 | 1 | 48.2
2CDS271417R0428 | S201U-Z10 | Disjuntor 10A, curva Z, 1p, 10 kA, UL489, CSA 22.2 No. 5 | 1 | B | 4016779620277 | 1 | 51.58
2CDS271417R0447 | S201U-K13 | Disjuntor 13A, curva K, 1p, 10 kA, UL489, CSA 22.2 No. 5 | 1 | C | 4016779619356 | 1 | 49.14
2CDS271417R0448 | S201U-Z13 | Disjuntor 13A, curva Z, 1p, 10 kA, UL489, CSA 22.2 No. 5 | 1 | C | 4016779620284 | 1 | 52.6
2CDS271417R0457 | S201U-K15 | Disjuntor 15A, curva K, 1p, 10 kA, UL489, CSA 22.2 No. 5 | 1 | C | 4016779619363 | 1 | 50.13
2CDS271417R0458 | S201U-Z15 | Disjuntor 15A, curva Z, 1p, 10 kA, UL489, CSA 22.2 No. 5 | 1 | C | 4016779620291 | 1 | 53.67
2CDS271417R0467 | S201U-K16 | Disjuntor 16A, curva K, 1p, 10 kA, UL489, CSA 22.2 No. 5 | 1 | B | 4016779619370 | 1 | 51.12
2CDS271417R0468 | S201U-Z16 | Disjuntor 16A, curva Z, 1p, 10 kA, UL489, CSA 22.2 No. 5 | 1 | C | 4016779620307 | 1 | 54.74
2CDS271417R0487 | S201U-K20 | Disjuntor 20A, curva K, 1p, 10 kA, UL489, CSA 22.2 No. 5 | 1 | B | 4016779619387 | 1 | 52.16
2CDS271417R0488 | S201U-Z20 | Disjuntor 20A, curva Z, 1p, 10 kA, UL489, CSA 22.2 No. 5 | 1 | C | 4016779620314 | 1 | 55.84
2CDS271417R0517 | S201U-K25 | Disjuntor 25A, curva K, 1p, 10 kA, UL489, CSA 22.2 No. 5 | 1 | C | 4016779619394 | 1 | 53.2
2CDS271417R0518 | S201U-Z25 | Disjuntor 25A, curva Z, 1p, 10 kA, UL489, CSA 22.2 No. 5 | 1 | C | 4016779620321 | 1 | 56.95
2CDS271417R0527 | S201U-K30 | Disjuntor 30A, curva K, 1p, 10 kA, UL489, CSA 22.2 No. 5 | 1 | C | 4016779619400 | 1 | 54.28
2CDS271417R0528 | S201U-Z30 | Disjuntor 30A, curva Z, 1p, 10 kA, UL489, CSA 22.2 No. 5 | 1 | C | 4016779622851 | 1 | 58.08
2CDS271417R0537 | S201U-K32 | Disjuntor 32A, curva K, 1p, 10 kA, UL489, CSA 22.2 No. 5 | 1 | C | 4016779619417 | 1 | 55.35
2CDS271417R0538 | S201U-Z32 | Disjuntor 32A, curva Z, 1p, 10 kA, UL489, CSA 22.2 No. 5 | 1 | C | 4016779620345 | 1 | 59.26
2CDS271417R0557 | S201U-K40 | Disjuntor 40A, curva K, 1p, 10 kA, UL489, CSA 22.2 No. 5 | 1 | C | 4016779619424 | 1 | 62.88
2CDS271417R0558 | S201U-Z40 | Disjuntor 40A, curva Z, 1p, 10 kA, UL489, CSA 22.2 No. 5 | 1 | C | 4016779620352 | 1 | 67.31
2CDS271417R0577 | S201U-K50 | Disjuntor 50A, curva K, 1p, 10 kA, UL489, CSA 22.2 No. 5 | 1 | C | 4016779619431 | 1 | 72.68
2CDS271417R0578 | S201U-Z50 | Disjuntor 50A, curva Z, 1p, 10 kA, UL489, CSA 22.2 No. 5 | 1 | C | 4016779620369 | 1 | 77.81
2CDS271417R0587 | S201U-K60 | Disjuntor 60A, curva K, 1p, 10 kA, UL489, CSA 22.2 No. 5 | 1 | C | 4016779619448 | 1 | 85.13
2CDS271417R0588 | S201U-Z60 | Disjuntor 60A, curva Z, 1p, 10 kA, UL489, CSA 22.2 No. 5 | 1 | C | 4016779620376 | 1 | 91.08
2CDS271417R0607 | S201U-K63 | Disjuntor 63A, curva K, 1p, 10 kA, UL489, CSA 22.2 No. 5 | 1 | C | 4016779619455 | 1 | 86.85
2CDS271417R0608 | S201U-Z63 | Disjuntor 63A, curva Z, 1p, 10 kA, UL489, CSA 22.2 No. 5 | 1 | C | 4016779620383 | 1 | 92.9
2CDS272001R0011 | S202M-D1 | Disjuntor 1A, curva D, 10kA/15kA, 2p | 1 | C | 4016779600361 | 1 | 149.24
2CDS272001R0014 | S202M-C1 | Disjuntor 1A, curva C, 10kA/15kA, 2p | 1 | B | 4016779605588 | 1 | 57.63
2CDS272001R0021 | S202M-D2 | Disjuntor 2A, curva D, 10kA/15kA, 2p | 1 | C | 4016779600385 | 1 | 153.88
2CDS272001R0024 | S202M-C2 | Disjuntor 2A, curva C, 10kA/15kA, 2p | 1 | A | 4016779605595 | 1 | 57.63
2CDS272001R0031 | S202M-D3 | Disjuntor 3A, curva D, 10kA/15kA, 2p | 1 | C | 4016779600408 | 1 | 148.39
2CDS272001R0034 | S202M-C3 | Disjuntor 3A, curva C, 10kA/15kA, 2p | 1 | A | 4016779605601 | 1 | 57.63
2CDS272001R0041 | S202M-D4 | Disjuntor 4A, curva D, 10kA/15kA, 2p | 1 | C | 4016779600422 | 1 | 148.4
2CDS272001R0044 | S202M-C4 | Disjuntor 4A, curva C, 10kA/15kA, 2p | 1 | A | 4016779605618 | 1 | 57.63
2CDS272001R0061 | S202M-D6 | Disjuntor 6A, curva D, 10kA/15kA, 2p | 1 | C | 4016779600446 | 1 | 153.09
2CDS272001R0064 | S202M-C6 | Disjuntor 6A, curva C, 10kA/15kA, 2p | 1 | A | 4016779605625 | 1 | 53.96
2CDS272001R0065 | S202M-B6 | Disjuntor 6A, curva B, 10kA/15kA, 2p | 1 | C | 4016779605632 | 1 | 57.15
2CDS272001R0081 | S202M-D8 | Disjuntor 8A, curva D, 10kA/15kA, 2p | 1 | C | 4016779600453 | 1 | 159.43
2CDS272001R0084 | S202M-C8 | Disjuntor 8A, curva C, 10kA/15kA, 2p | 1 | C | 4016779605649 | 1 | 53.73
2CDS272001R0101 | S202M-D10 | Disjuntor 10A, curva D, 10kA/15kA, 2p | 1 | C | 4016779600477 | 1 | 123.17
2CDS272001R0104 | S202M-C10 | Disjuntor 10A, curva C, 10kA/15kA, 2p | 1 | A | 4016779605656 | 1 | 53.56
2CDS272001R0105 | S202M-B10 | Disjuntor 10A, curva B, 10kA/15kA, 2p | 1 | B | 4016779605663 | 1 | 56.19
2CDS272001R0157 | S202M-K0,5 | Disjuntor 0,5A, curva K, 10kA/15kA, 2p | 1 | C | 4016779600484 | 1 | 156.92
2CDS272001R0158 | S202M-Z0,5 | Disjuntor 0,5A, curva Z, 10kA/15kA, 2p | 1 | C | 4016779600491 | 1 | 161
2CDS272001R0161 | S202M-D16 | Disjuntor 16A, curva D, 10kA/15kA, 2p | 1 | C | 4016779600507 | 1 | 123.56
2CDS272001R0164 | S202M-C16 | Disjuntor 16A, curva C, 10kA/15kA, 2p | 1 | A | 4016779605694 | 1 | 52.34
2CDS272001R0165 | S202M-B16 | Disjuntor 16A, curva B, 10kA/15kA, 2p | 1 | B | 4016779605700 | 1 | 55.39
2CDS272001R0201 | S202M-D20 | Disjuntor 20A, curva D, 10kA/15kA, 2p | 1 | C | 4016779600514 | 1 | 146.77
2CDS272001R0204 | S202M-C20 | Disjuntor 20A, curva C, 10kA/15kA, 2p | 1 | A | 4016779605717 | 1 | 53.73
2CDS272001R0205 | S202M-B20 | Disjuntor 20A, curva B, 10kA/15kA, 2p | 1 | B | 4016779605724 | 1 | 56.88
2CDS272001R0217 | S202M-K1 | Disjuntor 1A, curva K, 10kA/15kA, 2p | 1 | C | 4016779600521 | 1 | 151.28
2CDS272001R0218 | S202M-Z1 | Disjuntor 1A, curva Z, 10kA/15kA, 2p | 1 | C | 4016779600538 | 1 | 165.23
2CDS272001R0251 | S202M-D25 | Disjuntor 25A, curva D, 10kA/15kA, 2p | 1 | C | 4016779600545 | 1 | 151.07
2CDS272001R0254 | S202M-C25 | Disjuntor 25A, curva C, 10kA/15kA, 2p | 1 | A | 4016779605731 | 1 | 54.96
2CDS272001R0255 | S202M-B25 | Disjuntor 25A, curva B, 10kA/15kA, 2p | 1 | B | 4016779605748 | 1 | 57.99
2CDS272001R0257 | S202M-K1,6 | Disjuntor 1,6A, curva K, 10kA/15kA, 2p | 1 | C | 4016779600552 | 1 | 150.16
2CDS272001R0258 | S202M-Z1,6 | Disjuntor 1,6A, curva Z, 10kA/15kA, 2p | 1 | C | 4016779600569 | 1 | 171.58
2CDS272001R0277 | S202M-K2 | Disjuntor 2A, curva K, 10kA/15kA, 2p | 1 | C | 4016779600576 | 1 | 149.99
2CDS272001R0278 | S202M-Z2 | Disjuntor 2A, curva Z, 10kA/15kA, 2p | 1 | C | 4016779600583 | 1 | 165.23
2CDS272001R0317 | S202M-K3 | Disjuntor 3A, curva K, 10kA/15kA, 2p | 1 | C | 4016779600590 | 1 | 149.99
2CDS272001R0318 | S202M-Z3 | Disjuntor 3A, curva Z, 10kA/15kA, 2p | 1 | C | 4016779600606 | 1 | 165.23
2CDS272001R0321 | S202M-D32 | Disjuntor 32A, curva D, 10kA/15kA, 2p | 1 | C | 4016779600613 | 1 | 155.97
2CDS272001R0324 | S202M-C32 | Disjuntor 32A, curva C, 10kA/15kA, 2p | 1 | A | 4016779605755 | 1 | 58.18
2CDS272001R0325 | S202M-B32 | Disjuntor 32A, curva B, 10kA/15kA, 2p | 1 | B | 4016779605762 | 1 | 61.19
2CDS272001R0337 | S202M-K4 | Disjuntor 4A, curva K, 10kA/15kA, 2p | 1 | C | 4016779600620 | 1 | 150
2CDS272001R0338 | S202M-Z4 | Disjuntor 4A, curva Z, 10kA/15kA, 2p | 1 | C | 4016779600637 | 1 | 158.87
2CDS272001R0377 | S202M-K6 | Disjuntor 6A, curva K, 10kA/15kA, 2p | 1 | B | 4016779600644 | 1 | 149.13
2CDS272001R0378 | S202M-Z6 | Disjuntor 6A, curva Z, 10kA/15kA, 2p | 1 | C | 4016779600651 | 1 | 161.81
2CDS272001R0401 | S202M-D40 | Disjuntor 40A, curva D, 10kA/15kA, 2p | 1 | C | 4016779600668 | 1 | 163.85
2CDS272001R0404 | S202M-C40 | Disjuntor 40A, curva C, 10kA/15kA, 2p | 1 | A | 4016779605779 | 1 | 68.12
2CDS272001R0405 | S202M-B40 | Disjuntor 40A, curva B, 10kA/15kA, 2p | 1 | C | 4016779605786 | 1 | 73.45
2CDS272001R0407 | S202M-K8 | Disjuntor 8A, curva K, 10kA/15kA, 2p | 1 | C | 4016779600675 | 1 | 150.2
2CDS272001R0408 | S202M-Z8 | Disjuntor 8A, curva Z, 10kA/15kA, 2p | 1 | C | 4016779600682 | 1 | 160.66
2CDS272001R0427 | S202M-K10 | Disjuntor 10A, curva K, 10kA/15kA, 2p | 1 | B | 4016779600699 | 1 | 124.48
2CDS272001R0428 | S202M-Z10 | Disjuntor 10A, curva Z, 10kA/15kA, 2p | 1 | C | 4016779600705 | 1 | 134.34
2CDS272001R0467 | S202M-K16 | Disjuntor 16A, curva K, 10kA/15kA, 2p | 1 | C | 4016779600712 | 1 | 125.66
2CDS272001R0468 | S202M-Z16 | Disjuntor 16A, curva Z, 10kA/15kA, 2p | 1 | C | 4016779600729 | 1 | 137.29
2CDS272001R0487 | S202M-K20 | Disjuntor 20A, curva K, 10kA/15kA, 2p | 1 | C | 4016779600736 | 1 | 142.98
2CDS272001R0488 | S202M-Z20 | Disjuntor 20A, curva Z, 10kA/15kA, 2p | 1 | C | 4016779600743 | 1 | 153.13
2CDS272001R0501 | S202M-D50 | Disjuntor 50A, curva D, 10kA/15kA, 2p | 1 | C | 4016779600750 | 1 | 187.91
2CDS272001R0504 | S202M-C50 | Disjuntor 50A, curva C, 10kA/15kA, 2p | 1 | A | 4016779605793 | 1 | 99.93
2CDS272001R0505 | S202M-B50 | Disjuntor 50A, curva B, 10kA/15kA, 2p | 1 | C | 4016779605809 | 1 | 104.27
2CDS272001R0517 | S202M-K25 | Disjuntor 25A, curva K, 10kA/15kA, 2p | 1 | C | 4016779600767 | 1 | 152.46
2CDS272001R0518 | S202M-Z25 | Disjuntor 25A, curva Z, 10kA/15kA, 2p | 1 | C | 4016779600774 | 1 | 162.04
2CDS272001R0537 | S202M-K32 | Disjuntor 32A, curva K, 10kA/15kA, 2p | 1 | C | 4016779600781 | 1 | 157.34
2CDS272001R0538 | S202M-Z32 | Disjuntor 32A, curva Z, 10kA/15kA, 2p | 1 | C | 4016779600798 | 1 | 171.58
2CDS272001R0557 | S202M-K40 | Disjuntor 40A, curva K, 10kA/15kA, 2p | 1 | C | 4016779600804 | 1 | 164.83
2CDS272001R0558 | S202M-Z40 | Disjuntor 40A, curva Z, 10kA/15kA, 2p | 1 | C | 4016779600811 | 1 | 174.65
2CDS272001R0577 | S202M-K50 | Disjuntor 50A, curva K, 10kA/15kA, 2p | 1 | C | 4016779600828 | 1 | 189.31
2CDS272001R0578 | S202M-Z50 | Disjuntor 50A, curva Z, 10kA/15kA, 2p | 1 | C | 4016779600835 | 1 | 204.77
2CDS272001R0607 | S202M-K63 | Disjuntor 63A, curva K, 10kA/15kA, 2p | 1 | C | 4016779600842 | 1 | 209.79
2CDS272001R0608 | S202M-Z63 | Disjuntor 63A, curva Z, 10kA/15kA, 2p | 1 | C | 4016779600859 | 1 | 228.05
2CDS272001R0631 | S202M-D63 | Disjuntor 63A, curva D, 10kA/15kA, 2p | 1 | C | 4016779600866 | 1 | 216.24
2CDS272001R0634 | S202M-C63 | Disjuntor 63A, curva C, 10kA/15kA, 2p | 1 | A | 4016779605816 | 1 | 111
2CDS272001R0635 | S202M-B63 | Disjuntor 63A, curva B, 10kA/15kA, 2p | 1 | C | 4016779605823 | 1 | 115.18
2CDS272001R0971 | S202M-D1,6 | Disjuntor 1,6A, curva D, 10kA/15kA, 2p | 1 | C | 4016779600873 | 1 | 155.21
2CDS272001R0974 | S202M-C1,6 | Disjuntor 1,6A, curva C, 10kA15kA, 2p | 1 | C | 4016779605830 | 1 | 57.63
2CDS272001R0981 | S202M-D0,5 | Disjuntor 0,5A, curva D, 10kA/15kA, 2p | 1 | C | 4016779600880 | 1 | 153.76
2CDS272001R0984 | S202M-C0,5 | Disjuntor 0,5A, curva C, 10kA15kA, 2p | 1 | B | 4016779605847 | 1 | 64.62
2CDS272061R0014 | S202M-C1UC | Int.aut. S202M-C1UC 2p 1 UCC 10kA | 1 | C | 4013614432927 | 1 | 162.18
2CDS272061R0024 | S202M-C2UC | Int.aut. S202M-C2UC 2p 2A UCC 10kA | 1 | C | 4013614432941 | 1 | 162.18
2CDS272061R0034 | S202M-C3UC | Int.aut. S202M-C3UC 2p 3A UCC 10kA | 1 | C | 4013614432958 | 1 | 162.18
2CDS272061R0044 | S202M-C4UC | Int.aut. S202M-C4UC 2p 4A UCC 10kA | 1 | C | 4013614432965 | 1 | 162.18
2CDS272061R0064 | S202M-C6UC | Int.aut. S202M-C6UC 2p 6A UCC 10kA | 1 | C | 4013614432972 | 1 | 162.18
2CDS272061R0065 | S202M-B6UC | Disjuntor S202M-B6UC 1p 6A UCB 10kA | 1 | A | 4013614432811 | 1 | 126.46
2CDS272061R0084 | S202M-C8UC | Int.aut. S202M-C8UC 2p 8A UCC 10kA | 1 | C | 4013614432989 | 1 | 162.18
2CDS272061R0087 | S202M-K0.2UC | Disjuntor S202M-K0.2UC 2p 0.2A UCK 10kA | 1 | C | 4013614433085 | 1 | 186.51
2CDS272061R0104 | S202M-C10UC | Int.aut. S202M-C10UC 2p 10A UCC 10kA | 1 | C | 4013614432996 | 1 | 148.44
2CDS272061R0105 | S202M-B10UC | Disjuntor S202M-B10UC 1p 10A UCB 10kA | 1 | A | 4013614432828 | 1 | 105.34
2CDS272061R0117 | S202M-K0.3UC | Disjuntor S202M-K0.3UC 2p 0.3A UCK 10kA | 1 | C | 4013614433092 | 1 | 186.51
2CDS272061R0135 | S202M-B13UC | Disjuntor S202M-B13UC 1p 13A UCB 10kA | 1 | C | 4013614432835 | 1 | 105.34
2CDS272061R0157 | S202M-K0.5UC | Disjuntor S202M-K0.5UC 2p 0.5A UCK 10kA | 1 | C | 4013614433108 | 1 | 186.51
2CDS272061R0164 | S202M-C16UC | Int.aut. S202M-C16UC 2p 16A UCC 10kA | 1 | C | 4013614433016 | 1 | 149.72
2CDS272061R0165 | S202M-B16UC | Disjuntor S202M-B16UC 1p 16A UCB 10kA | 1 | A | 4013614432842 | 1 | 105.34
2CDS272061R0187 | S202M-K0.75UC | Disjuntor S202M-K0.75UC 2p 0.75A UCK 10kA | 1 | C | 4013614433115 | 1 | 186.51
2CDS272061R0204 | S202M-C20UC | Int.aut. S202M-C20UC 2p 20A UCC 10kA | 1 | C | 4013614433023 | 1 | 151.37
2CDS272061R0205 | S202M-B20UC | Disjuntor S202M-B20UC 1p 20A UCB 10kA | 1 | C | 4013614432859 | 1 | 121.12
2CDS272061R0217 | S202M-K1UC | Disjuntor S202M-K1UC 2p 1 UCK 10kA | 1 | A | 4013614433122 | 1 | 186.51
2CDS272061R0254 | S202M-C25UC | Int.aut. S202M-C25UC 2p 25A UCC 10kA | 1 | C | 4013614433030 | 1 | 152.73
2CDS272061R0255 | S202M-B25UC | Disjuntor S202M-B25UC 1p 25A UCB 10kA | 1 | C | 4013614432866 | 1 | 126.46
2CDS272061R0257 | S202M-K1.6UC | Disjuntor S202M-K1.6UC 2p 1.6A UCK 10kA | 1 | C | 4013614433139 | 1 | 186.51
2CDS272061R0277 | S202M-K2UC | Disjuntor S202M-K2UC 2p 2A UCK 10kA | 1 | A | 4013614433146 | 1 | 186.51
2CDS272061R0317 | S202M-K3UC | Disjuntor S202M-K3UC 2p 3A UCK 10kA | 1 | A | 4013614433153 | 1 | 186.51
2CDS272061R0324 | S202M-C32UC | Int.aut. S202M-C32UC 2p 32A UCC 10kA | 1 | C | 4013614433047 | 1 | 154.43
2CDS272061R0325 | S202M-B32UC | Disjuntor S202M-B32UC 1p 32A UCB 10kA | 1 | C | 4013614432873 | 1 | 131.7
2CDS272061R0337 | S202M-K4UC | Disjuntor S202M-K4UC 2p 4A UCK 10kA | 1 | A | 4013614433160 | 1 | 186.51
2CDS272061R0357 | S202M-K5UC | Disjuntor S202M-K5UC 2p 5A UCK 10kA | 1 | C | 4013614433177 | 1 | 186.51
2CDS272061R0377 | S202M-K6UC | Disjuntor S202M-K6UC 2p 6A UCK 10kA | 1 | A | 4013614433184 | 1 | 186.51
2CDS272061R0404 | S202M-C40UC | Int.aut. S202M-C40UC 2p 40A UCC 10kA | 1 | C | 4013614433054 | 1 | 155.88
2CDS272061R0405 | S202M-B40UC | Disjuntor S202M-B40UC 1p 40A UCB 10kA | 1 | C | 4013614432880 | 1 | 136.99
2CDS272061R0407 | S202M-K8UC | Disjuntor S202M-K8UC 2p 8A UCK 10kA | 1 | B | 4013614433191 | 1 | 186.51
2CDS272061R0427 | S202M-K10UC | Disjuntor S202M-K10UC 2p 10A UCK 10kA | 1 | A | 4013614433207 | 1 | 170.71
2CDS272061R0447 | S202M-K13UC | Disjuntor S202M-K13UC 2p 13A UCK 10kA | 1 | C | 4013614433214 | 1 | 170.71
2CDS272061R0457 | S202M-K15UC | Disjuntor S202M-K15UC 2p 15A UCK 10kA | 1 | C | 4013614433221 | 1 | 172.17
2CDS272061R0467 | S202M-K16UC | Disjuntor S202M-K16UC 2p 16A UCK 10kA | 1 | A | 4013614433238 | 1 | 172.17
2CDS272061R0487 | S202M-K20UC | Disjuntor S202M-K20UC 2p 20A UCK 10kA | 1 | A | 4013614433245 | 1 | 174.08
2CDS272061R0504 | S202M-C50UC | Int.aut. S202M-C50UC 2p 50A UCC 10kA | 1 | C | 4013614433061 | 1 | 176.06
2CDS272061R0505 | S202M-B50UC | Disjuntor S202M-B50UC 1p 50A UCB 10kA | 1 | C | 4013614432897 | 1 | 158.01
2CDS272061R0517 | S202M-K25UC | Disjuntor S202M-K25UC 2p 25A UCK 10kA | 1 | A | 4013614433252 | 1 | 175.64
2CDS272061R0527 | S202M-K30UC | Disjuntor S202M-K30UC 2p 30A UCK 10kA | 1 | C | 4013614433269 | 1 | 177.59
2CDS272061R0537 | S202M-K32UC | Disjuntor S202M-K32UC 2p 32A UCK 10kA | 1 | A | 4013614433276 | 1 | 177.59
2CDS272061R0557 | S202M-K40UC | Disjuntor S202M-K40UC 2p 40A UCK 10kA | 1 | B | 4013614433290 | 1 | 179.25
2CDS272061R0577 | S202M-K50UC | Disjuntor S202M-K50UC 2p 50A UCK 10kA | 1 | C | 4013614433306 | 1 | 202.47
2CDS272061R0607 | S202M-K63UC | Disjuntor S202M-K63UC 2p 63A UCK 10kA | 1 | B | 4013614433320 | 1 | 223.48
2CDS272061R0634 | S202M-C63UC | Int.aut. S202M-C63UC 2p 63A UCC 10kA | 1 | C | 4013614433078 | 1 | 194.33
2CDS272061R0635 | S202M-B63UC | Disjuntor S202M-B63UC 1p 63A UCB 10kA | 1 | C | 4013614432903 | 1 | 179.08
2CDS272061R0974 | S202M-C1.6UC | Int.aut. S202M-C1.6UC 2p 1.6A UCC 10kA | 1 | C | 4013614432934 | 1 | 162.18
2CDS272061R0984 | S202M-C0.5UC | Int.aut. S202M-C0.5UC 2p 0.5A UCC 10kA | 1 | C | 4013614432910 | 1 | 162.18
2CDS272317R0087 | S202UP-K0,2 | Disjuntor 0,2A, curva K, 2p, 10 kA, UL489, CSA 22.2 No. 5 | 1 | C | 4016779615877 | 1 | 241.81
2CDS272317R0117 | S202UP-K0,3 | Disjuntor 0,3A, curva K, 2p, 10 kA, UL489, CSA 22.2 No. 5 | 1 | C | 4016779615884 | 1 | 237.08
2CDS272317R0157 | S202UP-K0,5 | Disjuntor 0,5A, curva K, 2p, 10 kA, UL489, CSA 22.2 No. 5 | 1 | C | 4016779615891 | 1 | 232.42
2CDS272317R0158 | S202UP-Z0,5 | Disjuntor 0,5A, curva Z, 2p, 10 kA, UL489, CSA 22.2 No. 5 | 1 | C | 4016779616805 | 1 | 243.77
2CDS272317R0187 | S202UP-K0,75 | Disjuntor 0,75A, curva K, 2p, 10 kA, UL489, CSA 22.2 No. 5 | 1 | C | 4016779615907 | 1 | 227.86
2CDS272317R0217 | S202UP-K1 | Disjuntor 1A, curva K, 2p, 10 kA, UL489, CSA 22.2 No. 5 | 1 | C | 4016779615914 | 1 | 223.41
2CDS272317R0218 | S202UP-Z1 | Disjuntor 1A, curva Z, 2p, 10 kA, UL489, CSA 22.2 No. 5 | 1 | C | 4016779616812 | 1 | 238.99
2CDS272317R0257 | S202UP-K1,6 | Disjuntor 1,6A, curva K, 2p, 10 kA, UL489, CSA 22.2 No. 5 | 1 | C | 4016779615921 | 1 | 219.02
2CDS272317R0258 | S202UP-Z1,6 | Disjuntor 1,6A, curva Z, 2p, 10 kA, UL489, CSA 22.2 No. 5 | 1 | C | 4016779616829 | 1 | 234.32
2CDS272317R0277 | S202UP-K2 | Disjuntor 2A, curva K, 2p, 10 kA, UL489, CSA 22.2 No. 5 | 1 | B | 4016779615938 | 1 | 198.39
2CDS272317R0278 | S202UP-Z2 | Disjuntor 2A, curva Z, 2p, 10 kA, UL489, CSA 22.2 No. 5 | 1 | C | 4016779616836 | 1 | 229.72
2CDS272317R0317 | S202UP-K3 | Disjuntor 3A, curva K, 2p, 10 kA, UL489, CSA 22.2 No. 5 | 1 | C | 4016779615945 | 1 | 210.53
2CDS272317R0318 | S202UP-Z3 | Disjuntor 3A, curva Z, 2p, 10 kA, UL489, CSA 22.2 No. 5 | 1 | C | 4016779616843 | 1 | 225.2
2CDS272317R0337 | S202UP-K4 | Disjuntor 4A, curva K, 2p, 10 kA, UL489, CSA 22.2 No. 5 | 1 | C | 4016779615952 | 1 | 206.38
2CDS272317R0338 | S202UP-Z4 | Disjuntor 4A, curva Z, 2p, 10 kA, UL489, CSA 22.2 No. 5 | 1 | C | 4016779616850 | 1 | 220.8
2CDS272317R0357 | S202UP-K5 | Disjuntor 5A, curva K, 2p, 10 kA, UL489, CSA 22.2 No. 5 | 1 | C | 4016779615969 | 1 | 202.35
2CDS272317R0358 | S202UP-Z5 | Disjuntor 5A, curva Z, 2p, 10 kA, UL489, CSA 22.2 No. 5 | 1 | C | 4016779616867 | 1 | 216.46
2CDS272317R0377 | S202UP-K6 | Disjuntor 6A, curva K, 2p, 10 kA, UL489, CSA 22.2 No. 5 | 1 | C | 4016779615976 | 1 | 198.39
2CDS272317R0378 | S202UP-Z6 | Disjuntor 6A, curva Z, 2p, 10 kA, UL489, CSA 22.2 No. 5 | 1 | C | 4016779616874 | 1 | 212.23
2CDS272317R0407 | S202UP-K8 | Disjuntor 8A, curva K, 2p, 10 kA, UL489, CSA 22.2 No. 5 | 1 | C | 4016779615983 | 1 | 202.35
2CDS272317R0408 | S202UP-Z8 | Disjuntor 8A, curva Z, 2p, 10 kA, UL489, CSA 22.2 No. 5 | 1 | C | 4016779616881 | 1 | 216.46
2CDS272317R0427 | S202UP-K10 | Disjuntor 10A, curva K, 2p, 10 kA, UL489, CSA 22.2 No. 5 | 1 | C | 4016779615990 | 1 | 183.63
2CDS272317R0428 | S202UP-Z10 | Disjuntor 10A, curva Z, 2p, 10 kA, UL489, CSA 22.2 No. 5 | 1 | C | 4016779616898 | 1 | 196.49
2CDS272317R0447 | S202UP-K13 | Disjuntor 13A, curva K, 2p, 10 kA, UL489, CSA 22.2 No. 5 | 1 | C | 4016779616003 | 1 | 187.31
2CDS272317R0448 | S202UP-Z13 | Disjuntor 13A, curva Z, 2p, 10 kA, UL489, CSA 22.2 No. 5 | 1 | C | 4016779616904 | 1 | 200.43
2CDS272317R0457 | S202UP-K15 | Disjuntor 15A, curva K, 2p, 10 kA, UL489, CSA 22.2 No. 5 | 1 | C | 4016779616010 | 1 | 191.06
2CDS272317R0458 | S202UP-Z15 | Disjuntor 15A, curva Z, 2p, 10 kA, UL489, CSA 22.2 No. 5 | 1 | C | 4016779616911 | 1 | 204.44
2CDS272317R0467 | S202UP-K16 | Disjuntor 16A, curva K, 2p, 10 kA, UL489, CSA 22.2 No. 5 | 1 | C | 4016779616027 | 1 | 194.87
2CDS272317R0468 | S202UP-Z16 | Disjuntor 16A, curva Z, 2p, 10 kA, UL489, CSA 22.2 No. 5 | 1 | C | 4016779616928 | 1 | 208.54
2CDS272317R0487 | S202UP-K20 | Disjuntor 20A, curva K, 2p, 10 kA, UL489, CSA 22.2 No. 5 | 1 | C | 4016779616034 | 1 | 198.77
2CDS272317R0488 | S202UP-Z20 | Disjuntor 20A, curva Z, 2p, 10 kA, UL489, CSA 22.2 No. 5 | 1 | C | 4016779616935 | 1 | 212.69
2CDS272317R0517 | S202UP-K25 | Disjuntor 25A, curva K, 2p, 10 kA, UL489, CSA 22.2 No. 5 | 1 | C | 4016779616041 | 1 | 202.73
2CDS272317R0518 | S202UP-Z25 | Disjuntor 25A, curva Z, 2p, 10 kA, UL489, CSA 22.2 No. 5 | 1 | C | 4016779616942 | 1 | 216.95
2CDS272317R0527 | S202UP-K30 | Disjuntor 30A, curva K, 2p, 10 kA, UL489, CSA 22.2 No. 5 | 1 | C | 4016779616058 | 1 | 206.8
2CDS272417R0087 | S202U-K0,2 | Disjuntor 0,2A, curva K, 2p, 10 kA, UL489, CSA 22.2 No. 5 | 1 | C | 4016779619462 | 1 | 153.07
2CDS272417R0117 | S202U-K0,3 | Disjuntor 0,3A, curva K, 2p, 10 kA, UL489, CSA 22.2 No. 5 | 1 | C | 4016779619479 | 1 | 150.06
2CDS272417R0157 | S202U-K0,5 | Disjuntor 0,5A, curva K, 2p, 10 kA, UL489, CSA 22.2 No. 5 | 1 | C | 4016779619486 | 1 | 147.14
2CDS272417R0158 | S202U-Z0,5 | Disjuntor 0,5A, curva Z, 2p, 10 kA, UL489, CSA 22.2 No. 5 | 1 | C | 4016779620390 | 1 | 154.31
2CDS272417R0187 | S202U-K0,75 | Disjuntor 0,75A, curva K, 2p, 10 kA, UL489, CSA 22.2 No. 5 | 1 | C | 4016779619493 | 1 | 144.23
2CDS272417R0217 | S202U-K1 | Disjuntor 1A, curva K, 2p, 10 kA, UL489, CSA 22.2 No. 5 | 1 | C | 4016779619509 | 1 | 141.41
2CDS272417R0218 | S202U-Z1 | Disjuntor 1A, curva Z, 2p, 10 kA, UL489, CSA 22.2 No. 5 | 1 | C | 4016779620406 | 1 | 151.28
2CDS272417R0257 | S202U-K1,6 | Disjuntor 1,6A, curva K, 2p, 10 kA, UL489, CSA 22.2 No. 5 | 1 | C | 4016779619516 | 1 | 138.64
2CDS272417R0258 | S202U-Z1,6 | Disjuntor 1,6A, curva Z, 2p, 10 kA, UL489, CSA 22.2 No. 5 | 1 | C | 4016779620413 | 1 | 148.33
2CDS272417R0277 | S202U-K2 | Disjuntor 2A, curva K, 2p, 10 kA, UL489, CSA 22.2 No. 5 | 1 | C | 4016779619523 | 1 | 135.93
2CDS272417R0278 | S202U-Z2 | Disjuntor 2A, curva Z, 2p, 10 kA, UL489, CSA 22.2 No. 5 | 1 | C | 4016779620420 | 1 | 145.41
2CDS272417R0317 | S202U-K3 | Disjuntor 3A, curva K, 2p, 10 kA, UL489, CSA 22.2 No. 5 | 1 | C | 4016779619530 | 1 | 133.26
2CDS272417R0318 | S202U-Z3 | Disjuntor 3A, curva Z, 2p, 10 kA, UL489, CSA 22.2 No. 5 | 1 | C | 4016779620437 | 1 | 142.56
2CDS272417R0337 | S202U-K4 | Disjuntor 4A, curva K, 2p, 10 kA, UL489, CSA 22.2 No. 5 | 1 | C | 4016779619547 | 1 | 130.64
2CDS272417R0338 | S202U-Z4 | Disjuntor 4A, curva Z, 2p, 10 kA, UL489, CSA 22.2 No. 5 | 1 | C | 4016779620444 | 1 | 139.78
2CDS272417R0357 | S202U-K5 | Disjuntor 5A, curva K, 2p, 10 kA, UL489, CSA 22.2 No. 5 | 1 | C | 4016779619554 | 1 | 128.09
2CDS272417R0358 | S202U-Z5 | Disjuntor 5A, curva Z, 2p, 10 kA, UL489, CSA 22.2 No. 5 | 1 | C | 4016779620451 | 1 | 137.04
2CDS272417R0377 | S202U-K6 | Disjuntor 6A, curva K, 2p, 10 kA, UL489, CSA 22.2 No. 5 | 1 | C | 4016779619561 | 1 | 125.58
2CDS272417R0378 | S202U-Z6 | Disjuntor 6A, curva Z, 2p, 10 kA, UL489, CSA 22.2 No. 5 | 1 | C | 4016779620468 | 1 | 134.34
2CDS272417R0407 | S202U-K8 | Disjuntor 8A, curva K, 2p, 10 kA, UL489, CSA 22.2 No. 5 | 1 | C | 4016779619578 | 1 | 128.09
2CDS272417R0408 | S202U-Z8 | Disjuntor 8A, curva Z, 2p, 10 kA, UL489, CSA 22.2 No. 5 | 1 | C | 4016779620475 | 1 | 137.04
2CDS272417R0427 | S202U K10 | Disjuntor 10A, curva K, 2p, 10 kA, UL489, CSA 22.2 No. 5 | 1 | C | 4016779619585 | 1 | 110.87
2CDS272417R0428 | S202U-Z10 | Disjuntor 10A, curva Z, 2p, 10 kA, UL489, CSA 22.2 No. 5 | 1 | C | 4016779620482 | 1 | 118.56
2CDS272417R0447 | S202U-K13 | Disjuntor 13A, curva K, 2p, 10 kA, UL489, CSA 22.2 No. 5 | 1 | C | 4016779619592 | 1 | 113.1
2CDS272417R0448 | S202U-Z13 | Disjuntor 13A, curva Z, 2p, 10 kA, UL489, CSA 22.2 No. 5 | 1 | C | 4016779620499 | 1 | 120.94
2CDS272417R0457 | S202U-K15 | Disjuntor 15A, curva K, 2p, 10 kA, UL489, CSA 22.2 No. 5 | 1 | C | 4016779619608 | 1 | 115.35
2CDS272417R0458 | S202U-Z15 | Disjuntor 15A, curva Z, 2p, 10 kA, UL489, CSA 22.2 No. 5 | 1 | C | 4016779620505 | 1 | 123.34
2CDS272417R0467 | S202U-K16 | Disjuntor 16A, curva K, 2p, 10 kA, UL489, CSA 22.2 No. 5 | 1 | C | 4016779619615 | 1 | 117.65
2CDS272417R0468 | S202U-Z16 | Disjuntor 16A, curva Z, 2p, 10 kA, UL489, CSA 22.2 No. 5 | 1 | C | 4016779620512 | 1 | 125.84
2CDS272417R0487 | S202U-K20 | Disjuntor 20A, curva K, 2p, 10 kA, UL489, CSA 22.2 No. 5 | 1 | B | 4016779619622 | 1 | 120.01
2CDS272417R0488 | S202U-Z20 | Disjuntor 20A, curva Z, 2p, 10 kA, UL489, CSA 22.2 No. 5 | 1 | C | 4016779620529 | 1 | 381.76
2CDS272417R0517 | S202U-K25 | Disjuntor 25A, curva K, 2p, 10 kA, UL489, CSA 22.2 No. 5 | 1 | C | 4016779619639 | 1 | 122.41
2CDS272417R0518 | S202U-Z25 | Disjuntor 25A, curva Z, 2p, 10 kA, UL489, CSA 22.2 No. 5 | 1 | C | 4016779620536 | 1 | 130.92
2CDS272417R0527 | S202U-K30 | Disjuntor 30A, curva K, 2p, 10 kA, UL489, CSA 22.2 No. 5 | 1 | C | 4016779619646 | 1 | 124.85
2CDS272417R0528 | S202U-Z30 | Disjuntor 30A, curva Z, 2p, 10 kA, UL489, CSA 22.2 No. 5 | 1 | C | 4016779620543 | 1 | 133.55
2CDS272417R0537 | S202U-K32 | Disjuntor 32A, curva K, 2p, 10 kA, UL489, CSA 22.2 No. 5 | 1 | C | 4016779619653 | 1 | 127.34
2CDS272417R0538 | S202U-Z32 | Disjuntor 32A, curva Z, 2p, 10 kA, UL489, CSA 22.2 No. 5 | 1 | C | 4016779620550 | 1 | 136.19
2CDS272417R0557 | S202U-K40 | Disjuntor 40A, curva K, 2p, 10 kA, UL489, CSA 22.2 No. 5 | 1 | C | 4016779619660 | 1 | 144.66
2CDS272417R0558 | S202U-Z40 | Disjuntor 40A, curva Z, 2p, 10 kA, UL489, CSA 22.2 No. 5 | 1 | C | 4016779620567 | 1 | 154.76
2CDS272417R0577 | S202U-K50 | Disjuntor 50A, curva K, 2p, 10 kA, UL489, CSA 22.2 No. 5 | 1 | C | 4016779619677 | 1 | 537.94
2CDS272417R0578 | S202U-Z50 | Disjuntor 50A, curva Z, 2p, 10 kA, UL489, CSA 22.2 No. 5 | 1 | C | 4016779620574 | 1 | 178.86
2CDS272417R0587 | S202U-K60 | Disjuntor 60A, curva K, 2p, 10 kA, UL489, CSA 22.2 No. 5 | 1 | C | 4016779619684 | 1 | 195.78
2CDS272417R0588 | S202U-Z60 | Disjuntor 60A, curva Z, 2p, 10 kA, UL489, CSA 22.2 No. 5 | 1 | C | 4016779620581 | 1 | 209.46
2CDS272417R0607 | S202U-K63 | Disjuntor 63A, curva K, 2p, 10 kA, UL489, CSA 22.2 No. 5 | 1 | C | 4016779619691 | 1 | 199.72
2CDS272417R0608 | S202U-Z63 | Disjuntor 63A, curva Z, 2p, 10 kA, UL489, CSA 22.2 No. 5 | 1 | C | 4016779620598 | 1 | 213.66
2CDS273001R0011 | S203M-D1 | Disjuntor 1A, curva D, 10kA/15kA, 3p | 1 | C | 4016779600897 | 1 | 229.53
2CDS273001R0014 | S203M-C1 | Disjuntor 1A, curva C, 10kA/15kA, 3p | 1 | C | 4016779605854 | 1 | 90.72
2CDS273001R0021 | S203M-D2 | Disjuntor 2A, curva D, 10kA/15kA, 3p | 1 | C | 4016779600910 | 1 | 222.84
2CDS273001R0024 | S203M-C2 | Disjuntor 2A, curva C, 10kA/15kA, 3p | 1 | B | 4016779605861 | 1 | 90.72
2CDS273001R0031 | S203M-D3 | Disjuntor 3A, curva D, 10kA/15kA, 3p | 1 | C | 4016779600934 | 1 | 222.84
2CDS273001R0034 | S203M-C3 | Disjuntor 3A, curva C, 10kA/15kA, 3p | 1 | B | 4016779605878 | 1 | 90.72
2CDS273001R0041 | S203M-D4 | Disjuntor 4A, curva D, 10kA/15kA, 3p | 1 | C | 4016779600958 | 1 | 222.84
2CDS273001R0044 | S203M-C4 | Disjuntor 4A, curva C, 10kA/15kA, 3p | 1 | C | 4016779605885 | 1 | 90.72
2CDS273001R0061 | S203M-D6 | Disjuntor 6A, curva D, 10kA/15kA, 3p | 1 | C | 4016779600972 | 1 | 223.68
2CDS273001R0064 | S203M-C6 | Disjuntor 6A, curva C, 10kA/15kA, 3p | 1 | A | 4016779605892 | 1 | 88.67
2CDS273001R0065 | S203M-B6 | Disjuntor 6A, curva B, 10kA/15kA, 3p | 1 | C | 4016779605908 | 1 | 91.74
2CDS273001R0081 | S203M-D8 | Disjuntor 8A, curva D, 10kA/15kA, 3p | 1 | C | 4016779600989 | 1 | 231.54
2CDS273001R0084 | S203M-C8 | Disjuntor 8A, curva C, 10kA/15kA, 3p | 1 | C | 4016779605915 | 1 | 88.41
2CDS273001R0101 | S203M-D10 | Disjuntor 10A, curva D, 10kA/15kA, 3p | 1 | C | 4016779601009 | 1 | 189.98
2CDS273001R0104 | S203M-C10 | Disjuntor 10A, curva C, 10kA/15kA, 3p | 1 | A | 4016779605922 | 1 | 88.57
2CDS273001R0105 | S203M-B10 | Disjuntor 10A, curva B, 10kA/15kA, 3p | 1 | B | 4016779605939 | 1 | 89.87
2CDS273001R0157 | S203M-K0,5 | Disjuntor 0,5A, curva K, 10kA/15kA, 3p | 1 | C | 4016779601016 | 1 | 228.84
2CDS273001R0158 | S203M-Z0,5 | Disjuntor 0,5A, curva Z, 10kA/15kA, 3p | 1 | C | 4016779601023 | 1 | 244.52
2CDS273001R0161 | S203M-D16 | Disjuntor 16A, curva D, 10kA/15kA, 3p | 1 | C | 4016779601030 | 1 | 193.26
2CDS273001R0164 | S203M-C16 | Disjuntor 16A, curva C, 10kA/15kA, 3p | 1 | A | 4016779605960 | 1 | 86.05
2CDS273001R0165 | S203M-B16 | Disjuntor 16A, curva B, 10kA/15kA, 3p | 1 | B | 4016779605977 | 1 | 92.51
2CDS273001R0201 | S203M-D20 | Disjuntor 20A, curva D, 10kA/15kA, 3p | 1 | C | 4016779601047 | 1 | 220.42
2CDS273001R0204 | S203M-C20 | Disjuntor 20A, curva C, 10kA/15kA, 3p | 1 | A | 4016779605984 | 1 | 88.41
2CDS273001R0205 | S203M-B20 | Disjuntor 20A, curva B, 10kA/15kA, 3p | 1 | B | 4016779605991 | 1 | 93.91
2CDS273001R0217 | S203M-K1 | Disjuntor 1A, curva K, 10kA/15kA, 3p | 1 | C | 4016779601054 | 1 | 230.87
2CDS273001R0218 | S203M-Z1 | Disjuntor 1A, curva Z, 10kA/15kA, 3p | 1 | C | 4016779601061 | 1 | 241.52
2CDS273001R0251 | S203M-D25 | Disjuntor 25A, curva D, 10kA/15kA, 3p | 1 | C | 4016779601078 | 1 | 223.97
2CDS273001R0254 | S203M-C25 | Disjuntor 25A, curva C, 10kA/15kA, 3p | 1 | A | 4016779606004 | 1 | 90.13
2CDS273001R0255 | S203M-B25 | Disjuntor 25A, curva B, 10kA/15kA, 3p | 1 | B | 4016779606011 | 1 | 99.76
2CDS273001R0257 | S203M-K1,6 | Disjuntor 1,6A, curva K, 10kA/15kA, 3p | 1 | C | 4016779601085 | 1 | 229.56
2CDS273001R0258 | S203M-Z1,6 | Disjuntor 1,6A, curva Z, 10kA/15kA, 3p | 1 | C | 4016779601092 | 1 | 243.27
2CDS273001R0277 | S203M-K2 | Disjuntor 2A, curva K, 10kA/15kA, 3p | 1 | C | 4016779601108 | 1 | 231.88
2CDS273001R0278 | S203M-Z2 | Disjuntor 2A, curva Z, 10kA/15kA, 3p | 1 | C | 4016779601115 | 1 | 243.27
2CDS273001R0317 | S203M-K3 | Disjuntor 3A, curva K, 10kA/15kA, 3p | 1 | C | 4016779601122 | 1 | 231.88
2CDS273001R0318 | S203M-Z3 | Disjuntor 3A, curva Z, 10kA/15kA, 3p | 1 | C | 4016779601139 | 1 | 243.27
2CDS273001R0321 | S203M-D32 | Disjuntor 32A, curva D, 10kA/15kA, 3p | 1 | C | 4016779601146 | 1 | 236.89
2CDS273001R0324 | S203M-C32 | Disjuntor 32A, curva C, 10kA/15kA, 3p | 1 | A | 4016779606028 | 1 | 95.64
2CDS273001R0325 | S203M-B32 | Disjuntor 32A, curva B, 10kA/15kA, 3p | 1 | B | 4016779606035 | 1 | 113.54
2CDS273001R0337 | S203M-K4 | Disjuntor 4A, curva K, 10kA/15kA, 3p | 1 | C | 4016779601153 | 1 | 233.03
2CDS273001R0338 | S203M-Z4 | Disjuntor 4A, curva Z, 10kA/15kA, 3p | 1 | C | 4016779601160 | 1 | 243.27
2CDS273001R0377 | S203M-K6 | Disjuntor 6A, curva K, 10kA/15kA, 3p | 1 | C | 4016779601177 | 1 | 225.27
2CDS273001R0378 | S203M-Z6 | Disjuntor 6A, curva Z, 10kA/15kA, 3p | 1 | C | 4016779601184 | 1 | 243.97
2CDS273001R0401 | S203M-D40 | Disjuntor 40A, curva D, 10kA/15kA, 3p | 1 | C | 4016779601191 | 1 | 248.07
2CDS273001R0404 | S203M-C40 | Disjuntor 40A, curva C, 10kA/15kA, 3p | 1 | A | 4016779606042 | 1 | 110.47
2CDS273001R0405 | S203M-B40 | Disjuntor 40A, curva B, 10kA/15kA, 3p | 1 | C | 4016779606059 | 1 | 147.02
2CDS273001R0407 | S203M-K8 | Disjuntor 8A, curva K, 10kA/15kA, 3p | 1 | C | 4016779601207 | 1 | 226.78
2CDS273001R0408 | S203M-Z8 | Disjuntor 8A, curva Z, 10kA/15kA, 3p | 1 | C | 4016779601214 | 1 | 245.15
2CDS273001R0427 | S203M-K10 | Disjuntor 10A, curva K, 10kA/15kA, 3p | 1 | C | 4016779601221 | 1 | 192.75
2CDS273001R0428 | S203M-Z10 | Disjuntor 10A, curva Z, 10kA/15kA, 3p | 1 | C | 4016779601238 | 1 | 204.71
2CDS273001R0467 | S203M-K16 | Disjuntor 16A, curva K, 10kA/15kA, 3p | 1 | C | 4016779601245 | 1 | 188.75
2CDS273001R0468 | S203M-Z16 | Disjuntor 16A, curva Z, 10kA/15kA, 3p | 1 | C | 4016779601252 | 1 | 208.46
2CDS273001R0487 | S203M-K20 | Disjuntor 20A, curva K, 10kA/15kA, 3p | 1 | C | 4016779601269 | 1 | 222.33
2CDS273001R0488 | S203M-Z20 | Disjuntor 20A, curva Z, 10kA/15kA, 3p | 1 | C | 4016779601276 | 1 | 232.24
2CDS273001R0501 | S203M-D50 | Disjuntor 50A, curva D, 10kA/15kA, 3p | 1 | C | 4016779601283 | 1 | 281.88
2CDS273001R0504 | S203M-C50 | Disjuntor 50A, curva C, 10kA/15kA, 3p | 1 | A | 4016779606066 | 1 | 141.67
2CDS273001R0505 | S203M-B50 | Disjuntor 50A, curva B, 10kA/15kA, 3p | 1 | C | 4016779606073 | 1 | 165.58
2CDS273001R0517 | S203M-K25 | Disjuntor 25A, curva K, 10kA/15kA, 3p | 1 | C | 4016779601290 | 1 | 233.13
2CDS273001R0518 | S203M-Z25 | Disjuntor 25A, curva Z, 10kA/15kA, 3p | 1 | C | 4016779601306 | 1 | 246.46
2CDS273001R0537 | S203M-K32 | Disjuntor 32A, curva K, 10kA/15kA, 3p | 1 | C | 4016779601313 | 1 | 239.3
2CDS273001R0538 | S203M-Z32 | Disjuntor 32A, curva Z, 10kA/15kA, 3p | 1 | C | 4016779601320 | 1 | 257.45
2CDS273001R0557 | S203M-K40 | Disjuntor 40A, curva K, 10kA/15kA, 3p | 1 | C | 4016779601337 | 1 | 250.66
2CDS273001R0558 | S203M-Z40 | Disjuntor 40A, curva Z, 10kA/15kA, 3p | 1 | C | 4016779601344 | 1 | 269.18
2CDS273001R0577 | S203M-K50 | Disjuntor 50A, curva K, 10kA/15kA, 3p | 1 | C | 4016779601351 | 1 | 285.61
2CDS273001R0578 | S203M-Z50 | Disjuntor 50A, curva Z, 10kA/15kA, 3p | 1 | C | 4016779601368 | 1 | 308.81
2CDS273001R0607 | S203M-K63 | Disjuntor 63A, curva K, 10kA/15kA, 3p | 1 | C | 4016779601375 | 1 | 322.31
2CDS273001R0608 | S203M-Z63 | Disjuntor 63A, curva Z, 10kA/15kA, 3p | 1 | C | 4016779601382 | 1 | 352.02
2CDS273001R0631 | S203M-D63 | Disjuntor 63A, curva D, 10kA/15kA, 3p | 1 | C | 4016779601399 | 1 | 320.44
2CDS273001R0634 | S203M-C63 | Disjuntor 63A, curva C, 10kA/15kA, 3p | 1 | A | 4016779606080 | 1 | 163.89
2CDS273001R0635 | S203M-B63 | Disjuntor 63A, curva B, 10kA/15kA, 3p | 1 | C | 4016779606097 | 1 | 134.57
2CDS273001R0971 | S203M-D1,6 | Disjuntor 1,6A, curva D, 10kA/15kA, 3p | 1 | C | 4016779601405 | 1 | 237.73
2CDS273001R0974 | S203M-C1,6 | Disjuntor 1,6A, curva C, 10kA15kA, 3p | 1 | C | 4016779606103 | 1 | 90.72
2CDS273001R0981 | S203M-D0,5 | Disjuntor 0,5A, curva D, 10kA/15kA, 3p | 1 | C | 4016779601412 | 1 | 227.57
2CDS273001R0984 | S203M-C0,5 | Disjuntor 0,5A, curva C, 10kA15kA, 3p | 1 | C | 4016779606110 | 1 | 98.58
2CDS273317R0087 | S203UP-K0,2 | Disjuntor 0,2A, curva K, 3p, 10 kA, UL489, CSA 22.2 No. 5 | 1 | C | 4016779616119 | 1 | 339.92
2CDS273317R0117 | S203UP-K0,3 | Disjuntor 0,3A, curva K, 3p, 10 kA, UL489, CSA 22.2 No. 5 | 1 | C | 4016779616126 | 1 | 333.26
2CDS273317R0157 | S203UP-K0,5 | Disjuntor 0,5A, curva K, 3p, 10 kA, UL489, CSA 22.2 No. 5 | 1 | C | 4016779616133 | 1 | 326.72
2CDS273317R0158 | S203UP-Z0,5 | Disjuntor 0,5A, curva Z, 3p, 10 kA, UL489, CSA 22.2 No. 5 | 1 | C | 4016779617017 | 1 | 342.75
2CDS273317R0187 | S203UP-K0,75 | Disjuntor 0,75A, curva K, 3p, 10 kA, UL489, CSA 22.2 No. 5 | 1 | C | 4016779616140 | 1 | 320.32
2CDS273317R0217 | S203UP-K1 | Disjuntor 1A, curva K, 3p, 10 kA, UL489, CSA 22.2 No. 5 | 1 | C | 4016779616157 | 1 | 314.04
2CDS273317R0218 | S203UP-Z1 | Disjuntor 1A, curva Z, 3p, 10 kA, UL489, CSA 22.2 No. 5 | 1 | C | 4016779617024 | 1 | 336.02
2CDS273317R0257 | S203UP-K1,6 | Disjuntor 1,6A, curva K, 3p, 10 kA, UL489, CSA 22.2 No. 5 | 1 | C | 4016779616164 | 1 | 307.88
2CDS273317R0258 | S203UP-Z1,6 | Disjuntor 1,6A, curva Z, 3p, 10 kA, UL489, CSA 22.2 No. 5 | 1 | C | 4016779617031 | 1 | 329.43
2CDS273317R0277 | S203UP-K2 | Disjuntor 2A, curva K, 3p, 10 kA, UL489, CSA 22.2 No. 5 | 1 | C | 4016779616171 | 1 | 301.85
2CDS273317R0278 | S203UP-Z2 | Disjuntor 2A, curva Z, 3p, 10 kA, UL489, CSA 22.2 No. 5 | 1 | C | 4016779617048 | 1 | 322.98
2CDS273317R0317 | S203UP-K3 | Disjuntor 3A, curva K, 3p, 10 kA, UL489, CSA 22.2 No. 5 | 1 | C | 4016779616188 | 1 | 290.01
2CDS273317R0318 | S203UP-Z3 | Disjuntor 3A, curva Z, 3p, 10 kA, UL489, CSA 22.2 No. 5 | 1 | C | 4016779617055 | 1 | 316.64
2CDS273317R0337 | S203UP-K4 | Disjuntor 4A, curva K, 3p, 10 kA, UL489, CSA 22.2 No. 5 | 1 | C | 4016779616195 | 1 | 290.11
2CDS273317R0338 | S203UP-Z4 | Disjuntor 4A, curva Z, 3p, 10 kA, UL489, CSA 22.2 No. 5 | 1 | C | 4016779617062 | 1 | 310.42
2CDS273317R0357 | S203UP-K5 | Disjuntor 5A, curva K, 3p, 10 kA, UL489, CSA 22.2 No. 5 | 1 | C | 4016779616201 | 1 | 284.44
2CDS273317R0358 | S203UP-Z5 | Disjuntor 5A, curva Z, 3p, 10 kA, UL489, CSA 22.2 No. 5 | 1 | C | 4016779617079 | 1 | 304.35
2CDS273317R0377 | S203UP-K6 | Disjuntor 6A, curva K, 3p, 10 kA, UL489, CSA 22.2 No. 5 | 1 | B | 4016779616218 | 1 | 278.87
2CDS273317R0378 | S203UP-Z6 | Disjuntor 6A, curva Z, 3p, 10 kA, UL489, CSA 22.2 No. 5 | 1 | C | 4016779617086 | 1 | 298.37
2CDS273317R0407 | S203UP-K8 | Disjuntor 8A, curva K, 3p, 10 kA, UL489, CSA 22.2 No. 5 | 1 | C | 4016779616225 | 1 | 284.44
2CDS273317R0408 | S203UP-Z8 | Disjuntor 8A, curva Z, 3p, 10 kA, UL489, CSA 22.2 No. 5 | 1 | C | 4016779617093 | 1 | 304.35
2CDS273317R0427 | S203UP-K10 | Disjuntor 10A, curva K, 3p, 10 kA, UL489, CSA 22.2 No. 5 | 1 | C | 4016779616232 | 1 | 249.41
2CDS273317R0428 | S203UP-Z10 | Disjuntor 10A, curva Z, 3p, 10 kA, UL489, CSA 22.2 No. 5 | 1 | C | 4016779617109 | 1 | 266.84
2CDS273317R0447 | S203UP-K13 | Disjuntor 13A, curva K, 3p, 10 kA, UL489, CSA 22.2 No. 5 | 1 | C | 4016779616249 | 1 | 254.39
2CDS273317R0448 | S203UP-Z13 | Disjuntor 13A, curva Z, 3p, 10 kA, UL489, CSA 22.2 No. 5 | 1 | C | 4016779617116 | 1 | 272.17
2CDS273317R0457 | S203UP-K15 | Disjuntor 15A, curva K, 3p, 10 kA, UL489, CSA 22.2 No. 5 | 1 | C | 4016779616256 | 1 | 259.49
2CDS273317R0458 | S203UP-Z15 | Disjuntor 15A, curva Z, 3p, 10 kA, UL489, CSA 22.2 No. 5 | 1 | C | 4016779617123 | 1 | 277.62
2CDS273317R0467 | S203UP-K16 | Disjuntor 16A, curva K, 3p, 10 kA, UL489, CSA 22.2 No. 5 | 1 | B | 4016779616263 | 1 | 259.39
2CDS273317R0468 | S203UP-Z16 | Disjuntor 16A, curva Z, 3p, 10 kA, UL489, CSA 22.2 No. 5 | 1 | C | 4016779617130 | 1 | 283.17
2CDS273317R0487 | S203UP-K20 | Disjuntor 20A, curva K, 3p, 10 kA, UL489, CSA 22.2 No. 5 | 1 | C | 4016779616270 | 1 | 269.97
2CDS273317R0488 | S203UP-Z20 | Disjuntor 20A, curva Z, 3p, 10 kA, UL489, CSA 22.2 No. 5 | 1 | C | 4016779617147 | 1 | 288.83
2CDS273317R0517 | S203UP-K25 | Disjuntor 25A, curva K, 3p, 10 kA, UL489, CSA 22.2 No. 5 | 1 | C | 4016779616287 | 1 | 275.37
2CDS273317R0518 | S203UP-Z25 | Disjuntor 25A, curva Z, 3p, 10 kA, UL489, CSA 22.2 No. 5 | 1 | C | 4016779617154 | 1 | 294.61
2CDS273317R0527 | S203UP-K30 | Disjuntor 30A, curva K, 3p, 10 kA, UL489, CSA 22.2 No. 5 | 1 | C | 4016779616294 | 1 | 280.87
2CDS273417R0087 | S203U-K0,2 | Disjuntor 0,2A, curva K, 3p, 10 kA, UL489, CSA 22.2 No. 5 | 1 | C | 4016779619707 | 1 | 232.98
2CDS273417R0117 | S203U-K0,3 | Disjuntor 0,3A, curva K, 3p, 10 kA, UL489, CSA 22.2 No. 5 | 1 | C | 4016779619714 | 1 | 228.41
2CDS273417R0157 | S203U-K0,5 | Disjuntor 0,5A, curva K, 3p, 10 kA, UL489, CSA 22.2 No. 5 | 1 | C | 4016779619721 | 1 | 223.93
2CDS273417R0158 | S203U-Z0,5 | Disjuntor 0,5A, curva Z, 3p, 10 kA, UL489, CSA 22.2 No. 5 | 1 | C | 4016779620604 | 1 | 234.9
2CDS273417R0187 | S203U-K0,75 | Disjuntor 0,75A, curva K, 3p, 10 kA, UL489, CSA 22.2 No. 5 | 1 | C | 4016779619738 | 1 | 219.54
2CDS273417R0217 | S203U-K1 | Disjuntor 1A, curva K, 3p, 10 kA, UL489, CSA 22.2 No. 5 | 1 | C | 4016779619745 | 1 | 215.26
2CDS273417R0218 | S203U-Z1 | Disjuntor 1A, curva Z, 3p, 10 kA, UL489, CSA 22.2 No. 5 | 1 | C | 4016779620611 | 1 | 230.28
2CDS273417R0257 | S203U-K1,6 | Disjuntor 1,6A, curva K, 3p, 10 kA, UL489, CSA 22.2 No. 5 | 1 | C | 4016779619752 | 1 | 211.03
2CDS273417R0258 | S203U-Z1,6 | Disjuntor 1,6A, curva Z, 3p, 10 kA, UL489, CSA 22.2 No. 5 | 1 | C | 4016779620628 | 1 | 225.77
2CDS273417R0277 | S203U-K2 | Disjuntor 2A, curva K, 3p, 10 kA, UL489, CSA 22.2 No. 5 | 1 | C | 4016779619769 | 1 | 206.89
2CDS273417R0278 | S203U-Z2 | Disjuntor 2A, curva Z, 3p, 10 kA, UL489, CSA 22.2 No. 5 | 1 | C | 4016779620635 | 1 | 221.35
2CDS273417R0317 | S203U-K3 | Disjuntor 3A, curva K, 3p, 10 kA, UL489, CSA 22.2 No. 5 | 1 | C | 4016779619776 | 1 | 202.84
2CDS273417R0318 | S203U-Z3 | Disjuntor 3A, curva Z, 3p, 10 kA, UL489, CSA 22.2 No. 5 | 1 | C | 4016779620642 | 1 | 217
2CDS273417R0337 | S203U-K4 | Disjuntor 4A, curva K, 3p, 10 kA, UL489, CSA 22.2 No. 5 | 1 | C | 4016779619783 | 1 | 198.85
2CDS273417R0338 | S203U-Z4 | Disjuntor 4A, curva Z, 3p, 10 kA, UL489, CSA 22.2 No. 5 | 1 | C | 4016779620659 | 1 | 212.74
2CDS273417R0357 | S203U-K5 | Disjuntor 5A, curva K, 3p, 10 kA, UL489, CSA 22.2 No. 5 | 1 | C | 4016779619790 | 1 | 194.96
2CDS273417R0358 | S203U-Z5 | Disjuntor 5A, curva Z, 3p, 10 kA, UL489, CSA 22.2 No. 5 | 1 | C | 4016779620666 | 1 | 208.6
2CDS273417R0377 | S203U-K6 | Disjuntor 6A, curva K, 3p, 10 kA, UL489, CSA 22.2 No. 5 | 1 | C | 4016779619806 | 1 | 191.14
2CDS273417R0378 | S203U-Z6 | Disjuntor 6A, curva Z, 3p, 10 kA, UL489, CSA 22.2 No. 5 | 1 | C | 4016779620673 | 1 | 204.5
2CDS273417R0407 | S203U-K8 | Disjuntor 8A, curva K, 3p, 10 kA, UL489, CSA 22.2 No. 5 | 1 | C | 4016779619813 | 1 | 194.96
2CDS273417R0408 | S203U-Z8 | Disjuntor 8A, curva Z, 3p, 10 kA, UL489, CSA 22.2 No. 5 | 1 | C | 4016779620680 | 1 | 208.6
2CDS273417R0427 | S203U-K10 | Disjuntor 10A, curva K, 3p, 10 kA, UL489, CSA 22.2 No. 5 | 1 | C | 4016779619820 | 1 | 168.67
2CDS273417R0428 | S203U-Z10 | Disjuntor 10A, curva Z, 3p, 10 kA, UL489, CSA 22.2 No. 5 | 1 | C | 4016779620697 | 1 | 180.56
2CDS273417R0447 | S203U-K13 | Disjuntor 13A, curva K, 3p, 10 kA, UL489, CSA 22.2 No. 5 | 1 | C | 4016779619837 | 1 | 172.04
2CDS273417R0448 | S203U-Z13 | Disjuntor 13A, curva Z, 3p, 10 kA, UL489, CSA 22.2 No. 5 | 1 | C | 4016779620703 | 1 | 184.15
2CDS273417R0457 | S203U-K15 | Disjuntor 15A, curva K, 3p, 10 kA, UL489, CSA 22.2 No. 5 | 1 | C | 4016779619844 | 1 | 175.48
2CDS273417R0458 | S203U-Z15 | Disjuntor 15A, curva Z, 3p, 10 kA, UL489, CSA 22.2 No. 5 | 1 | C | 4016779620710 | 1 | 187.83
2CDS273417R0467 | S203U-K16 | Disjuntor 16A, curva K, 3p, 10 kA, UL489, CSA 22.2 No. 5 | 1 | C | 4016779619851 | 1 | 178.99
2CDS273417R0468 | S203U-Z16 | Disjuntor 16A, curva Z, 3p, 10 kA, UL489, CSA 22.2 No. 5 | 1 | C | 4016779620727 | 1 | 191.61
2CDS273417R0487 | S203U-K20 | Disjuntor 20A, curva K, 3p, 10 kA, UL489, CSA 22.2 No. 5 | 1 | C | 4016779619868 | 1 | 182.56
2CDS273417R0488 | S203U-Z20 | Disjuntor 20A, curva Z, 3p, 10 kA, UL489, CSA 22.2 No. 5 | 1 | C | 4016779620734 | 1 | 195.44
2CDS273417R0517 | S203U-K25 | Disjuntor 25A, curva K, 3p, 10 kA, UL489, CSA 22.2 No. 5 | 1 | C | 4016779619875 | 1 | 186.22
2CDS273417R0518 | S203U-Z25 | Disjuntor 25A, curva Z, 3p, 10 kA, UL489, CSA 22.2 No. 5 | 1 | C | 4016779620741 | 1 | 199.33
2CDS273417R0527 | S203U-K30 | Disjuntor 30A, curva K, 3p, 10 kA, UL489, CSA 22.2 No. 5 | 1 | C | 4016779619882 | 1 | 189.94
2CDS273417R0528 | S203U-Z30 | Disjuntor 30A, curva Z, 3p, 10 kA, UL489, CSA 22.2 No. 5 | 1 | C | 4016779620758 | 1 | 203.33
2CDS273417R0537 | S203U-K32 | Disjuntor 32A, curva K, 3p, 10 kA, UL489, CSA 22.2 No. 5 | 1 | C | 4016779619899 | 1 | 193.74
2CDS273417R0538 | S203U-Z32 | Disjuntor 32A, curva Z, 3p, 10 kA, UL489, CSA 22.2 No. 5 | 1 | C | 4016779620765 | 1 | 207.4
2CDS273417R0557 | S203U-K40 | Disjuntor 40A, curva K, 3p, 10 kA, UL489, CSA 22.2 No. 5 | 1 | C | 4016779619905 | 1 | 220.09
2CDS273417R0558 | S203U-Z40 | Disjuntor 40A, curva Z, 3p, 10 kA, UL489, CSA 22.2 No. 5 | 1 | C | 4016779620772 | 1 | 235.52
2CDS273417R0577 | S203U-K50 | Disjuntor 50A, curva K, 3p, 10 kA, UL489, CSA 22.2 No. 5 | 1 | C | 4016779619912 | 1 | 254.35
2CDS273417R0578 | S203U-Z50 | Disjuntor 50A, curva Z, 3p, 10 kA, UL489, CSA 22.2 No. 5 | 1 | C | 4016779620789 | 1 | 272.14
2CDS273417R0587 | S203U-K60 | Disjuntor 60A, curva K, 3p, 10 kA, UL489, CSA 22.2 No. 5 | 1 | C | 4016779619929 | 1 | 297.89
2CDS273417R0588 | S203U-Z60 | Disjuntor 60A, curva Z, 3p, 10 kA, UL489, CSA 22.2 No. 5 | 1 | C | 4016779620796 | 1 | 318.71
2CDS273417R0607 | S203U-K63 | Disjuntor 63A, curva K, 3p, 10 kA, UL489, CSA 22.2 No. 5 | 1 | C | 4016779619936 | 1 | 303.85
2CDS273417R0608 | S203U-Z63 | Disjuntor 63A, curva Z, 3p, 10 kA, UL489, CSA 22.2 No. 5 | 1 | C | 4016779620802 | 1 | 325.09
2CDS274001R0011 | S204M-D1 | Disjuntor 1A, curva D, 10kA/15kA, 4p | 1 | C | 4016779601634 | 1 | 342.73
2CDS274001R0014 | S204M-C1 | Disjuntor 1A, curva C, 10kA/15kA, 4p | 1 | C | 4016779606394 | 1 | 129.56
2CDS274001R0021 | S204M-D2 | Disjuntor 2A, curva D, 10kA/15kA, 4p | 1 | C | 4016779601658 | 1 | 336.94
2CDS274001R0024 | S204M-C2 | Disjuntor 2A, curva C, 10kA/15kA, 4p | 1 | B | 4016779606400 | 1 | 129.56
2CDS274001R0031 | S204M-D3 | Disjuntor 3A, curva D, 10kA/15kA, 4p | 1 | C | 4016779601672 | 1 | 336.94
2CDS274001R0034 | S204M-C3 | Disjuntor 3A, curva C, 10kA/15kA, 4p | 1 | B | 4016779606417 | 1 | 129.56
2CDS274001R0041 | S204M-D4 | Disjuntor 4A, curva D, 10kA/15kA, 4p | 1 | C | 4016779601696 | 1 | 336.94
2CDS274001R0044 | S204M-C4 | Disjuntor 4A, curva C, 10kA/15kA, 4p | 1 | C | 4016779606424 | 1 | 129.56
2CDS274001R0061 | S204M-D6 | Disjuntor 6A, curva D, 10kA/15kA, 4p | 1 | C | 4016779601719 | 1 | 327.33
2CDS274001R0064 | S204M-C6 | Disjuntor 6A, curva C, 10kA/15kA, 4p | 1 | A | 4016779606431 | 1 | 128.16
2CDS274001R0065 | S204M-B6 | Disjuntor 6A, curva B, 10kA/15kA, 4p | 1 | C | 4016779606448 | 1 | 132.08
2CDS274001R0081 | S204M-D8 | Disjuntor 8A, curva D, 10kA/15kA, 4p | 1 | C | 4016779601726 | 1 | 324.83
2CDS274001R0084 | S204M-C8 | Disjuntor 8A, curva C, 10kA/15kA, 4p | 1 | C | 4016779606455 | 1 | 125.73
2CDS274001R0101 | S204M-D10 | Disjuntor 10A, curva D, 10kA/15kA, 4p | 1 | C | 4016779601740 | 1 | 270.8
2CDS274001R0104 | S204M-C10 | Disjuntor 10A, curva C, 10kA/15kA, 4p | 1 | A | 4016779606462 | 1 | 122.1
2CDS274001R0105 | S204M-B10 | Disjuntor 10A, curva B, 10kA/15kA, 4p | 1 | B | 4016779606479 | 1 | 129.46
2CDS274001R0157 | S204M-K0,5 | Disjuntor 0,5A, curva K, 10kA/15kA, 4p | 1 | C | 4016779601757 | 1 | 320.4
2CDS274001R0158 | S204M-Z0,5 | Disjuntor 0,5A, curva Z, 10kA/15kA, 4p | 1 | C | 4016779601764 | 1 | 362.3
2CDS274001R0161 | S204M-D16 | Disjuntor 16A, curva D, 10kA/15kA, 4p | 1 | C | 4016779601771 | 1 | 294.38
2CDS274001R0164 | S204M-C16 | Disjuntor 16A, curva C, 10kA/15kA, 4p | 1 | A | 4016779606509 | 1 | 118.81
2CDS274001R0165 | S204M-B16 | Disjuntor 16A, curva B, 10kA/15kA, 4p | 1 | B | 4016779606516 | 1 | 124.46
2CDS274001R0201 | S204M-D20 | Disjuntor 20A, curva D, 10kA/15kA, 4p | 1 | C | 4016779601788 | 1 | 319.24
2CDS274001R0204 | S204M-C20 | Disjuntor 20A, curva C, 10kA/15kA, 4p | 1 | A | 4016779606523 | 1 | 122.15
2CDS274001R0205 | S204M-B20 | Disjuntor 20A, curva B, 10kA/15kA, 4p | 1 | B | 4016779606530 | 1 | 129.12
2CDS274001R0217 | S204M-K1 | Disjuntor 1A, curva K, 10kA/15kA, 4p | 1 | C | 4016779601795 | 1 | 341.56
2CDS274001R0218 | S204M-Z1 | Disjuntor 1A, curva Z, 10kA/15kA, 4p | 1 | C | 4016779601801 | 1 | 357.88
2CDS274001R0251 | S204M-D25 | Disjuntor 25A, curva D, 10kA/15kA, 4p | 1 | C | 4016779601818 | 1 | 324.93
2CDS274001R0254 | S204M-C25 | Disjuntor 25A, curva C, 10kA/15kA, 4p | 1 | A | 4016779606547 | 1 | 128.06
2CDS274001R0255 | S204M-B25 | Disjuntor 25A, curva B, 10kA/15kA, 4p | 1 | B | 4016779606554 | 1 | 132.34
2CDS274001R0257 | S204M-K1,6 | Disjuntor 1,6A, curva K, 10kA/15kA, 4p | 1 | C | 4016779601825 | 1 | 329.82
2CDS274001R0258 | S204M-Z1,6 | Disjuntor 1,6A, curva Z, 10kA/15kA, 4p | 1 | C | 4016779601832 | 1 | 357.88
2CDS274001R0277 | S204M-K2 | Disjuntor 2A, curva K, 10kA/15kA, 4p | 1 | C | 4016779601849 | 1 | 335.44
2CDS274001R0278 | S204M-Z2 | Disjuntor 2A, curva Z, 10kA/15kA, 4p | 1 | C | 4016779601856 | 1 | 357.88
2CDS274001R0317 | S204M-K3 | Disjuntor 3A, curva K, 10kA/15kA, 4p | 1 | C | 4016779601863 | 1 | 335.44
2CDS274001R0318 | S204M-Z3 | Disjuntor 3A, curva Z, 10kA/15kA, 4p | 1 | C | 4016779601870 | 1 | 357.88
2CDS274001R0321 | S204M-D32 | Disjuntor 32A, curva D, 10kA/15kA, 4p | 1 | C | 4016779601887 | 1 | 343.01
2CDS274001R0324 | S204M-C32 | Disjuntor 32A, curva C, 10kA/15kA, 4p | 1 | A | 4016779606561 | 1 | 133.3
2CDS274001R0325 | S204M-B32 | Disjuntor 32A, curva B, 10kA/15kA, 4p | 1 | B | 4016779606578 | 1 | 139.56
2CDS274001R0337 | S204M-K4 | Disjuntor 4A, curva K, 10kA/15kA, 4p | 1 | C | 4016779601894 | 1 | 326.23
2CDS274001R0338 | S204M-Z4 | Disjuntor 4A, curva Z, 10kA/15kA, 4p | 1 | C | 4016779601900 | 1 | 357.88
2CDS274001R0377 | S204M-K6 | Disjuntor 6A, curva K, 10kA/15kA, 4p | 1 | C | 4016779601917 | 1 | 326.45
2CDS274001R0378 | S204M-Z6 | Disjuntor 6A, curva Z, 10kA/15kA, 4p | 1 | C | 4016779601924 | 1 | 358.83
2CDS274001R0401 | S204M-D40 | Disjuntor 40A, curva D, 10kA/15kA, 4p | 1 | C | 4016779601931 | 1 | 354.81
2CDS274001R0404 | S204M-C40 | Disjuntor 40A, curva C, 10kA/15kA, 4p | 1 | A | 4016779606585 | 1 | 156
2CDS274001R0405 | S204M-B40 | Disjuntor 40A, curva B, 10kA/15kA, 4p | 1 | C | 4016779606592 | 1 | 164.75
2CDS274001R0407 | S204M-K8 | Disjuntor 8A, curva K, 10kA/15kA, 4p | 1 | C | 4016779601948 | 1 | 323.83
2CDS274001R0408 | S204M-Z8 | Disjuntor 8A, curva Z, 10kA/15kA, 4p | 1 | C | 4016779601955 | 1 | 356.7
2CDS274001R0427 | S204M-K10 | Disjuntor 10A, curva K, 10kA/15kA, 4p | 1 | C | 4016779601962 | 1 | 277.75
2CDS274001R0428 | S204M-Z10 | Disjuntor 10A, curva Z, 10kA/15kA, 4p | 1 | C | 4016779601979 | 1 | 314.74
2CDS274001R0467 | S204M-K16 | Disjuntor 16A, curva K, 10kA/15kA, 4p | 1 | C | 4016779601986 | 1 | 277
2CDS274001R0468 | S204M-Z16 | Disjuntor 16A, curva Z, 10kA/15kA, 4p | 1 | C | 4016779601993 | 1 | 315.71
2CDS274001R0487 | S204M-K20 | Disjuntor 20A, curva K, 10kA/15kA, 4p | 1 | C | 4016779602006 | 1 | 317.13
2CDS274001R0488 | S204M-Z20 | Disjuntor 20A, curva Z, 10kA/15kA, 4p | 1 | C | 4016779659628 | 1 | 325.72
2CDS274001R0501 | S204M-D50 | Disjuntor 50A, curva D, 10kA/15kA, 4p | 1 | C | 4016779602013 | 1 | 430.15
2CDS274001R0504 | S204M-C50 | Disjuntor 50A, curva C, 10kA/15kA, 4p | 1 | A | 4016779606608 | 1 | 195.58
2CDS274001R0505 | S204M-B50 | Disjuntor 50A, curva B, 10kA/15kA, 4p | 1 | C | 4016779606615 | 1 | 205.55
2CDS274001R0517 | S204M-K25 | Disjuntor 25A, curva K, 10kA/15kA, 4p | 1 | C | 4016779602020 | 1 | 333.97
2CDS274001R0518 | S204M-Z25 | Disjuntor 25A, curva Z, 10kA/15kA, 4p | 1 | C | 4016779602037 | 1 | 350.71
2CDS274001R0537 | S204M-K32 | Disjuntor 32A, curva K, 10kA/15kA, 4p | 1 | C | 4016779602044 | 1 | 340.98
2CDS274001R0538 | S204M-Z32 | Disjuntor 32A, curva Z, 10kA/15kA, 4p | 1 | C | 4016779602051 | 1 | 392.38
2CDS274001R0557 | S204M-K40 | Disjuntor 40A, curva K, 10kA/15kA, 4p | 1 | C | 4016779602068 | 1 | 352.74
2CDS274001R0558 | S204M-Z40 | Disjuntor 40A, curva Z, 10kA/15kA, 4p | 1 | C | 4016779602075 | 1 | 402.94
2CDS274001R0577 | S204M-K50 | Disjuntor 50A, curva K, 10kA/15kA, 4p | 1 | C | 4016779602082 | 1 | 447.88
2CDS274001R0578 | S204M-Z50 | Disjuntor 50A, curva Z, 10kA/15kA, 4p | 1 | C | 4016779602099 | 1 | 479.11
2CDS274001R0607 | S204M-K63 | Disjuntor 63A, curva K, 10kA/15kA, 4p | 1 | C | 4016779602105 | 1 | 458.62
2CDS274001R0608 | S204M-Z63 | Disjuntor 63A, curva Z, 10kA/15kA, 4p | 1 | C | 4016779602112 | 1 | 526.64
2CDS274001R0631 | S204M-D63 | Disjuntor 63A, curva D, 10kA/15kA, 4p | 1 | C | 4016779602129 | 1 | 486.62
2CDS274001R0634 | S204M-C63 | Disjuntor 63A, curva C, 10kA/15kA, 4p | 1 | A | 4016779606622 | 1 | 216.22
2CDS274001R0635 | S204M-B63 | Disjuntor 63A, curva B, 10kA/15kA, 4p | 1 | C | 4016779606639 | 1 | 225.56
2CDS274001R0971 | S204M-D1,6 | Disjuntor 1,6A, curva D, 10kA/15kA, 4p | 1 | C | 4016779602136 | 1 | 333.61
2CDS274001R0974 | S204M-C1,6 | Disjuntor 1,6A, curva C, 10kA15kA, 4p | 1 | C | 4016779606646 | 1 | 129.56
2CDS274001R0981 | S204M-D0,5 | Disjuntor 0,5A, curva D, 10kA/15kA, 4p | 1 | C | 4016779602143 | 1 | 333.53
2CDS274001R0984 | S204M-C0,5 | Disjuntor 0,5A, curva C, 10kA15kA, 4p | 1 | C | 4016779606653 | 1 | 142.79
2CDS274317R0087 | S204UP-K0,2 | Disjuntor 0,2A, curva K, 4p, 10 kA, UL489, CSA 22.2 No. 5 | 1 | C | 4016779616355 | 1 | 485.96
2CDS274317R0117 | S204UP-K0,3 | Disjuntor 0,3A, curva K, 4p, 10 kA, UL489, CSA 22.2 No. 5 | 1 | C | 4016779616362 | 1 | 476.43
2CDS274317R0157 | S204UP-K0,5 | Disjuntor 0,5A, curva K, 4p, 10 kA, UL489, CSA 22.2 No. 5 | 1 | C | 4016779616379 | 1 | 467.1
2CDS274317R0158 | S204UP-Z0,5 | Disjuntor 0,5A, curva Z, 4p, 10 kA, UL489, CSA 22.2 No. 5 | 1 | C | 4016779617222 | 1 | 489.95
2CDS274317R0187 | S204UP-K0,75 | Disjuntor 0,75A, curva K, 4p, 10 kA, UL489, CSA 22.2 No. 5 | 1 | C | 4016779616386 | 1 | 457.93
2CDS274317R0217 | S204UP-K1 | Disjuntor 1A, curva K, 4p, 10 kA, UL489, CSA 22.2 No. 5 | 1 | C | 4016779616393 | 1 | 448.95
2CDS274317R0218 | S204UP-Z1 | Disjuntor 1A, curva Z, 4p, 10 kA, UL489, CSA 22.2 No. 5 | 1 | C | 4016779617239 | 1 | 480.33
2CDS274317R0257 | S204UP-K1,6 | Disjuntor 1,6A, curva K, 4p, 10 kA, UL489, CSA 22.2 No. 5 | 1 | C | 4016779616409 | 1 | 440.16
2CDS274317R0258 | S204UP-Z1,6 | Disjuntor 1,6A, curva Z, 4p, 10 kA, UL489, CSA 22.2 No. 5 | 1 | C | 4016779617246 | 1 | 470.92
2CDS274317R0277 | S204UP-K2 | Disjuntor 2A, curva K, 4p, 10 kA, UL489, CSA 22.2 No. 5 | 1 | C | 4016779616416 | 1 | 431.53
2CDS274317R0278 | S204UP-Z2 | Disjuntor 2A, curva Z, 4p, 10 kA, UL489, CSA 22.2 No. 5 | 1 | C | 4016779617253 | 1 | 461.7
2CDS274317R0317 | S204UP-K3 | Disjuntor 3A, curva K, 4p, 10 kA, UL489, CSA 22.2 No. 5 | 1 | C | 4016779616423 | 1 | 423.05
2CDS274317R0318 | S204UP-Z3 | Disjuntor 3A, curva Z, 4p, 10 kA, UL489, CSA 22.2 No. 5 | 1 | C | 4016779617260 | 1 | 452.63
2CDS274317R0337 | S204UP-K4 | Disjuntor 4A, curva K, 4p, 10 kA, UL489, CSA 22.2 No. 5 | 1 | C | 4016779616430 | 1 | 414.77
2CDS274317R0338 | S204UP-Z4 | Disjuntor 4A, curva Z, 4p, 10 kA, UL489, CSA 22.2 No. 5 | 1 | C | 4016779617277 | 1 | 443.76
2CDS274317R0357 | S204UP-K5 | Disjuntor 5A, curva K, 4p, 10 kA, UL489, CSA 22.2 No. 5 | 1 | C | 4016779616447 | 1 | 406.63
2CDS274317R0358 | S204UP-Z5 | Disjuntor 5A, curva Z, 4p, 10 kA, UL489, CSA 22.2 No. 5 | 1 | C | 4016779617284 | 1 | 435.06
2CDS274317R0377 | S204UP-K6 | Disjuntor 6A, curva K, 4p, 10 kA, UL489, CSA 22.2 No. 5 | 1 | C | 4016779616454 | 1 | 398.66
2CDS274317R0378 | S204UP-Z6 | Disjuntor 6A, curva Z, 4p, 10 kA, UL489, CSA 22.2 No. 5 | 1 | C | 4016779617291 | 1 | 426.52
2CDS274317R0407 | S204UP-K8 | Disjuntor 8A, curva K, 4p, 10 kA, UL489, CSA 22.2 No. 5 | 1 | C | 4016779616461 | 1 | 406.63
2CDS274317R0408 | S204UP-Z8 | Disjuntor 8A, curva Z, 4p, 10 kA, UL489, CSA 22.2 No. 5 | 1 | C | 4016779617307 | 1 | 435.06
2CDS274317R0427 | S204UP-K10 | Disjuntor 10A, curva K, 4p, 10 kA, UL489, CSA 22.2 No. 5 | 1 | C | 4016779616478 | 1 | 342.67
2CDS274317R0428 | S204UP-Z10 | Disjuntor 10A, curva Z, 4p, 10 kA, UL489, CSA 22.2 No. 5 | 1 | C | 4016779617314 | 1 | 366.65
2CDS274317R0447 | S204UP-K13 | Disjuntor 13A, curva K, 4p, 10 kA, UL489, CSA 22.2 No. 5 | 1 | C | 4016779616485 | 1 | 349.52
2CDS274317R0448 | S204UP-Z13 | Disjuntor 13A, curva Z, 4p, 10 kA, UL489, CSA 22.2 No. 5 | 1 | C | 4016779617321 | 1 | 373.99
2CDS274317R0457 | S204UP-K15 | Disjuntor 15A, curva K, 4p, 10 kA, UL489, CSA 22.2 No. 5 | 1 | C | 4016779616492 | 1 | 356.5
2CDS274317R0458 | S204UP-Z15 | Disjuntor 15A, curva Z, 4p, 10 kA, UL489, CSA 22.2 No. 5 | 1 | C | 4016779617338 | 1 | 381.48
2CDS274317R0467 | S204UP-K16 | Disjuntor 16A, curva K, 4p, 10 kA, UL489, CSA 22.2 No. 5 | 1 | C | 4016779616508 | 1 | 363.65
2CDS274317R0468 | S204UP-Z16 | Disjuntor 16A, curva Z, 4p, 10 kA, UL489, CSA 22.2 No. 5 | 1 | C | 4016779617345 | 1 | 389.12
2CDS274317R0487 | S204UP-K20 | Disjuntor 20A, curva K, 4p, 10 kA, UL489, CSA 22.2 No. 5 | 1 | C | 4016779616515 | 1 | 370.93
2CDS274317R0488 | S204UP-Z20 | Disjuntor 20A, curva Z, 4p, 10 kA, UL489, CSA 22.2 No. 5 | 1 | C | 4016779617352 | 1 | 396.89
2CDS274317R0517 | S204UP-K25 | Disjuntor 25A, curva K, 4p, 10 kA, UL489, CSA 22.2 No. 5 | 1 | C | 4016779616522 | 1 | 378.35
2CDS274317R0518 | S204UP-Z25 | Disjuntor 25A, curva Z, 4p, 10 kA, UL489, CSA 22.2 No. 5 | 1 | C | 4016779617369 | 1 | 404.82
2CDS274317R0527 | S204UP-K30 | Disjuntor 30A, curva K, 4p, 10 kA, UL489, CSA 22.2 No. 5 | 1 | C | 4016779616539 | 1 | 385.91
2CDS274417R0087 | S204U-K0,2 | Disjuntor 0,2A, curva K, 4p, 10 kA, UL489, CSA 22.2 No. 5 | 1 | C | 4016779619943 | 1 | 332.77
2CDS274417R0117 | S204U-K0,3 | Disjuntor 0,3A, curva K, 4p, 10 kA, UL489, CSA 22.2 No. 5 | 1 | C | 4016779619950 | 1 | 326.25
2CDS274417R0157 | S204U-K0,5 | Disjuntor 0,5A, curva K, 4p, 10 kA, UL489, CSA 22.2 No. 5 | 1 | C | 4016779619967 | 1 | 319.84
2CDS274417R0158 | S204U-Z0,5 | Disjuntor 0,5A, curva Z, 4p, 10 kA, UL489, CSA 22.2 No. 5 | 1 | C | 4016779620819 | 1 | 335.56
2CDS274417R0187 | S204U-K0,75 | Disjuntor 0,75A, curva K, 4p, 10 kA, UL489, CSA 22.2 No. 5 | 1 | C | 4016779619974 | 1 | 313.59
2CDS274417R0217 | S204U-K1 | Disjuntor 1A, curva K, 4p, 10 kA, UL489, CSA 22.2 No. 5 | 1 | C | 4016779619981 | 1 | 307.45
2CDS274417R0218 | S204U-Z1 | Disjuntor 1A, curva Z, 4p, 10 kA, UL489, CSA 22.2 No. 5 | 1 | C | 4016779620826 | 1 | 329
2CDS274417R0257 | S204U-K1,6 | Disjuntor 1,6A, curva K, 4p, 10 kA, UL489, CSA 22.2 No. 5 | 1 | C | 4016779619998 | 1 | 301.4
2CDS274417R0258 | S204U-Z1,6 | Disjuntor 1,6A, curva Z, 4p, 10 kA, UL489, CSA 22.2 No. 5 | 1 | C | 4016779620833 | 1 | 322.54
2CDS274417R0277 | S204U-K2 | Disjuntor 2A, curva K, 4p, 10 kA, UL489, CSA 22.2 No. 5 | 1 | C | 4016779620000 | 1 | 295.48
2CDS274417R0278 | S204U-Z2 | Disjuntor 2A, curva Z, 4p, 10 kA, UL489, CSA 22.2 No. 5 | 1 | C | 4016779620840 | 1 | 316.22
2CDS274417R0317 | S204U-K3 | Disjuntor 3A, curva K, 4p, 10 kA, UL489, CSA 22.2 No. 5 | 1 | C | 4016779620017 | 1 | 289.71
2CDS274417R0318 | S204U-Z3 | Disjuntor 3A, curva Z, 4p, 10 kA, UL489, CSA 22.2 No. 5 | 1 | C | 4016779620857 | 1 | 310
2CDS274417R0337 | S204U-K4 | Disjuntor 4A, curva K, 4p, 10 kA, UL489, CSA 22.2 No. 5 | 1 | C | 4016779620024 | 1 | 284.01
2CDS274417R0338 | S204U-Z4 | Disjuntor 4A, curva Z, 4p, 10 kA, UL489, CSA 22.2 No. 5 | 1 | C | 4016779620864 | 1 | 303.93
2CDS274417R0357 | S204U-K5 | Disjuntor 5A, curva K, 4p, 10 kA, UL489, CSA 22.2 No. 5 | 1 | C | 4016779620031 | 1 | 278.47
2CDS274417R0358 | S204U-Z5 | Disjuntor 5A, curva Z, 4p, 10 kA, UL489, CSA 22.2 No. 5 | 1 | C | 4016779620871 | 1 | 297.98
2CDS274417R0377 | S204U-K6 | Disjuntor 6A, curva K, 4p, 10 kA, UL489, CSA 22.2 No. 5 | 1 | C | 4016779620048 | 1 | 273.02
2CDS274417R0378 | S204U-Z6 | Disjuntor 6A, curva Z, 4p, 10 kA, UL489, CSA 22.2 No. 5 | 1 | C | 4016779620888 | 1 | 292.12
2CDS274417R0407 | S204U-K8 | Disjuntor 8A, curva K, 4p, 10 kA, UL489, CSA 22.2 No. 5 | 1 | C | 4016779620055 | 1 | 278.47
2CDS274417R0408 | S204U-Z8 | Disjuntor 8A, curva Z, 4p, 10 kA, UL489, CSA 22.2 No. 5 | 1 | C | 4016779620895 | 1 | 297.98
2CDS274417R0427 | S204U-K10 | Disjuntor 10A, curva K, 4p, 10 kA, UL489, CSA 22.2 No. 5 | 1 | C | 4016779620062 | 1 | 240.96
2CDS274417R0428 | S204U-Z10 | Disjuntor 10A, curva Z, 4p, 10 kA, UL489, CSA 22.2 No. 5 | 1 | C | 4016779620901 | 1 | 257.8
2CDS274417R0447 | S204U-K13 | Disjuntor 13A, curva K, 4p, 10 kA, UL489, CSA 22.2 No. 5 | 1 | C | 4016779620079 | 1 | 245.78
2CDS274417R0448 | S204U-Z13 | Disjuntor 13A, curva Z, 4p, 10 kA, UL489, CSA 22.2 No. 5 | 1 | C | 4016779620918 | 1 | 262.96
2CDS274417R0457 | S204U-K15 | Disjuntor 15A, curva K, 4p, 10 kA, UL489, CSA 22.2 No. 5 | 1 | C | 4016779620086 | 1 | 250.69
2CDS274417R0458 | S204U-Z15 | Disjuntor 15A, curva Z, 4p, 10 kA, UL489, CSA 22.2 No. 5 | 1 | C | 4016779620925 | 1 | 268.22
2CDS274417R0467 | S204U-K16 | Disjuntor 16A, curva K, 4p, 10 kA, UL489, CSA 22.2 No. 5 | 1 | C | 4016779620093 | 1 | 255.69
2CDS274417R0468 | S204U-Z16 | Disjuntor 16A, curva Z, 4p, 10 kA, UL489, CSA 22.2 No. 5 | 1 | C | 4016779620932 | 1 | 273.61
2CDS274417R0487 | S204U-K20 | Disjuntor 20A, curva K, 4p, 10 kA, UL489, CSA 22.2 No. 5 | 1 | C | 4016779620109 | 1 | 260.82
2CDS274417R0488 | S204U-Z20 | Disjuntor 20A, curva Z, 4p, 10 kA, UL489, CSA 22.2 No. 5 | 1 | C | 4016779620949 | 1 | 279.07
2CDS274417R0517 | S204U-K25 | Disjuntor 25A, curva K, 4p, 10 kA, UL489, CSA 22.2 No. 5 | 1 | C | 4016779620116 | 1 | 266.03
2CDS274417R0518 | S204U-Z25 | Disjuntor 25A, curva Z, 4p, 10 kA, UL489, CSA 22.2 No. 5 | 1 | C | 4016779620956 | 1 | 284.63
2CDS274417R0527 | S204U-K30 | Disjuntor 30A, curva K, 4p, 10 kA, UL489, CSA 22.2 No. 5 | 1 | C | 4016779620123 | 1 | 271.34
2CDS274417R0528 | S204U-Z30 | Disjuntor 30A, curva Z, 4p, 10 kA, UL489, CSA 22.2 No. 5 | 1 | C | 4016779620963 | 1 | 290.34
2CDS274417R0537 | S204U-K32 | Disjuntor 32A, curva K, 4p, 10 kA, UL489, CSA 22.2 No. 5 | 1 | C | 4016779620130 | 1 | 276.79
2CDS274417R0538 | S204U-Z32 | Disjuntor 32A, curva Z, 4p, 10 kA, UL489, CSA 22.2 No. 5 | 1 | C | 4016779620970 | 1 | 296.14
2CDS274417R0557 | S204U-K40 | Disjuntor 40A, curva K, 4p, 10 kA, UL489, CSA 22.2 No. 5 | 1 | C | 4016779620147 | 1 | 314.37
2CDS274417R0558 | S204U-Z40 | Disjuntor 40A, curva Z, 4p, 10 kA, UL489, CSA 22.2 No. 5 | 1 | C | 4016779620987 | 1 | 336.42
2CDS274417R0577 | S204U-K50 | Disjuntor 50A, curva K, 4p, 10 kA, UL489, CSA 22.2 No. 5 | 1 | C | 4016779620154 | 1 | 363.34
2CDS274417R0578 | S204U-Z50 | Disjuntor 50A, curva Z, 4p, 10 kA, UL489, CSA 22.2 No. 5 | 1 | C | 4016779620994 | 1 | 388.82
2CDS274417R0587 | S204U-K60 | Disjuntor 60A, curva K, 4p, 10 kA, UL489, CSA 22.2 No. 5 | 1 | C | 4016779620161 | 1 | 425.5
2CDS274417R0588 | S204U-Z60 | Disjuntor 60A, curva Z, 4p, 10 kA, UL489, CSA 22.2 No. 5 | 1 | C | 4016779621007 | 1 | 455.31
2CDS274417R0607 | S204U-K63 | Disjuntor 63A, curva K, 4p, 10 kA, UL489, CSA 22.2 No. 5 | 1 | C | 4016779620178 | 1 | 434.03
2CDS274417R0608 | S204U-Z63 | Disjuntor 63A, curva Z, 4p, 10 kA, UL489, CSA 22.2 No. 5 | 1 | C | 4016779621014 | 1 | 464.43
2CDS281001R0011 | S201P-D1 | Disjuntor 1A, curva D, 100kA, 1p | 1 | C | 4016779594516 | 1 | 65.86
2CDS281001R0014 | S201P-C1 | Disjuntor 1A, curva C, 100kA, 1p | 1 | C | 4016779594523 | 1 | 52.31
2CDS281001R0021 | S201P-D2 | Disjuntor 2A, curva D, 100kA, 1p | 1 | C | 4016779594530 | 1 | 65.86
2CDS281001R0024 | S201P-C2 | Disjuntor 2A, curva C, 100kA, 1p | 1 | B | 4016779594547 | 1 | 52.31
2CDS281001R0031 | S201P-D3 | Disjuntor 3A, curva D, 25kA, 1p | 1 | C | 4016779594554 | 1 | 65.86
2CDS281001R0034 | S201P-C3 | Disjuntor 3A, curva C, 25kA, 1p | 1 | C | 4016779594561 | 1 | 52.31
2CDS281001R0041 | S201P-D4 | Disjuntor 4A, curva D, 25kA, 1p | 1 | C | 4016779594578 | 1 | 65.86
2CDS281001R0044 | S201P-C4 | Disjuntor 4A, curva C, 25kA, 1p | 1 | C | 4016779594585 | 1 | 52.31
2CDS281001R0061 | S201P-D6 | Disjuntor 6A, curva D, 25kA, 1p | 1 | C | 4016779594592 | 1 | 62.64
2CDS281001R0064 | S201P-C6 | Disjuntor 6A, curva C, 25kA, 1p | 1 | B | 4016779594608 | 1 | 49.21
2CDS281001R0065 | S201P-B6 | Disjuntor 6A, curva B, 25kA, 1p | 1 | C | 4016779594615 | 1 | 54.35
2CDS281001R0084 | S201P-C8 | Disjuntor 8A, curva C, 25kA, 1p | 1 | C | 4016779594639 | 1 | 47.58
2CDS281001R0087 | S201P-K0,2 | Disjuntor 0,2A, curva K, 100kA, 1p | 1 | C | 4016779594493 | 1 | 64.02
2CDS281001R0101 | S201P-D10 | Disjuntor 10A, curva D, 25kA, 1p | 1 | C | 4016779594646 | 1 | 59.01
2CDS281001R0104 | S201P-C10 | Disjuntor 10A, curva C, 25kA, 1p | 1 | A | 4016779594653 | 1 | 46.37
2CDS281001R0105 | S201P-B10 | Disjuntor 10A, curva B, 25kA, 1p | 1 | B | 4016779594660 | 1 | 51.91
2CDS281001R0117 | S201P-K0,3 | Disjuntor 0,3A, curva K, 100kA, 1p | 1 | C | 4016779594509 | 1 | 64.02
2CDS281001R0157 | S201P-K0,5 | Disjuntor 0,5A, curva K, 100kA, 1p | 1 | C | 4016779594707 | 1 | 64.02
2CDS281001R0158 | S201P-Z0,5 | Disjuntor 0,5A, curva Z, 100kA, 1p | 1 | C | 4016779594714 | 1 | 79.69
2CDS281001R0161 | S201P-D16 | Disjuntor 16A, curva D, 25kA, 1p | 1 | C | 4016779594721 | 1 | 63.94
2CDS281001R0164 | S201P-C16 | Disjuntor 16A, curva C, 25kA, 1p | 1 | A | 4016779594738 | 1 | 44.91
2CDS281001R0165 | S201P-B16 | Disjuntor 16A, curva B, 25kA, 1p | 1 | B | 4016779589253 | 1 | 50.65
2CDS281001R0187 | S201P-K0,75 | Disjuntor 0,75A, curva K, 100kA, 1p | 1 | C | 4016779594745 | 1 | 64.02
2CDS281001R0201 | S201P-D20 | Disjuntor 20A, curva D, 25kA, 1p | 1 | C | 4016779594752 | 1 | 100.08
2CDS281001R0204 | S201P-C20 | Disjuntor 20A, curva C, 25kA, 1p | 1 | B | 4016779594769 | 1 | 46.42
2CDS281001R0205 | S201P-B20 | Disjuntor 20A, curva B, 25kA, 1p | 1 | B | 4016779594776 | 1 | 52.16
2CDS281001R0217 | S201P-K1 | Disjuntor 1A, curva K, 100kA, 1p | 1 | C | 4016779594783 | 1 | 62.72
2CDS281001R0218 | S201P-Z1 | Disjuntor 1A, curva Z, 100kA, 1p | 1 | C | 4016779594790 | 1 | 78.24
2CDS281001R0251 | S201P-D25 | Disjuntor 25A, curva D, 25kA, 1p | 1 | C | 4016779594813 | 1 | 74.58
2CDS281001R0254 | S201P-C25 | Disjuntor 25A, curva C, 25kA, 1p | 1 | B | 4016779594806 | 1 | 50.27
2CDS281001R0255 | S201P-B25 | Disjuntor 25A, curva B, 25kA, 1p | 1 | B | 4016779594820 | 1 | 53.73
2CDS281001R0257 | S201P-K1,6 | Disjuntor 1,6A, curva K, 100kA, 1p | 1 | C | 4016779594837 | 1 | 62.72
2CDS281001R0258 | S201P-Z1,6 | Disjuntor 1,6A, curva Z, 100kA, 1p | 1 | C | 4016779594844 | 1 | 78.24
2CDS281001R0277 | S201P-K2 | Disjuntor 2A, curva K, 100kA, 1p | 1 | B | 4016779594851 | 1 | 62.72
2CDS281001R0278 | S201P-Z2 | Disjuntor 2A, curva Z, 100kA, 1p | 1 | C | 4016779594868 | 1 | 78.24
2CDS281001R0317 | S201P-K3 | Disjuntor 3A, curva K, 25kA, 1p | 1 | C | 4016779594875 | 1 | 62.72
2CDS281001R0318 | S201P-Z3 | Disjuntor 3A, curva Z, 25kA, 1p | 1 | C | 4016779594882 | 1 | 78.24
2CDS281001R0321 | S201P-D32 | Disjuntor 32A, curva D, 15kA, 1p | 1 | C | 4016779594899 | 1 | 76.49
2CDS281001R0324 | S201P-C32 | Disjuntor 32A, curva C, 15kA, 1p | 1 | B | 4016779594905 | 1 | 53.16
2CDS281001R0325 | S201P-B32 | Disjuntor 32A, curva B, 15kA, 1p | 1 | B | 4016779594912 | 1 | 58.48
2CDS281001R0337 | S201P-K4 | Disjuntor 4A, curva K, 25kA, 1p | 1 | A | 4016779594929 | 1 | 62.72
2CDS281001R0338 | S201P-Z4 | Disjuntor 4A, curva Z, 25kA, 1p | 1 | C | 4016779594936 | 1 | 78.24
2CDS281001R0377 | S201P-K6 | Disjuntor 6A, curva K, 25kA, 1p | 1 | A | 4016779594943 | 1 | 59.66
2CDS281001R0378 | S201P-Z6 | Disjuntor 6A, curva Z, 25kA, 1p | 1 | C | 4016779594950 | 1 | 76.95
2CDS281001R0401 | S201P-D40 | Disjuntor 40A, curva D, 15kA, 1p | 1 | C | 4016779594967 | 1 | 83.6
2CDS281001R0404 | S201P-C40 | Disjuntor 40A, curva C, 15kA, 1p | 1 | C | 4016779594974 | 1 | 57.94
2CDS281001R0405 | S201P-B40 | Disjuntor 40A, curva B, 15kA, 1p | 1 | C | 4016779594981 | 1 | 62.1
2CDS281001R0407 | S201P-K8 | Disjuntor 8A, curva K, 25kA, 1p | 1 | B | 4016779594998 | 1 | 59.09
2CDS281001R0408 | S201P-Z8 | Disjuntor 8A, curva Z, 25kA, 1p | 1 | C | 4016779595001 | 1 | 76.12
2CDS281001R0427 | S201P-K10 | Disjuntor 10A, curva K, 25kA, 1p | 1 | A | 4016779595018 | 1 | 56.2
2CDS281001R0428 | S201P-Z10 | Disjuntor 10A, curva Z, 25kA, 1p | 1 | C | 4016779595025 | 1 | 74.92
2CDS281001R0467 | S201P-K16 | Disjuntor 16A, curva K, 25kA, 1p | 1 | B | 4016779595049 | 1 | 60.89
2CDS281001R0468 | S201P-Z16 | Disjuntor 16A, curva Z, 25kA, 1p | 1 | C | 4016779595056 | 1 | 76.22
2CDS281001R0487 | S201P-K20 | Disjuntor 20A, curva K, 25kA, 1p | 1 | B | 4016779595063 | 1 | 62.56
2CDS281001R0488 | S201P-Z20 | Disjuntor 20A, curva Z, 25kA, 1p | 1 | C | 4016779595070 | 1 | 78.46
2CDS281001R0501 | S201P-D50 | Disjuntor 50A, curva D, 15kA, 1p | 1 | C | 4016779595087 | 1 | 89.39
2CDS281001R0504 | S201P-C50 | Disjuntor 50A, curva C, 15kA, 1p | 1 | C | 4016779615556 | 1 | 61.01
2CDS281001R0505 | S201P-B50 | Disjuntor 50A, curva B, 15kA, 1p | 1 | C | 4016779595094 | 1 | 65.17
2CDS281001R0517 | S201P-K25 | Disjuntor 25A, curva K, 25kA, 1p | 1 | B | 4016779595100 | 1 | 68.65
2CDS281001R0518 | S201P-Z25 | Disjuntor 25A, curva Z, 25kA, 1p | 1 | C | 4016779595117 | 1 | 85.26
2CDS281001R0537 | S201P-K32 | Disjuntor 32A, curva K, 15kA, 1p | 1 | B | 4016779595124 | 1 | 72.82
2CDS281001R0538 | S201P-Z32 | Disjuntor 32A, curva Z, 15kA, 1p | 1 | C | 4016779595131 | 1 | 90.36
2CDS281001R0557 | S201P-K40 | Disjuntor 40A, curva K, 15kA, 1p | 1 | C | 4016779595148 | 1 | 79.61
2CDS281001R0558 | S201P-Z40 | Disjuntor 40A, curva Z, 15kA, 1p | 1 | C | 4016779595155 | 1 | 97.67
2CDS281001R0577 | S201P-K50 | Disjuntor 50A, curva K, 15kA, 1p | 1 | C | 4016779595162 | 1 | 85.14
2CDS281001R0578 | S201P-Z50 | Disjuntor 50A, curva Z, 15kA, 1p | 1 | C | 4016779595179 | 1 | 102.44
2CDS281001R0607 | S201P-K63 | Disjuntor 63A, curva K, 15kA, 1p | 1 | B | 4016779595186 | 1 | 93.79
2CDS281001R0608 | S201P-Z63 | Disjuntor 63A, curva Z, 15kA, 1p | 1 | C | 4016779595193 | 1 | 116.09
2CDS281001R0631 | S201P-D63 | Disjuntor 63A, curva D, 15kA, 1p | 1 | C | 4016779595209 | 1 | 98.47
2CDS281001R0634 | S201P-C63 | Disjuntor 63A, curva C, 15kA, 1p | 1 | C | 4016779595216 | 1 | 67.32
2CDS281001R0635 | S201P-B63 | Disjuntor 63A, curva B, 15kA, 1p | 1 | C | 4016779595223 | 1 | 70.43
2CDS281001R0974 | S201P-C1,6 | Disjuntor 1,6A, curva C, 100kA, 1p | 1 | C | 4016779595247 | 1 | 52.31
2CDS281001R0981 | S201P-D0,5 | Disjuntor 0,5A, curva D, 100kA, 1p | 1 | C | 4016779595254 | 1 | 67.22
2CDS281001R0984 | S201P-C0,5 | Disjuntor 0,5A, curva C, 100kA, 1p | 1 | C | 4016779595261 | 1 | 52.6
2CDS282001R0011 | S202P-D1 | Disjuntor 1A, curva D, 100kA, 2p | 1 | C | 4016779596077 | 1 | 146.87
2CDS282001R0014 | S202P-C1 | Disjuntor 1A, curva C, 100kA, 2p | 1 | B | 4016779596084 | 1 | 105.58
2CDS282001R0021 | S202P-D2 | Disjuntor 2A, curva D, 100kA, 2p | 1 | C | 4016779596091 | 1 | 146.87
2CDS282001R0024 | S202P-C2 | Disjuntor 2A, curva C, 100kA, 2p | 1 | B | 4016779596107 | 1 | 105.58
2CDS282001R0031 | S202P-D3 | Disjuntor 3A, curva D, 25kA, 2p | 1 | C | 4016779596114 | 1 | 146.87
2CDS282001R0034 | S202P-C3 | Disjuntor 3A, curva C, 25kA, 2p | 1 | B | 4016779596121 | 1 | 105.58
2CDS282001R0041 | S202P-D4 | Disjuntor 4A, curva D, 25kA, 2p | 1 | C | 4016779596138 | 1 | 146.87
2CDS282001R0044 | S202P-C4 | Disjuntor 4A, curva C, 25kA, 2p | 1 | B | 4016779596145 | 1 | 105.58
2CDS282001R0061 | S202P-D6 | Disjuntor 6A, curva D, 25kA, 2p | 1 | B | 4016779596152 | 1 | 143.54
2CDS282001R0064 | S202P-C6 | Disjuntor 6A, curva C, 25kA, 2p | 1 | A | 4016779596169 | 1 | 101.5
2CDS282001R0065 | S202P-B6 | Disjuntor 6A, curva B, 25kA, 2p | 1 | A | 4016779596176 | 1 | 113.78
2CDS282001R0084 | S202P-C8 | Disjuntor 8A, curva C, 25kA, 2p | 1 | C | 4016779596190 | 1 | 112.98
2CDS282001R0087 | S202P-K0,2 | Disjuntor 0,2A, curva K, 100kA, 2p | 1 | C | 4016779596206 | 1 | 158.43
2CDS282001R0101 | S202P-D10 | Disjuntor 10A, curva D, 25kA, 2p | 1 | B | 4016779596213 | 1 | 124.9
2CDS282001R0104 | S202P-C10 | Disjuntor 10A, curva C, 25kA, 2p | 1 | A | 4016779596220 | 1 | 109.72
2CDS282001R0105 | S202P-B10 | Disjuntor 10A, curva B, 25kA, 2p | 1 | A | 4016779596237 | 1 | 106.47
2CDS282001R0117 | S202P-K0,3 | Disjuntor 0,3A, curva K, 100kA, 2p | 1 | C | 4016779596244 | 1 | 158.43
2CDS282001R0157 | S202P-K0,5 | Disjuntor 0,5A, curva K, 100kA, 2p | 1 | B | 4016779596282 | 1 | 158.43
2CDS282001R0158 | S202P-Z0,5 | Disjuntor 0,5A, curva Z, 100kA, 2p | 1 | C | 4016779596299 | 1 | 182.47
2CDS282001R0161 | S202P-D16 | Disjuntor 16A, curva D, 25kA, 2p | 1 | B | 4016779596305 | 1 | 133.3
2CDS282001R0164 | S202P-C16 | Disjuntor 16A, curva C, 25kA, 2p | 1 | A | 4016779596312 | 1 | 93.42
2CDS282001R0165 | S202P-B16 | Disjuntor 16A, curva B, 25kA, 2p | 1 | B | 4016779596329 | 1 | 108.57
2CDS282001R0187 | S202P-K0,75 | Disjuntor 0,75A, curva K, 100kA, 2p | 1 | C | 4016779596336 | 1 | 158.43
2CDS282001R0201 | S202P-D20 | Disjuntor 20A, curva D, 25kA, 2p | 1 | B | 4016779596343 | 1 | 137.13
2CDS282001R0204 | S202P-C20 | Disjuntor 20A, curva C, 25kA, 2p | 1 | A | 4016779596350 | 1 | 96.82
2CDS282001R0205 | S202P-B20 | Disjuntor 20A, curva B, 25kA, 2p | 1 | B | 4016779596367 | 1 | 107.88
2CDS282001R0217 | S202P-K1 | Disjuntor 1A, curva K, 100kA, 2p | 1 | B | 4016779596374 | 1 | 139.88
2CDS282001R0218 | S202P-Z1 | Disjuntor 1A, curva Z, 100kA, 2p | 1 | C | 4016779596381 | 1 | 179.03
2CDS282001R0251 | S202P-D25 | Disjuntor 25A, curva D, 25kA, 2p | 1 | B | 4016779596398 | 1 | 147.8
2CDS282001R0254 | S202P-C25 | Disjuntor 25A, curva C, 25kA, 2p | 1 | A | 4016779596404 | 1 | 99.12
2CDS282001R0255 | S202P-B25 | Disjuntor 25A, curva B, 25kA, 2p | 1 | B | 4016779596411 | 1 | 110.11
2CDS282001R0257 | S202P-K1,6 | Disjuntor 1,6A, curva K, 100kA, 2p | 1 | C | 4016779596428 | 1 | 139.88
2CDS282001R0258 | S202P-Z1,6 | Disjuntor 1,6A, curva Z, 100kA, 2p | 1 | C | 4016779596435 | 1 | 179.03
2CDS282001R0277 | S202P-K2 | Disjuntor 2A, curva K, 100kA, 2p | 1 | B | 4016779596442 | 1 | 139.88
2CDS282001R0278 | S202P-Z2 | Disjuntor 2A, curva Z, 100kA, 2p | 1 | C | 4016779596459 | 1 | 179.03
2CDS282001R0317 | S202P-K3 | Disjuntor 3A, curva K, 25kA, 2p | 1 | B | 4016779596466 | 1 | 139.88
2CDS282001R0318 | S202P-Z3 | Disjuntor 3A, curva Z, 25kA, 2p | 1 | C | 4016779596473 | 1 | 179.03
2CDS282001R0321 | S202P-D32 | Disjuntor 32A, curva D, 15kA, 2p | 1 | B | 4016779596480 | 1 | 149.17
2CDS282001R0324 | S202P-C32 | Disjuntor 32A, curva C, 15kA, 2p | 1 | A | 4016779596497 | 1 | 110.71
2CDS282001R0325 | S202P-B32 | Disjuntor 32A, curva B, 15kA, 2p | 1 | B | 4016779596503 | 1 | 125.06
2CDS282001R0337 | S202P-K4 | Disjuntor 4A, curva K, 25kA, 2p | 1 | A | 4016779596510 | 1 | 139.88
2CDS282001R0338 | S202P-Z4 | Disjuntor 4A, curva Z, 25kA, 2p | 1 | C | 4016779596527 | 1 | 179.03
2CDS282001R0377 | S202P-K6 | Disjuntor 6A, curva K, 25kA, 2p | 1 | A | 4016779596534 | 1 | 136.72
2CDS282001R0378 | S202P-Z6 | Disjuntor 6A, curva Z, 25kA, 2p | 1 | B | 4016779596541 | 1 | 164.55
2CDS282001R0401 | S202P-D40 | Disjuntor 40A, curva D, 15kA, 2p | 1 | B | 4016779596558 | 1 | 151.15
2CDS282001R0404 | S202P-C40 | Disjuntor 40A, curva C, 15kA, 2p | 1 | B | 4016779596565 | 1 | 122.19
2CDS282001R0405 | S202P-B40 | Disjuntor 40A, curva B, 15kA, 2p | 1 | B | 4016779596572 | 1 | 148.34
2CDS282001R0407 | S202P-K8 | Disjuntor 8A, curva K, 25kA, 2p | 1 | C | 4016779596589 | 1 | 134.68
2CDS282001R0408 | S202P-Z8 | Disjuntor 8A, curva Z, 25kA, 2p | 1 | C | 4016779596596 | 1 | 162.84
2CDS282001R0427 | S202P-K10 | Disjuntor 10A, curva K, 25kA, 2p | 1 | A | 4016779596602 | 1 | 118.97
2CDS282001R0428 | S202P-Z10 | Disjuntor 10A, curva Z, 25kA, 2p | 1 | C | 4016779596619 | 1 | 157.48
2CDS282001R0467 | S202P-K16 | Disjuntor 16A, curva K, 25kA, 2p | 1 | A | 4016779596633 | 1 | 126.96
2CDS282001R0468 | S202P-Z16 | Disjuntor 16A, curva Z, 25kA, 2p | 1 | C | 4016779596640 | 1 | 160.6
2CDS282001R0487 | S202P-K20 | Disjuntor 20A, curva K, 25kA, 2p | 1 | A | 4016779596657 | 1 | 130.61
2CDS282001R0488 | S202P-Z20 | Disjuntor 20A, curva Z, 25kA, 2p | 1 | C | 4016779596664 | 1 | 165.31
2CDS282001R0501 | S202P-D50 | Disjuntor 50A, curva D, 15kA, 2p | 1 | C | 4016779596671 | 1 | 174.31
2CDS282001R0504 | S202P-C50 | Disjuntor 50A, curva C, 15kA, 2p | 1 | C | 4016779596688 | 1 | 123.42
2CDS282001R0505 | S202P-B50 | Disjuntor 50A, curva B, 15kA, 2p | 1 | C | 4016779596695 | 1 | 133.47
2CDS282001R0517 | S202P-K25 | Disjuntor 25A, curva K, 25kA, 2p | 1 | B | 4016779596701 | 1 | 140.76
2CDS282001R0518 | S202P-Z25 | Disjuntor 25A, curva Z, 25kA, 2p | 1 | C | 4016779596718 | 1 | 168.51
2CDS282001R0537 | S202P-K32 | Disjuntor 32A, curva K, 15kA, 2p | 1 | B | 4016779596725 | 1 | 142.08
2CDS282001R0538 | S202P-Z32 | Disjuntor 32A, curva Z, 15kA, 2p | 1 | C | 4016779596732 | 1 | 178.41
2CDS282001R0557 | S202P-K40 | Disjuntor 40A, curva K, 15kA, 2p | 1 | B | 4016779596749 | 1 | 143.96
2CDS282001R0558 | S202P-Z40 | Disjuntor 40A, curva Z, 15kA, 2p | 1 | C | 4016779596756 | 1 | 188.11
2CDS282001R0577 | S202P-K50 | Disjuntor 50A, curva K, 15kA, 2p | 1 | B | 4016779596763 | 1 | 166.03
2CDS282001R0578 | S202P-Z50 | Disjuntor 50A, curva Z, 15kA, 2p | 1 | C | 4016779596770 | 1 | 231.13
2CDS282001R0607 | S202P-K63 | Disjuntor 63A, curva K, 15kA, 2p | 1 | B | 4016779596787 | 1 | 170.4
2CDS282001R0608 | S202P-Z63 | Disjuntor 63A, curva Z, 15kA, 2p | 1 | C | 4016779596794 | 1 | 262.38
2CDS282001R0631 | S202P-D63 | Disjuntor 63A, curva D, 15kA, 2p | 1 | B | 4016779596800 | 1 | 178.92
2CDS282001R0634 | S202P-C63 | Disjuntor 63A, curva C, 15kA, 2p | 1 | C | 4016779596817 | 1 | 130.97
2CDS282001R0635 | S202P-B63 | Disjuntor 63A, curva B, 15kA, 2p | 1 | C | 4016779596824 | 1 | 139.15
2CDS282001R0974 | S202P-C1,6 | Disjuntor 1,6A, curva C, 100kA, 2p | 1 | C | 4016779596848 | 1 | 105.58
2CDS282001R0981 | S202P-D0,5 | Disjuntor 0,5A, curva D, 100kA, 2p | 1 | C | 4016779596855 | 1 | 166.33
2CDS282001R0984 | S202P-C0,5 | Disjuntor 0,5A, curva C, 100kA, 2p | 1 | C | 4016779596862 | 1 | 106.39
2CDS283001R0011 | S203P-D1 | Disjuntor 1A, curva D, 100kA, 3p | 1 | C | 4016779596879 | 1 | 223.41
2CDS283001R0014 | S203P-C1 | Disjuntor 1A, curva C, 100kA, 3p | 1 | C | 4016779596886 | 1 | 156.79
2CDS283001R0021 | S203P-D2 | Disjuntor 2A, curva D, 100kA, 3p | 1 | C | 4016779596893 | 1 | 223.41
2CDS283001R0024 | S203P-C2 | Disjuntor 2A, curva C, 100kA, 3p | 1 | B | 4016779596909 | 1 | 156.79
2CDS283001R0031 | S203P-D3 | Disjuntor 3A, curva D, 25kA, 3p | 1 | C | 4016779596916 | 1 | 223.41
2CDS283001R0034 | S203P-C3 | Disjuntor 3A, curva C, 25kA, 3p | 1 | C | 4016779596923 | 1 | 156.79
2CDS283001R0041 | S203P-D4 | Disjuntor 4A, curva D, 25kA, 3p | 1 | C | 4016779596930 | 1 | 223.41
2CDS283001R0044 | S203P-C4 | Disjuntor 4A, curva C, 25kA, 3p | 1 | C | 4016779596947 | 1 | 156.79
2CDS283001R0061 | S203P-D6 | Disjuntor 6A, curva D, 25kA, 3p | 1 | C | 4016779596954 | 1 | 218.65
2CDS283001R0064 | S203P-C6 | Disjuntor 6A, curva C, 25kA, 3p | 1 | A | 4016779596961 | 1 | 152.41
2CDS283001R0065 | S203P-B6 | Disjuntor 6A, curva B, 25kA, 3p | 1 | C | 4016779596978 | 1 | 169.2
2CDS283001R0084 | S203P-C8 | Disjuntor 8A, curva C, 25kA, 3p | 1 | C | 4016779596992 | 1 | 148.23
2CDS283001R0087 | S203P-K0,2 | Disjuntor 0,2A, curva K, 100kA, 3p | 1 | C | 4016779597005 | 1 | 216.8
2CDS283001R0101 | S203P-D10 | Disjuntor 10A, curva D, 25kA, 3p | 1 | C | 4016779597012 | 1 | 201.35
2CDS283001R0104 | S203P-C10 | Disjuntor 10A, curva C, 25kA, 3p | 1 | A | 4016779597029 | 1 | 144.24
2CDS283001R0105 | S203P-B10 | Disjuntor 10A, curva B, 25kA, 3p | 1 | B | 4016779597036 | 1 | 158.62
2CDS283001R0117 | S203P-K0,3 | Disjuntor 0,3A, curva K, 100kA, 3p | 1 | C | 4016779597043 | 1 | 216.8
2CDS283001R0157 | S203P-K0,5 | Disjuntor 0,5A, curva K, 100kA, 3p | 1 | C | 4016779597081 | 1 | 216.8
2CDS283001R0158 | S203P-Z0,5 | Disjuntor 0,5A, curva Z, 100kA, 3p | 1 | C | 4016779597098 | 1 | 206.43
2CDS283001R0161 | S203P-D16 | Disjuntor 16A, curva D, 25kA, 3p | 1 | B | 4016779597104 | 1 | 195.37
2CDS283001R0164 | S203P-C16 | Disjuntor 16A, curva C, 25kA, 3p | 1 | A | 4016779597111 | 1 | 137.52
2CDS283001R0165 | S203P-B16 | Disjuntor 16A, curva B, 25kA, 3p | 1 | B | 4016779597128 | 1 | 156.09
2CDS283001R0187 | S203P-K0,75 | Disjuntor 0,75A, curva K, 100kA, 3p | 1 | C | 4016779597135 | 1 | 216.8
2CDS283001R0201 | S203P-D20 | Disjuntor 20A, curva D, 25kA, 3p | 1 | B | 4016779597142 | 1 | 211.09
2CDS283001R0204 | S203P-C20 | Disjuntor 20A, curva C, 25kA, 3p | 1 | A | 4016779597159 | 1 | 145.46
2CDS283001R0205 | S203P-B20 | Disjuntor 20A, curva B, 25kA, 3p | 1 | B | 4016779597166 | 1 | 160.58
2CDS283001R0217 | S203P-K1 | Disjuntor 1A, curva K, 100kA, 3p | 1 | A | 4016779597173 | 1 | 212.75
2CDS283001R0218 | S203P-Z1 | Disjuntor 1A, curva Z, 100kA, 3p | 1 | C | 4016779597180 | 1 | 202.52
2CDS283001R0251 | S203P-D25 | Disjuntor 25A, curva D, 25kA, 3p | 1 | C | 4016779597197 | 1 | 213.65
2CDS283001R0254 | S203P-C25 | Disjuntor 25A, curva C, 25kA, 3p | 1 | A | 4016779597203 | 1 | 147.6
2CDS283001R0255 | S203P-B25 | Disjuntor 25A, curva B, 25kA, 3p | 1 | B | 4016779597210 | 1 | 163.62
2CDS283001R0257 | S203P-K1,6 | Disjuntor 1,6A, curva K, 100kA, 3p | 1 | B | 4016779597227 | 1 | 212.75
2CDS283001R0258 | S203P-Z1,6 | Disjuntor 1,6A, curva Z, 100kA, 3p | 1 | C | 4016779597234 | 1 | 202.52
2CDS283001R0277 | S203P-K2 | Disjuntor 2A, curva K, 100kA, 3p | 1 | B | 4016779597241 | 1 | 212.75
2CDS283001R0278 | S203P-Z2 | Disjuntor 2A, curva Z, 100kA, 3p | 1 | C | 4016779597258 | 1 | 202.52
2CDS283001R0317 | S203P-K3 | Disjuntor 3A, curva K, 25kA, 3p | 1 | C | 4016779597265 | 1 | 212.75
2CDS283001R0318 | S203P-Z3 | Disjuntor 3A, curva Z, 25kA, 3p | 1 | C | 4016779597272 | 1 | 202.52
2CDS283001R0321 | S203P-D32 | Disjuntor 32A, curva D, 15kA, 3p | 1 | C | 4016779597289 | 1 | 238.6
2CDS283001R0324 | S203P-C32 | Disjuntor 32A, curva C, 15kA, 3p | 1 | A | 4016779597296 | 1 | 166.44
2CDS283001R0325 | S203P-B32 | Disjuntor 32A, curva B, 15kA, 3p | 1 | B | 4016779597302 | 1 | 185.83
2CDS283001R0337 | S203P-K4 | Disjuntor 4A, curva K, 25kA, 3p | 1 | A | 4016779597319 | 1 | 212.75
2CDS283001R0338 | S203P-Z4 | Disjuntor 4A, curva Z, 25kA, 3p | 1 | C | 4016779597326 | 1 | 202.52
2CDS283001R0377 | S203P-K6 | Disjuntor 6A, curva K, 25kA, 3p | 1 | A | 4016779597333 | 1 | 208.25
2CDS283001R0378 | S203P-Z6 | Disjuntor 6A, curva Z, 25kA, 3p | 1 | B | 4016779597340 | 1 | 203.43
2CDS283001R0401 | S203P-D40 | Disjuntor 40A, curva D, 15kA, 3p | 1 | C | 4016779597357 | 1 | 251.55
2CDS283001R0404 | S203P-C40 | Disjuntor 40A, curva C, 15kA, 3p | 1 | B | 4016779597364 | 1 | 175.49
2CDS283001R0405 | S203P-B40 | Disjuntor 40A, curva B, 15kA, 3p | 1 | B | 4016779597371 | 1 | 194.99
2CDS283001R0407 | S203P-K8 | Disjuntor 8A, curva K, 25kA, 3p | 1 | C | 4016779597388 | 1 | 196.01
2CDS283001R0408 | S203P-Z8 | Disjuntor 8A, curva Z, 25kA, 3p | 1 | C | 4016779597395 | 1 | 204.94
2CDS283001R0427 | S203P-K10 | Disjuntor 10A, curva K, 25kA, 3p | 1 | A | 4016779597401 | 1 | 191.76
2CDS283001R0428 | S203P-Z10 | Disjuntor 10A, curva Z, 25kA, 3p | 1 | C | 4016779597418 | 1 | 185.44
2CDS283001R0467 | S203P-K16 | Disjuntor 16A, curva K, 25kA, 3p | 1 | B | 4016779597432 | 1 | 186.08
2CDS283001R0468 | S203P-Z16 | Disjuntor 16A, curva Z, 25kA, 3p | 1 | C | 4016779597449 | 1 | 177.62
2CDS283001R0487 | S203P-K20 | Disjuntor 20A, curva K, 25kA, 3p | 1 | B | 4016779597456 | 1 | 201.04
2CDS283001R0488 | S203P-Z20 | Disjuntor 20A, curva Z, 25kA, 3p | 1 | C | 4016779597463 | 1 | 187.17
2CDS283001R0501 | S203P-D50 | Disjuntor 50A, curva D, 15kA, 3p | 1 | C | 4016779597470 | 1 | 286.59
2CDS283001R0504 | S203P-C50 | Disjuntor 50A, curva C, 15kA, 3p | 1 | C | 4016779597487 | 1 | 184.61
2CDS283001R0505 | S203P-B50 | Disjuntor 50A, curva B, 15kA, 3p | 1 | C | 4016779597494 | 1 | 204.72
2CDS283001R0517 | S203P-K25 | Disjuntor 25A, curva K, 25kA, 3p | 1 | B | 4016779597500 | 1 | 203.47
2CDS283001R0518 | S203P-Z25 | Disjuntor 25A, curva Z, 25kA, 3p | 1 | C | 4016779597517 | 1 | 193.58
2CDS283001R0537 | S203P-K32 | Disjuntor 32A, curva K, 15kA, 3p | 1 | B | 4016779597524 | 1 | 227.24
2CDS283001R0538 | S203P-Z32 | Disjuntor 32A, curva Z, 15kA, 3p | 1 | C | 4016779597531 | 1 | 210.26
2CDS283001R0557 | S203P-K40 | Disjuntor 40A, curva K, 15kA, 3p | 1 | B | 4016779597548 | 1 | 239.6
2CDS283001R0558 | S203P-Z40 | Disjuntor 40A, curva Z, 15kA, 3p | 1 | C | 4016779597555 | 1 | 219.89
2CDS283001R0577 | S203P-K50 | Disjuntor 50A, curva K, 15kA, 3p | 1 | B | 4016779597562 | 1 | 272.95
2CDS283001R0578 | S203P-Z50 | Disjuntor 50A, curva Z, 15kA, 3p | 1 | C | 4016779597579 | 1 | 285.12
2CDS283001R0607 | S203P-K63 | Disjuntor 63A, curva K, 15kA, 3p | 1 | B | 4016779597586 | 1 | 279.68
2CDS283001R0608 | S203P-Z63 | Disjuntor 63A, curva Z, 15kA, 3p | 1 | C | 4016779597593 | 1 | 323.21
2CDS283001R0631 | S203P-D63 | Disjuntor 63A, curva D, 15kA, 3p | 1 | B | 4016779597609 | 1 | 293.67
2CDS283001R0634 | S203P-C63 | Disjuntor 63A, curva C, 15kA, 3p | 1 | B | 4016779597616 | 1 | 193.49
2CDS283001R0635 | S203P-B63 | Disjuntor 63A, curva B, 15kA, 3p | 1 | C | 4016779597623 | 1 | 213.22
2CDS283001R0974 | S203P-C1,6 | Disjuntor 1,6A, curva C, 100kA, 3p | 1 | C | 4016779597647 | 1 | 156.79
2CDS283001R0981 | S203P-D0,5 | Disjuntor 0,5A, curva D, 100kA, 3p | 1 | C | 4016779597654 | 1 | 227.65
2CDS283001R0984 | S203P-C0,5 | Disjuntor 0,5A, curva C, 100kA, 3p | 1 | C | 4016779597661 | 1 | 157.27
2CDS283103R0087 | S203P-K0,2NA | Disjuntor 0,2A, curva K, 100kA, 3p+N | 1 | C | 4016779611411 | 1 | 236.77
2CDS283103R0117 | S203P-K0,3NA | Disjuntor 0,3A, curva K, 100kA, 3p+N | 1 | C | 4016779611459 | 1 | 236.77
2CDS283103R0157 | S203P-K0,5NA | Disjuntor 0,5A, curva K, 100kA, 3p+N | 1 | C | 4016779611497 | 1 | 236.77
2CDS283103R0187 | S203P-K0,75NA | Disjuntor 0,75A, curva K, 100kA, 3p+N | 1 | C | 4016779611541 | 1 | 236.77
2CDS283103R0217 | S203P-K1NA | Disjuntor 1A, curva K, 100kA, 3p+N | 1 | C | 4016779611589 | 1 | 222.6
2CDS283103R0257 | S203P-K1,6NA | Disjuntor 1,6A, curva K, 100kA, 3p+N | 1 | C | 4016779611633 | 1 | 222.6
2CDS283103R0277 | S203P-K2NA | Disjuntor 2A, curva K, 100kA, 3p+N | 1 | C | 4016779611657 | 1 | 222.6
2CDS283103R0317 | S203P-K3NA | Disjuntor 3A, curva K, 25kA, 3p+N | 1 | C | 4016779611671 | 1 | 222.6
2CDS283103R0337 | S203P-K4NA | Disjuntor 4A, curva K, 25kA, 3p+N | 1 | B | 4016779611725 | 1 | 222.6
2CDS283103R0377 | S203P-K6NA | Disjuntor 6A, curva K, 25kA, 3p+N | 1 | B | 4016779611749 | 1 | 226.92
2CDS283103R0407 | S203P-K8NA | Disjuntor 8A, curva K, 25kA, 3p+N | 1 | C | 4016779611794 | 1 | 223.47
2CDS283103R0427 | S203P-K10NA | Disjuntor 10A, curva K, 25kA, 3p+N | 1 | B | 4016779611817 | 1 | 195.15
2CDS283103R0467 | S203P-K16NA | Disjuntor 16A, curva K, 25kA, 3p+N | 1 | B | 4016779611848 | 1 | 198.8
2CDS283103R0487 | S203P-K20NA | Disjuntor 20A, curva K, 25kA, 3p+N | 1 | B | 4016779611862 | 1 | 204.62
2CDS283103R0517 | S203P-K25NA | Disjuntor 25A, curva K, 25kA, 3p+N | 1 | B | 4016779611916 | 1 | 209.94
2CDS283103R0537 | S203P-K32NA | Disjuntor 32A, curva K, 15kA, 3p+N | 1 | B | 4016779611930 | 1 | 224.2
2CDS283103R0557 | S203P-K40NA | Disjuntor 40A, curva K, 15kA, 3p+N | 1 | B | 4016779611954 | 1 | 232.58
2CDS283103R0577 | S203P-K50NA | Disjuntor 50A, curva K, 15kA, 3p+N | 1 | B | 4016779611978 | 1 | 316.99
2CDS283103R0607 | S203P-K63NA | Disjuntor 63A, curva K, 15kA, 3p+N | 1 | C | 4016779611992 | 1 | 325.44
2CDS284001R0011 | S204P-D1 | Disjuntor 1A, curva D, 100kA, 4p | 1 | C | 4016779612081 | 1 | 257.11
2CDS284001R0014 | S204P-C1 | Disjuntor 1A, curva C, 100kA, 4p | 1 | C | 4016779612098 | 1 | 217.17
2CDS284001R0021 | S204P-D2 | Disjuntor 2A, curva D, 100kA, 4p | 1 | C | 4016779612104 | 1 | 257.11
2CDS284001R0024 | S204P-C2 | Disjuntor 2A, curva C, 100kA, 4p | 1 | B | 4016779612111 | 1 | 217.17
2CDS284001R0031 | S204P-D3 | Disjuntor 3A, curva D, 25kA, 4p | 1 | C | 4016779612128 | 1 | 257.11
2CDS284001R0034 | S204P-C3 | Disjuntor 3A, curva C, 25kA, 4p | 1 | C | 4016779612135 | 1 | 217.17
2CDS284001R0041 | S204P-D4 | Disjuntor 4A, curva D, 25kA, 4p | 1 | C | 4016779612142 | 1 | 257.11
2CDS284001R0044 | S204P-C4 | Disjuntor 4A, curva C, 25kA, 4p | 1 | C | 4016779612159 | 1 | 320.93
2CDS284001R0061 | S204P-D6 | Disjuntor 6A, curva D, 25kA, 4p | 1 | C | 4016779612166 | 1 | 262.06
2CDS284001R0064 | S204P-C6 | Disjuntor 6A, curva C, 25kA, 4p | 1 | A | 4016779612173 | 1 | 215.81
2CDS284001R0065 | S204P-B6 | Disjuntor 6A, curva B, 25kA, 4p | 1 | C | 4016779612180 | 1 | 225
2CDS284001R0084 | S204P-C8 | Disjuntor 8A, curva C, 25kA, 4p | 1 | C | 4016779612203 | 1 | 205.25
2CDS284001R0087 | S204P-K0,2 | Disjuntor 0,2A, curva K, 100kA, 4p | 1 | C | 4016779612210 | 1 | 260.45
2CDS284001R0101 | S204P-D10 | Disjuntor 10A, curva D, 25kA, 4p | 1 | B | 4016779612227 | 1 | 225.4
2CDS284001R0104 | S204P-C10 | Disjuntor 10A, curva C, 25kA, 4p | 1 | A | 4016779612234 | 1 | 198.31
2CDS284001R0105 | S204P-B10 | Disjuntor 10A, curva B, 25kA, 4p | 1 | B | 4016779612241 | 1 | 218.13
2CDS284001R0117 | S204P-K0,3 | Disjuntor 0,3A, curva K, 100kA, 4p | 1 | C | 4016779612258 | 1 | 260.45
2CDS284001R0157 | S204P-K0,5 | Disjuntor 0,5A, curva K, 100kA, 4p | 1 | C | 4016779612296 | 1 | 260.45
2CDS284001R0158 | S204P-Z0,5 | Disjuntor 0,5A, curva Z, 100kA, 4p | 1 | C | 4016779612302 | 1 | 264.04
2CDS284001R0161 | S204P-D16 | Disjuntor 16A, curva D, 25kA, 4p | 1 | B | 4016779612319 | 1 | 229.6
2CDS284001R0164 | S204P-C16 | Disjuntor 16A, curva C, 25kA, 4p | 1 | A | 4016779612326 | 1 | 188.71
2CDS284001R0165 | S204P-B16 | Disjuntor 16A, curva B, 25kA, 4p | 1 | B | 4016779612333 | 1 | 207.53
2CDS284001R0187 | S204P-K0,75 | Disjuntor 0,75A, curva K, 100kA, 4p | 1 | C | 4016779612340 | 1 | 260.45
2CDS284001R0201 | S204P-D20 | Disjuntor 20A, curva D, 25kA, 4p | 1 | B | 4016779612357 | 1 | 236.35
2CDS284001R0204 | S204P-C20 | Disjuntor 20A, curva C, 25kA, 4p | 1 | A | 4016779612364 | 1 | 198.75
2CDS284001R0205 | S204P-B20 | Disjuntor 20A, curva B, 25kA, 4p | 1 | B | 4016779612371 | 1 | 221
2CDS284001R0217 | S204P-K1 | Disjuntor 1A, curva K, 100kA, 4p | 1 | C | 4016779612388 | 1 | 244.87
2CDS284001R0218 | S204P-Z1 | Disjuntor 1A, curva Z, 100kA, 4p | 1 | C | 4016779612395 | 1 | 258.84
2CDS284001R0251 | S204P-D25 | Disjuntor 25A, curva D, 25kA, 4p | 1 | B | 4016779612401 | 1 | 242.46
2CDS284001R0254 | S204P-C25 | Disjuntor 25A, curva C, 25kA, 4p | 1 | A | 4016779612418 | 1 | 203.33
2CDS284001R0255 | S204P-B25 | Disjuntor 25A, curva B, 25kA, 4p | 1 | A | 4016779612425 | 1 | 226.02
2CDS284001R0257 | S204P-K1,6 | Disjuntor 1,6A, curva K, 100kA, 4p | 1 | C | 4016779612432 | 1 | 244.87
2CDS284001R0258 | S204P-Z1,6 | Disjuntor 1,6A, curva Z, 100kA, 4p | 1 | C | 4016779612449 | 1 | 258.84
2CDS284001R0277 | S204P-K2 | Disjuntor 2A, curva K, 100kA, 4p | 1 | C | 4016779612456 | 1 | 244.87
2CDS284001R0278 | S204P-Z2 | Disjuntor 2A, curva Z, 100kA, 4p | 1 | C | 4016779612463 | 1 | 258.84
2CDS284001R0317 | S204P-K3 | Disjuntor 3A, curva K, 25kA, 4p | 1 | C | 4016779612470 | 1 | 244.87
2CDS284001R0318 | S204P-Z3 | Disjuntor 3A, curva Z, 25kA, 4p | 1 | C | 4016779612487 | 1 | 258.84
2CDS284001R0321 | S204P-D32 | Disjuntor 32A, curva D, 15kA, 4p | 1 | B | 4016779612494 | 1 | 258.94
2CDS284001R0324 | S204P-C32 | Disjuntor 32A, curva C, 15kA, 4p | 1 | A | 4016779612500 | 1 | 229.15
2CDS284001R0325 | S204P-B32 | Disjuntor 32A, curva B, 15kA, 4p | 1 | B | 4016779612517 | 1 | 256.78
2CDS284001R0337 | S204P-K4 | Disjuntor 4A, curva K, 25kA, 4p | 1 | B | 4016779612524 | 1 | 244.87
2CDS284001R0338 | S204P-Z4 | Disjuntor 4A, curva Z, 25kA, 4p | 1 | C | 4016779612531 | 1 | 258.84
2CDS284001R0377 | S204P-K6 | Disjuntor 6A, curva K, 25kA, 4p | 1 | B | 4016779612548 | 1 | 249.58
2CDS284001R0378 | S204P-Z6 | Disjuntor 6A, curva Z, 25kA, 4p | 1 | C | 4016779612555 | 1 | 259.93
2CDS284001R0401 | S204P-D40 | Disjuntor 40A, curva D, 15kA, 4p | 1 | C | 4016779612562 | 1 | 268.61
2CDS284001R0404 | S204P-C40 | Disjuntor 40A, curva C, 15kA, 4p | 1 | A | 4016779612579 | 1 | 239.93
2CDS284001R0405 | S204P-B40 | Disjuntor 40A, curva B, 15kA, 4p | 1 | C | 4016779612586 | 1 | 264.19
2CDS284001R0407 | S204P-K8 | Disjuntor 8A, curva K, 25kA, 4p | 1 | C | 4016779612593 | 1 | 245.8
2CDS284001R0408 | S204P-Z8 | Disjuntor 8A, curva Z, 25kA, 4p | 1 | C | 4016779612609 | 1 | 257.41
2CDS284001R0427 | S204P-K10 | Disjuntor 10A, curva K, 25kA, 4p | 1 | B | 4016779612616 | 1 | 214.67
2CDS284001R0428 | S204P-Z10 | Disjuntor 10A, curva Z, 25kA, 4p | 1 | C | 4016779612623 | 1 | 236.4
2CDS284001R0467 | S204P-K16 | Disjuntor 16A, curva K, 25kA, 4p | 1 | C | 4016779612647 | 1 | 218.68
2CDS284001R0468 | S204P-Z16 | Disjuntor 16A, curva Z, 25kA, 4p | 1 | C | 4016779612654 | 1 | 224.3
2CDS284001R0487 | S204P-K20 | Disjuntor 20A, curva K, 25kA, 4p | 1 | C | 4016779612661 | 1 | 225.08
2CDS284001R0488 | S204P-Z20 | Disjuntor 20A, curva Z, 25kA, 4p | 1 | C | 4016779612678 | 1 | 231.81
2CDS284001R0501 | S204P-D50 | Disjuntor 50A, curva D, 15kA, 4p | 1 | C | 4016779612685 | 1 | 366.12
2CDS284001R0504 | S204P-C50 | Disjuntor 50A, curva C, 15kA, 4p | 1 | A | 4016779612692 | 1 | 251.85
2CDS284001R0505 | S204P-B50 | Disjuntor 50A, curva B, 15kA, 4p | 1 | C | 4016779612708 | 1 | 277.34
2CDS284001R0517 | S204P-K25 | Disjuntor 25A, curva K, 25kA, 4p | 1 | A | 4016779612715 | 1 | 230.92
2CDS284001R0518 | S204P-Z25 | Disjuntor 25A, curva Z, 25kA, 4p | 1 | C | 4016779612722 | 1 | 235.42
2CDS284001R0537 | S204P-K32 | Disjuntor 32A, curva K, 15kA, 4p | 1 | A | 4016779612739 | 1 | 246.63
2CDS284001R0538 | S204P-Z32 | Disjuntor 32A, curva Z, 15kA, 4p | 1 | C | 4016779612746 | 1 | 249.49
2CDS284001R0557 | S204P-K40 | Disjuntor 40A, curva K, 15kA, 4p | 1 | B | 4016779612753 | 1 | 255.84
2CDS284001R0558 | S204P-Z40 | Disjuntor 40A, curva Z, 15kA, 4p | 1 | C | 4016779612760 | 1 | 266.79
2CDS284001R0577 | S204P-K50 | Disjuntor 50A, curva K, 15kA, 4p | 1 | C | 4016779612777 | 1 | 348.7
2CDS284001R0578 | S204P-Z50 | Disjuntor 50A, curva Z, 15kA, 4p | 1 | C | 4016779612784 | 1 | 353.21
2CDS284001R0607 | S204P-K63 | Disjuntor 63A, curva K, 15kA, 4p | 1 | B | 4016779612791 | 1 | 358
2CDS284001R0608 | S204P-Z63 | Disjuntor 63A, curva Z, 15kA, 4p | 1 | C | 4016779612807 | 1 | 397.82
2CDS284001R0631 | S204P-D63 | Disjuntor 63A, curva D, 15kA, 4p | 1 | B | 4016779612814 | 1 | 375.89
2CDS284001R0634 | S204P-C63 | Disjuntor 63A, curva C, 15kA, 4p | 1 | A | 4016779612821 | 1 | 265.35
2CDS284001R0635 | S204P-B63 | Disjuntor 63A, curva B, 15kA, 4p | 1 | C | 4016779612838 | 1 | 299.56
2CDS284001R0974 | S204P-C1,6 | Disjuntor 1,6A, curva C, 100kA, 4p | 1 | C | 4016779612852 | 1 | 217.17
2CDS284001R0981 | S204P-D0,5 | Disjuntor 0,5A, curva D, 100kA, 4p | 1 | C | 4016779612869 | 1 | 273.47
2CDS284001R0984 | S204P-C0,5 | Disjuntor 0,5A, curva C, 100kA, 4p | 1 | C | 4016779612876 | 1 | 216.55
2CMA100149R1000 | B21 111-100 | Contador ener. B21 111-100 Aço | 1 | A | 7392696001496 | 1 | 200.03
2CMA100150R1000 | B21 112-100 | Contador ener. B21 112-100 Aço RS485 | 1 | A | 7392696001502 | 1 | 260.05
2CMA100151R1000 | B21 113-100 | Contador ener. B21 113-100 Aço M-Bus | 1 | C | 7392696001519 | 1 | 266.05
2CMA100152R1000 | B21 212-100 | Contador ener. B21 212-100 Bronze RS485 | 1 | C | 7392696001526 | 1 | 275.08
2CMA100154R1000 | B21 311-100 | Contador ener. B21 311-100 Prata | 1 | A | 7392696001540 | 1 | 223.17
2CMA100155R1000 | B21 312-100 | Contador ener. B21 312-100 Prata RS485 | 1 | A | 7392696001557 | 1 | 290.11
2CMA100156R1000 | B21 313-100 | Contador ener. B21 313-100 Prata M-Bus | 1 | C | 7392696001564 | 1 | 296.81
2CMA100163R1000 | B23 111-100 | Contador ener. B23 111-100 Aço | 1 | A | 7392696001632 | 1 | 282.6
2CMA100164R1000 | B23 112-100 | Contador ener. B23 112-100 Aço RS485 | 1 | A | 7392696001649 | 1 | 384.5
2CMA100165R1000 | B23 113-100 | Contador ener. B23 113-100 Aço M-Bus | 1 | C | 7392696001656 | 1 | 396.03
2CMA100166R1000 | B23 212-100 | Contador ener. B23 212-100 Bronze RS485 | 1 | C | 7392696001663 | 1 | 396.06
2CMA100168R1000 | B23 311-100 | Contador ener. B23 311-100 Prata | 1 | A | 7392696001687 | 1 | 320.42
2CMA100169R1000 | B23 312-100 | Contador ener. B23 312-100 Prata RS485 | 1 | A | 7392696001694 | 1 | 407.61
2CMA100170R1000 | B23 313-100 | Contador ener. B23 313-100 Prata M-Bus | 1 | C | 7392696001700 | 1 | 419.84
2CMA100177R1000 | B24 111-100 | Contador ener. B24 111-100 Aço | 1 | A | 7392696001779 | 1 | 243.37
2CMA100178R1000 | B24 112-100 | Contador ener. B24 112-100 Aço RS485 | 1 | A | 7392696001786 | 1 | 352.63
2CMA100179R1000 | B24 113-100 | Contador ener. B24 113-100 Aço M-Bus | 1 | C | 7392696001793 | 1 | 362.9
2CMA100180R1000 | B24 212-100 | Contador ener. B24 212-100 Bronze RS485 | 1 | C | 7392696001809 | 1 | 363.13
2CMA100182R1000 | B24 351-100 | Contador ener. B24 351-100 Prata | 1 | A | 7392696001823 | 1 | 302.37
2CMA100183R1000 | B24 352-100 | Contador ener. B24 352-100 Prata RS485 | 1 | A | 7392696001830 | 1 | 383.79
2CMA100184R1000 | B24 353-100 | Contador ener. B24 353-100 Prata M-Bus | 1 | C | 7392696001847 | 1 | 394.69
2CMA100192R1000 | C13 110-300 | Contador ener. C13 110-300 Aço | 1 | A | 7392696001922 | 1 | 244.72
2CMA100237R1000 | A41 512-100 | Contador ener. A41 512-100 Platina RS485 | 1 | C | 7392696002370 | 1 | 916.23
2CMA170500R1000 | A41 112-100 | Contador ener.A41 112-100 Aço RS485 | 1 | C | 7392696705547 | 1 | 468.15
2CMA170501R1000 | A41 212-100 | Contador ener.A41 212-100 Bronze RS485 | 1 | C | 7392696705004 | 1 | 524.25
2CMA170502R1000 | A41 311-100 | Contador ener.A41 311-100 Prata | 1 | C | 7392696705011 | 1 | 566.32
2CMA170503R1000 | A41 312-100 | Contador ener.A41 312-100 Prata RS485 | 1 | C | 7392696705028 | 1 | 650.5
2CMA170504R1000 | A41 313-100 | Contador ener.A41 313-100 Prata M-Bus | 1 | C | 7392696705035 | 1 | 669.81
2CMA170505R1000 | A41 412-100 | Contador ener.A41 412-100 Ouro RS485 | 1 | C | 7392696705042 | 1 | 727.64
2CMA170506R1000 | A41 413-100 | Contador ener.A41 413-100 Ouro M-Bus | 1 | C | 7392696705059 | 1 | 746.95
2CMA170508R1000 | A41 513-100 | Contador ener.A41 513-100 Platina M-Bus | 1 | C | 7392696705080 | 1 | 876.68
2CMA170510R1000 | A42 112-100 | Contador ener.A42 112-100 Aço RS485 | 1 | C | 7392696705554 | 1 | 485.7
2CMA170511R1000 | A42 212-100 | Contador ener.A42 212-100 Bronze RS485 | 1 | C | 7392696705103 | 1 | 543.57
2CMA170512R1000 | A42 312-100 | Contador ener.A42 312-100 Prata RS485 | 1 | C | 7392696705110 | 1 | 669.81
2CMA170513R1000 | A42 412-100 | Contador ener.A42 412-100 Ouro RS485 | 1 | C | 7392696705127 | 1 | 746.95
2CMA170514R1000 | A42 413-100 | Contador ener.A42 413-100 Ouro M-Bus | 1 | C | 7392696705134 | 1 | 766.23
2CMA170518R1000 | A42 552-120 | Contador ener.A42 552-120 Platina RS485 | 1 | C | 7392696705141 | 1 | 973.12
2CMA170519R1000 | A42 553-120 | Contador ener.A42 553-120 Platina M-Bus | 1 | C | 7392696705172 | 1 | 992.42
2CMA170520R1000 | A43 111-100 | Contador ener.A43 111-100 Aço | 1 | C | 7392696705202 | 1 | 478.68
2CMA170522R1000 | A43 212-100 | Contador ener.A43 212-100 Bronze RS485 | 1 | C | 7392696705226 | 1 | 634.75
2CMA170523R1000 | A43 213-100 | Contador ener.A43 213-100 Bronze M-Bus | 1 | C | 7392696705233 | 1 | 654.02
2CMA170524R1000 | A43 311-100 | Contador ener.A43 311-100 Prata | 1 | C | 7392696705240 | 1 | 696.1
2CMA170525R1000 | A43 312-100 | Contador ener.A43 312-100 Prata RS485 | 1 | C | 7392696705257 | 1 | 780.25
2CMA170526R1000 | A43 313-100 | Contador ener.A43 313-100 Prata M-Bus | 1 | C | 7392696705264 | 1 | 799.54
2CMA170528R1000 | A43 412-100 | Contador ener.A43 412-100 Ouro RS485 | 1 | C | 7392696705288 | 1 | 876.68
2CMA170529R1000 | A43 413-100 | Contador ener.A43 413-100 Ouro M-Bus | 1 | C | 7392696705295 | 1 | 895.98
2CMA170531R1000 | A43 512-100 | Contador ener.A43 512-100 Platina RS485 | 1 | C | 7392696705318 | 1 | 1025.72
2CMA170532R1000 | A43 513-100 | Contador ener.A43 513-100 Platina M-Bus | 1 | C | 7392696705325 | 1 | 1045.01
2CMA170533R1000 | A44 111-100 | Contador ener.A44 111-100 Aço | 1 | C | 7392696705332 | 1 | 503.2
2CMA170534R1000 | A44 212-100 | Contador ener.A44 212-100 Bronze RS485 | 1 | C | 7392696705349 | 1 | 659.26
2CMA170535R1000 | A44 213-100 | Contador ener.A44 213-100 Bronze M-Bus | 1 | C | 7392696705356 | 1 | 678.55
2CMA170536R1000 | A44 311-100 | Contador ener.A44 311-100 Prata | 1 | C | 7392696705363 | 1 | 720.62
2CMA170537R1000 | A44 352-100 | Contador ener.A44 352-100 Prata RS485 | 1 | C | 7392696705370 | 1 | 924.02
2CMA170538R1000 | A44 353-100 | Contador ener.A44 353-100 Prata M-Bus | 1 | C | 7392696705387 | 1 | 943.33
2CMA170540R1000 | A44 452-100 | Contador ener.A44 452-100 Ouro RS485 | 1 | C | 7392696705400 | 1 | 1020.49
2CMA170541R1000 | A44 453-100 | Contador ener.A44 453-100 Ouro M-Bus | 1 | C | 7392696705417 | 1 | 1039.75
2CMA170545R1000 | A44 552-100 | Contador ener.A44 552-100 Platina RS485 | 1 | C | 7392696705455 | 1 | 1169.49
2CMA170546R1000 | A44 553-100 | Contador ener.A44 553-100 Platina M-Bus | 1 | C | 7392696705493 | 1 | 1188.79
2CMA170550R1000 | C11 | Contador de energía C11 | 1 | A | 7392696705509 | 1 | 112.56
2CMA170552R1000 | G13 100-000 | Gateway G13 100-000 para contadores EQ | 1 | C | 7392696705523 | 1 | 1761.57
2CMA170554R1000 | A41 111-100 | Contador ener.A41 111-100 Aço | 1 | C | 7392696705066 | 1 | 382.25
2CMA170555R1000 | A42 111-100 | Contador ener.A42 111-100 Aço | 1 | C | 7392696705196 | 1 | 401.54
2CSB202001R0250 | DDA202AC-25/0,01 | Bloco diferencial 1p+N/2p, tipo AC, 25A 10mA, S200 | 1 | C | 8012542791003 | 1 | 247.16
2CSB202001R1250 | DDA202AC-25/0,03 | Bloco diferencial 1p+N/2p, tipo AC, 25A 30mA, S200 | 1 | A | 8012542791102 | 1 | 149.79
2CSB202001R1400 | DDA202AC-40/0,03 | Bloco diferencial 1p+N/2p, tipo AC, 40A 30mA, S200 | 1 | A | 8012542791201 | 1 | 151.35
2CSB202001R1630 | DDA202AC-63/0,03 | Bloco diferencial 1p+N/2p, tipo AC, 63A 30mA, S200 | 1 | B | 8012542791300 | 1 | 224.55
2CSB202001R2250 | DDA202AC-25/0,1 | Bloco diferencial 1p+N/2p, tipo AC, 25A 100mA, S200 | 1 | C | 8012542791409 | 1 | 148.51
2CSB202001R2400 | DDA202AC-40/0,1 | Bloco diferencial 1p+N/2p, tipo AC, 40A 100mA, S200 | 1 | C | 8012542791508 | 1 | 151.39
2CSB202001R2630 | DDA202AC-63/0,1 | Bloco diferencial 1p+N/2p, tipo AC, 63A 100mA, S200 | 1 | C | 8012542791607 | 1 | 220.27
2CSB202001R3250 | DDA202AC-25/0,3 | Bloco diferencial 1p+N/2p, tipo AC, 25A 300mA, S200 | 1 | A | 8012542791706 | 1 | 145.59
2CSB202001R3400 | DDA202AC-40/0,3 | Bloco diferencial 1p+N/2p, tipo AC, 40A 300mA, S200 | 1 | A | 8012542791805 | 1 | 141.98
2CSB202001R3630 | DDA202AC-63/0,3 | Bloco diferencial 1p+N/2p, tipo AC, 63A 300mA, S200 | 1 | B | 8012542791904 | 1 | 149.07
2CSB202001R4400 | DDA202AC-40/0,5 | Bloco diferencial 1p+N/2p, tipo AC, 40A 500mA, S200 | 1 | C | 8012542792109 | 1 | 154.51
2CSB202001R4630 | DDA202AC-63/0,5 | Bloco diferencial 1p+N/2p, tipo AC, 63A 500mA, S200 | 1 | C | 8012542792208 | 1 | 210.39
2CSB202001R5400 | DDA202AC-40/1 | Bloco diferencial 1p+N/2p, tipo AC, 45A 1000mA, S200 | 1 | C | 8012542808404 | 1 | 173.37
2CSB202001R5630 | DDA202AC-63/1 | Bloco diferencial 1p+N/2p, tipo AC, 63A 1000mA, S200 | 1 | C | 8012542792307 | 1 | 236.06
2CSB202101R0250 | DDA202A-25/0,01 | Bloco diferencial 1p+N/2p, tipo A, 25A 10mA, S200 | 1 | B | 8012542795308 | 1 | 353.08
2CSB202101R1250 | DDA202A-25/0,03 | Bloco diferencial 1p+N/2p, tipo A, 25A 30mA, S200 | 1 | A | 8012542795407 | 1 | 213.97
2CSB202101R1400 | DDA202A-40/0,03 | Bloco diferencial 1p+N/2p, tipo A, 40A 30mA, S200 | 1 | B | 8012542795506 | 1 | 216.22
2CSB202101R1630 | DDA202A-63/0,03 | Bloco diferencial 1p+N/2p, tipo A, 63A 30mA, S200 | 1 | B | 8012542795605 | 1 | 320.78
2CSB202101R2250 | DDA202A-25/0,1 | Bloco diferencial 1p+N/2p, tipo A, 25A 100mA, S200 | 1 | C | 8012542795704 | 1 | 212.13
2CSB202101R2400 | DDA202A-40/0,1 | Bloco diferencial 1p+N/2p, tipo A, 40A 100mA, S200 | 1 | C | 8012542795803 | 1 | 216.27
2CSB202101R2630 | DDA202A-63/0,1 | Bloco diferencial 1p+N/2p, tipo A, 63A 100mA, S200 | 1 | C | 8012542795902 | 1 | 314.65
2CSB202101R3250 | DDA202A-25/0,3 | Bloco diferencial 1p+N/2p, tipo A, 25A 300mA, S200 | 1 | A | 8012542796008 | 1 | 207.97
2CSB202101R3400 | DDA202A-40/0,3 | Bloco diferencial 1p+N/2p, tipo A, 40A 300mA, S200 | 1 | B | 8012542796107 | 1 | 202.81
2CSB202101R3630 | DDA202A-63/0,3 | Bloco diferencial 1p+N/2p, tipo A, 63A 300mA, S200 | 1 | B | 8012542796206 | 1 | 212.97
2CSB202101R4400 | DDA202A-40/0,5 | Bloco diferencial 1p+N/2p, tipo A, 40A 500mA, S200 | 1 | C | 8012542796404 | 1 | 220.7
2CSB202101R4630 | DDA202A-63/0,5 | Bloco diferencial 1p+N/2p, tipo A, 63A 500mA, S200 | 1 | C | 8012542796503 | 1 | 300.55
2CSB202101R5400 | DDA202A-40/1 | Bloco diferencial 1p+N/2p, tipo A, 40A 1000mA, S200 | 1 | C | 8012542809005 | 1 | 247.63
2CSB202101R5630 | DDA202A-63/1 | Bloco diferencial 1p+N/2p, tipo A, 63A 1000mA, S200 | 1 | B | 8012542796602 | 1 | 337.23
2CSB202201R2630 | DDA202AS-63/0,1 | Bloco diferencial 1p+N/2p, tipo A, 63A 100mA, selectivo, S200 | 1 | C | 8012542799306 | 1 | 325.9
2CSB202201R3630 | DDA202AS-63/0,3 | Bloco diferencial 1p+N/2p, tipo A, 63A 300mA, selectivo, S200 | 1 | B | 8012542799405 | 1 | 297.19
2CSB202201R4630 | DDA202AS-63/0,5 | Bloco diferencial 1p+N/2p, tipo A, 63A 500mA, selectivo, S200 | 1 | C | 8012542799504 | 1 | 303.12
2CSB202201R5630 | DDA202AS-63/1 | Bloco diferencial 1p+N/2p, tipo A, 63A 1000mA, selectivo, S200 | 1 | C | 8012542799603 | 1 | 309.2
2CSB202401R1250 | DDA202A25/0,03APR | Bloco diferencial 1p+N/2p, tipo A, 25A 30mA, AP-R, S200 | 1 | A | 8012542801108 | 1 | 216.41
2CSB202401R1400 | DDA202A40/0,03APR | Bloco diferencial 1p+N/2p, tipo A, 40A 30mA, AP-R, S200 | 1 | B | 8012542801207 | 1 | 229.06
2CSB202401R1630 | DDA202A63/0,03APR | Bloco diferencial 1p+N/2p, tipo A, 63A 30mA, AP-R, S200 | 1 | C | 8012542801306 | 1 | 282.59
2CSB202592R1250 | DDA202BAPR-25/0,03 | DDA202B-25/0,03 2p 25A APR B 30mA | 1 | C | 8012542748021 | 1 | 399.28
2CSB202592R1400 | DDA202BAPR-40/0,03 | DDA202B-40/0,03 2p 40A APR B 30mA | 1 | C | 8012542515128 | 1 | 471.92
2CSB202592R1630 | DDA202BAPR-63/0,03 | DDA202B-63/0,03 2p 63A APR B 30mA | 1 | C | 8012542610922 | 1 | 519.11
2CSB202592R3250 | DDA202BAPR-25/0,3 | DDA202B-25/0,3 2p 25A APR B 300mA | 1 | C | 8012542733324 | 1 | 462.86
2CSB202592R3630 | DDA202BAPR-63/0,3 | DDA202B-63/0,3 2p 63A APR B 300mA | 1 | C | 8012542732426 | 1 | 601.68
2CSB202701R1630 | DDA202A63/0,03AE | Bloco diferencial 1p+N/2p, tipo A, 63A 30mA, AE, S200 | 1 | B | 8012542801702 | 1 | 356.37
2CSB202701R3630 | DDA202A-63/0,3AE | Bloco diferencial 1p+N/2p, tipo A, 63A 300mA, AE, S200 | 1 | B | 8012542801801 | 1 | 331.68
2CSB202701R4630 | DDA202A-63/0,5AE | Bloco diferencial 1p+N/2p, tipo A, 63A 500mA, AE, S200 | 1 | C | 8012542801900 | 1 | 361.5
2CSB202701R5630 | DDA202A-63/1AE | Bloco diferencial 1p+N/2p, tipo A, 63A 1000mA, AE, S200 | 1 | C | 8012542802006 | 1 | 361.5
2CSB203001R1250 | DDA203AC-25/0,03 | Bloco diferencial 3p, tipo AC, 25A 30mA, S200 | 1 | A | 8012542792505 | 1 | 176.61
2CSB203001R1400 | DDA203AC-40/0,03 | Bloco diferencial 3p, tipo AC, 40A 30mA, S200 | 1 | A | 8012542792604 | 1 | 182.24
2CSB203001R1630 | DDA203AC-63/0,03 | Bloco diferencial 3p, tipo AC, 63A 30mA, S200 | 1 | B | 8012542792703 | 1 | 250.66
2CSB203001R2250 | DDA203AC-25/0,1 | Bloco diferencial 3p, tipo AC, 25A 100mA, S200 | 1 | C | 8012542792802 | 1 | 168.09
2CSB203001R2400 | DDA203AC-40/0,1 | Bloco diferencial 3p, tipo AC, 40A 100mA, S200 | 1 | C | 8012542792901 | 1 | 174.16
2CSB203001R2630 | DDA203AC-63/0,1 | Bloco diferencial 3p, tipo AC, 63A 100mA, S200 | 1 | C | 8012542793007 | 1 | 246.46
2CSB203001R3250 | DDA203AC-25/0,3 | Bloco diferencial 3p, tipo AC, 25A 300mA, S200 | 1 | A | 8012542793106 | 1 | 149.8
2CSB203001R3400 | DDA203AC-40/0,3 | Bloco diferencial 3p, tipo AC, 40A 300mA, S200 | 1 | A | 8012542793205 | 1 | 155.23
2CSB203001R3630 | DDA203AC-63/0,3 | Bloco diferencial 3p, tipo AC, 63A 300mA, S200 | 1 | A | 8012542793304 | 1 | 155.9
2CSB203001R4400 | DDA203AC-40/0,5 | Bloco diferencial 3p, tipo AC, 40A 500mA, S200 | 1 | C | 8012542793502 | 1 | 157.39
2CSB203001R4630 | DDA203AC-63/0,5 | Bloco diferencial 3p, tipo AC, 63A 500mA, S200 | 1 | C | 8012542793601 | 1 | 161.82
2CSB203001R5400 | DDA203AC-40/1 | Bloco diferencial 3p, tipo AC, 40A 1000mA, S200 | 1 | B | 8012542808602 | 1 | 176.57
2CSB203001R5630 | DDA203AC-63/1 | Bloco diferencial 3p, tipo AC, 63A 1000mA, S200 | 1 | B | 8012542793700 | 1 | 247.57
2CSB203101R1250 | DDA203A-25/0,03 | Bloco diferencial 3p, tipo A, 25A 30mA, S200 | 1 | B | 8012542796701 | 1 | 252.29
2CSB203101R1400 | DDA203A-40/0,03 | Bloco diferencial 3p, tipo A, 40A 30mA, S200 | 1 | C | 8012542796800 | 1 | 260.32
2CSB203101R1630 | DDA203A-63/0,03 | Bloco diferencial 3p, tipo A, 63A 30mA, S200 | 1 | C | 8012542796909 | 1 | 358.05
2CSB203101R2250 | DDA203A-25/0,1 | Bloco diferencial 3p, tipo A, 25A 100mA, S200 | 1 | C | 8012542797005 | 1 | 240.13
2CSB203101R2400 | DDA203A-40/0,1 | Bloco diferencial 3p, tipo A, 40A 100mA, S200 | 1 | C | 8012542797104 | 1 | 248.79
2CSB203101R2630 | DDA203A-63/0,1 | Bloco diferencial 3p, tipo A, 63A 100mA, S200 | 1 | C | 8012542797203 | 1 | 352.08
2CSB203101R3250 | DDA203A-25/0,3 | Bloco diferencial 3p, tipo A, 25A 300mA, S200 | 1 | B | 8012542797302 | 1 | 214.03
2CSB203101R3400 | DDA203A-40/0,3 | Bloco diferencial 3p, tipo A, 40A 300mA, S200 | 1 | B | 8012542797401 | 1 | 221.74
2CSB203101R3630 | DDA203A-63/0,3 | Bloco diferencial 3p, tipo A, 63A 300mA, S200 | 1 | B | 8012542797500 | 1 | 222.68
2CSB203101R4400 | DDA203A-40/0,5 | Bloco diferencial 3p, tipo A, 40A 500mA, S200 | 1 | C | 8012542797708 | 1 | 224.83
2CSB203101R4630 | DDA203A-63/0,5 | Bloco diferencial 3p, tipo A, 63A 500mA, S200 | 1 | C | 8012542797807 | 1 | 231.17
2CSB203101R5400 | DDA203A-40/1 | Bloco diferencial 3p, tipo A, 40A 1000mA, S200 | 1 | C | 8012542809203 | 1 | 252.24
2CSB203101R5630 | DDA203A-63/1 | Bloco diferencial 3p, tipo A, 63A 1000mA, S200 | 1 | C | 8012542797906 | 1 | 353.67
2CSB203201R2630 | DDA203AS-63/0,1 | Bloco diferencial 3p, tipo A, 63A 100mA, selectivo, S200 | 1 | C | 8012542799702 | 1 | 342.37
2CSB203201R3630 | DDA203AS-63/0,3 | Bloco diferencial 3p, tipo A, 63A 300mA, selectivo, S200 | 1 | B | 8012542799801 | 1 | 311.25
2CSB203201R4630 | DDA203AS-63/0,5 | Bloco diferencial 3p, tipo A, 63A 500mA, selectivo, S200 | 1 | C | 8012542799900 | 1 | 321.03
2CSB203201R5630 | DDA203AS-63/1 | Bloco diferencial 3p, tipo A, 63A 1000mA, selectivo, S200 | 1 | C | 8012542800002 | 1 | 342.61
2CSB203401R1250 | DDA203A25/0,03APR | Bloco diferencial 3p, tipo A, 25A 30mA, AP-R, S200 | 1 | B | 8425426314999 | 1 | 238.53
2CSB203401R1400 | DDA203A40/0,03APR | Bloco diferencial 3p, tipo A, 40A 30mA, AP-R, S200 | 1 | B | 8012542811107 | 1 | 253.34
2CSB203401R1630 | DDA203A63/0,03APR | Bloco diferencial 3p, tipo A, 63A 30mA, AP-R, S200 | 1 | B | 8012542811206 | 1 | 334.05
2CSB203592R1630 | DDA203BAPR-63/0,03 | DDA203B-63/0,03 3p 63A APR B 30mA | 1 | C | 8012542733225 | 1 | 609.5
2CSB203592R3630 | DDA203BAPR-63/0,3 | DDA203B-63/0,3 3p 63A APR B 300mA | 1 | C | 8012542732327 | 1 | 694.6
2CSB203701R1630 | DDA203A63/0,03AE | Bloco diferencial 3p, tipo A, 63A 30mA, AE, S200 | 1 | B | 8012542802105 | 1 | 371.73
2CSB203701R3630 | DDA203A-63/0,3AE | Bloco diferencial 3p, tipo A, 63A 300mA, AE, S200 | 1 | B | 8012542802204 | 1 | 346.83
2CSB203701R4630 | DDA203A-63/0,5AE | Bloco diferencial 3p, tipo A, 63A 500mA, AE, S200 | 1 | C | 8012542802303 | 1 | 378.05
2CSB203701R5630 | DDA203A-63/1AE | Bloco diferencial 3p, tipo A, 63A 1000mA, AE, S200 | 1 | C | 8012542802402 | 1 | 378.05
2CSB203892R3630 | DDA203BS-63/0,3 | DDA203BS-63/0,3 3p 63A APR B 300mA S | 1 | C | 8012542733126 | 1 | 1032.38
2CSB204001R1250 | DDA204AC-25/0,03 | Bloco diferencial 3p+N/4p, 25A, tipo AC, 30mA, S200 | 1 | A | 8012542793908 | 1 | 170.33
2CSB204001R1400 | DDA204AC-40/0,03 | Bloco diferencial 3p+N/4p, 40A, tipo AC, 30mA, S200 | 1 | A | 8012542794004 | 1 | 193.23
2CSB204001R1630 | DDA204AC-63/0,03 | Bloco diferencial 3p+N/4p, 63A, tipo AC, 30mA, S200 | 1 | A | 8012542794103 | 1 | 244.95
2CSB204001R2250 | DDA204AC-25/0,1 | Bloco diferencial 3p+N/4p, 25A, tipo AC, 100mA, S200 | 1 | C | 8012542794202 | 1 | 162.05
2CSB204001R2400 | DDA204AC-40/0,1 | Bloco diferencial 3p+N/4p, 40A, tipo AC, 100mA, S200 | 1 | C | 8012542794301 | 1 | 165.93
2CSB204001R2630 | DDA204AC-63/0,1 | Bloco diferencial 3p+N/4p, 63A, tipo AC, 100mA, S200 | 1 | C | 8012542794400 | 1 | 187.61
2CSB204001R3250 | DDA204AC-25/0,3 | Bloco diferencial 3p+N/4p, 25A, tipo AC, 300mA, S200 | 1 | A | 8012542794509 | 1 | 152.6
2CSB204001R3400 | DDA204AC-40/0,3 | Bloco diferencial 3p+N/4p, 40A, tipo AC, 300mA, S200 | 1 | A | 8012542794608 | 1 | 170.41
2CSB204001R3630 | DDA204AC-63/0,3 | Bloco diferencial 3p+N/4p, 63A, tipo AC, 300mA, S200 | 1 | A | 8012542794707 | 1 | 158.56
2CSB204001R4400 | DDA204AC-40/0,5 | Bloco diferencial 3p+N/4p, 40A, tipo AC, 500mA, S200 | 1 | A | 8012542794905 | 1 | 159.35
2CSB204001R4630 | DDA204AC-63/0,5 | Bloco diferencial 3p+N/4p, 63A, tipo AC, 500mA, S200 | 1 | C | 8012542795001 | 1 | 152.97
2CSB204001R5400 | DDA204AC-40/1 | Bloco diferencial 3p+N/4p, 40A, tipo AC, 1000mA, S200 | 1 | B | 8012542808800 | 1 | 219.42
2CSB204001R5630 | DDA204AC-63/1 | Bloco diferencial 3p+N/4p, 63A, tipo AC, 1000mA, S200 | 1 | B | 8012542795100 | 1 | 241.85
2CSB204101R1250 | DDA204A-25/0,03 | Bloco diferencial 3p+N/4p, tipo A, 25A 30mA, S200 | 1 | B | 8012542798002 | 1 | 243.35
2CSB204101R1400 | DDA204A-40/0,03 | Bloco diferencial 3p+N/4p, tipo A, 40A 30mA, S200 | 1 | B | 8012542798101 | 1 | 276.02
2CSB204101R1630 | DDA204A-63/0,03 | Bloco diferencial 3p+N/4p, tipo A, 63A 30mA, S200 | 1 | B | 8012542798200 | 1 | 349.94
2CSB204101R2250 | DDA204A-25/0,1 | Bloco diferencial 3p+N/4p, tipo A, 25A 100mA, S200 | 1 | C | 8012542798309 | 1 | 231.52
2CSB204101R2400 | DDA204A-40/0,1 | Bloco diferencial 3p+N/4p, tipo A, 40A 100mA, S200 | 1 | C | 8012542798408 | 1 | 237.02
2CSB204101R2630 | DDA204A-63/0,1 | Bloco diferencial 3p+N/4p, tipo A, 63A 100mA, S200 | 1 | C | 8012542798507 | 1 | 268.02
2CSB204101R3250 | DDA204A-25/0,3 | Bloco diferencial 3p+N/4p, tipo A, 25A 300mA, S200 | 1 | A | 8012542798606 | 1 | 217.98
2CSB204101R3400 | DDA204A-40/0,3 | Bloco diferencial 3p+N/4p, tipo A, 40A 300mA, S200 | 1 | B | 8012542798705 | 1 | 243.44
2CSB204101R3630 | DDA204A-63/0,3 | Bloco diferencial 3p+N/4p, tipo A, 63A 300mA, S200 | 1 | B | 8012542798804 | 1 | 226.5
2CSB204101R4400 | DDA204A-40/0,5 | Bloco diferencial 3p+N/4p, tipo A, 40A 500mA, S200 | 1 | C | 8012542799009 | 1 | 227.63
2CSB204101R4630 | DDA204A-63/0,5 | Bloco diferencial 3p+N/4p, tipo A, 63A 500mA, S200 | 1 | C | 8012542799108 | 1 | 218.52
2CSB204101R5400 | DDA204A-40/1 | Bloco diferencial 3p+N/4p, tipo A, 40A 1000mA, S200 | 1 | C | 8012542809401 | 1 | 313.44
2CSB204101R5630 | DDA204A-63/1 | Bloco diferencial 3p+N/4p, tipo A, 63A 1000mA, S200 | 1 | C | 8012542799207 | 1 | 345.49
2CSB204201R2630 | DDA204AS-63/0,1 | Bloco diferencial 3p+N/4p, 63A, tipo AC, 100mA, selectivo, S200 | 1 | C | 8012542800101 | 1 | 375.36
2CSB204201R3630 | DDA204AS-63/0,3 | Bloco diferencial 3p+N/4p, 63A, tipo AC, 300mA, selectivo, S200 | 1 | A | 8012542800200 | 1 | 341.24
2CSB204201R4630 | DDA204AS-63/0,5 | Bloco diferencial 3p+N/4p, 63A, tipo AC, 500mA, selectivo, S200 | 1 | C | 8012542800309 | 1 | 355.35
2CSB204201R5630 | DDA204AS-63/1 | Bloco diferencial 3p+N/4p, 63A, tipo AC, 1000mA, selectivo, S200 | 1 | C | 8012542800408 | 1 | 367.72
2CSB204401R1250 | DDA204A25/0,03APR | Bloco diferencial 3p+N/4p, tipo A, 25A 30mA, AP-R, S200 | 1 | B | 8012542801405 | 1 | 287.91
2CSB204401R1400 | DDA204A40/0,03APR | Bloco diferencial 3p+N/4p, tipo A, 40A 30mA, AP-R, S200 | 1 | B | 8012542801504 | 1 | 299.79
2CSB204401R1630 | DDA204A63/0,03APR | Bloco diferencial 3p+N/4p, tipo A, 63A 30mA, AP-R, S200 | 1 | B | 8012542801603 | 1 | 376.42
2CSB204592R1250 | DDA204BAPR-25/0,03 | DDA204B-25/0,03 4p 25A APR B 30mA | 1 | C | 8012542732228 | 1 | 745.8
2CSB204592R1400 | DDA204BAPR-40/0,03 | DDA204B-40/0,03 4p 40A APR B 30mA | 1 | C | 8012542020325 | 1 | 881.36
2CSB204592R1630 | DDA204BAPR-63/0,03 | DDA204B-63/0,03 4p 63A APR B 30mA | 1 | C | 8012542733027 | 1 | 969.5
2CSB204592R3250 | DDA204BAPR-25/0,3 | DDA204B-25/0,3 4p 25A APR B 300mA | 1 | C | 8012542732129 | 1 | 734.9
2CSB204592R3630 | DDA204BAPR-63/0,3 | DDA204B-63/0,3 4p 63A APR B 300mA | 1 | C | 8012542732921 | 1 | 955.38
2CSB204592R4630 | DDA204BAPR-63/0,5 | DDA204B-63/0,5 4p 63A APR B 500mA | 1 | C | 8012542732020 | 1 | 1066.42
2CSB204701R1630 | DDA204A63/0,03AE | Bloco diferencial 3p+N/4p, tipo A, 63A 30mA, AE, S200 | 1 | B | 8012542802501 | 1 | 363.29
2CSB204701R3630 | DDA204A-63/0,3AE | Bloco diferencial 3p+N/4p, tipo A, 63A 300mA, AE, S200 | 1 | B | 8012542802600 | 1 | 329.99
2CSB204701R4630 | DDA204A-63/0,5AE | Bloco diferencial 3p+N/4p, tipo A, 63A 500mA, AE, S200 | 1 | C | 8012542802709 | 1 | 359.71
2CSB204701R5630 | DDA204A-63/1AE | Bloco diferencial 3p+N/4p, tipo A, 63A 1000mA, AE, S200 | 1 | C | 8012542802808 | 1 | 359.71
2CSB204892R3630 | DDA204BS-63/0,3 | Bloco diferencial 3p+N/4p, tipo B, 63A 300mA, selectivo, S200 | 1 | C | 8012542732822 | 1 | 1346.89
2CSB802001R1630 | DDA802AC-63/0,03 | Bloco diferencial 2p, tipo AC, 63A 30mA, S800 | 1 | A | 8012542919704 | 1 | 233.12
2CSB802001R3630 | DDA802AC-63/0,3 | Bloco diferencial 2p, tipo AC, 63A 300mA, S800 | 1 | A | 8012542919902 | 1 | 221.83
2CSB802101R1630 | DDA802A-63/0,03 | Bloco diferencial 2p, tipo A, 63A 30mA, S800 | 1 | C | 8012542920007 | 1 | 321.16
2CSB802101R3000 | DDA802A-100/0,3 | Bloco diferencial 2p, tipo A, 100A 300mA, S800 | 1 | C | 8012542545033 | 1 | 335.4
2CSB802101R3630 | DDA802A-63/0,3 | Bloco diferencial 2p, tipo A, 63A 300mA, S800 | 1 | C | 8012542920205 | 1 | 305.83
2CSB802101R4000 | DDA802A-100/0,5 | Bloco diferencial 2p, tipo A, 100A 500mA, S800 | 1 | C | 8012542542636 | 1 | 335.4
2CSB802101R4630 | DDA802A-63/0,5 | Bloco diferencial 2p, tipo A, 63A 500mA, S800 | 1 | C | 8012542920403 | 1 | 305.83
2CSB802201R3000 | DDA802AS-100/0,3 | Bloco diferencial 2p, tipo A, 100A 300mA, selectivo, S800 | 1 | C | 8012542542537 | 1 | 412.92
2CSB802201R3630 | DDA802AS-63/0,3 | Bloco diferencial 2p, tipo A, 63A 300mA, selectivo, S800 | 1 | C | 8012542920601 | 1 | 412.92
2CSB802201R5000 | DDA802AS-100/1 | Bloco diferencial 2p, tipo A, 100A 1000mA, selectivo, S800 | 1 | C | 8012542547433 | 1 | 436.05
2CSB802201R5630 | DDA802AS-63/1 | Bloco diferencial 2p, tipo A, 63A 1000mA, selectivo, S800 | 1 | C | 8012542920809 | 1 | 397.59
2CSB802401R1000 | DDA802A100/0,03APR | Bloco diferencial 2p, tipo A, 100A 30mA, AP-R, S800 | 1 | C | 8012542544630 | 1 | 321.16
2CSB802401R1630 | DDA802A-63/0,03APR | Bloco diferencial 2p, tipo A, 63A 30mA, AP-R, S800 | 1 | C | 8012542921400 | 1 | 353.29
2CSB803001R1630 | DDA803AC-63/0,03 | Bloco diferencial 3p, tipo AC, 63A 30mA, S800 | 1 | C | 8012542922001 | 1 | 241.45
2CSB803001R3630 | DDA803AC-63/0,3 | Bloco diferencial 3p, tipo AC, 63A 300mA, S800 | 1 | B | 8012542922209 | 1 | 224.68
2CSB803101R1630 | DDA803A-63/0,03 | Bloco diferencial 3p, tipo A, 63A 30mA, S800 | 1 | C | 8012542922308 | 1 | 309.03
2CSB803101R3000 | DDA803A-100/0,3 | Bloco diferencial 3p, tipo A, 100A 300mA, S800 | 1 | B | 8012542544135 | 1 | 342.28
2CSB803101R3630 | DDA803A-63/0,3 | Bloco diferencial 3p, tipo A, 63A 300mA, S800 | 1 | C | 8012542922506 | 1 | 312.1
2CSB803101R4000 | DDA803A-100/0,5 | Bloco diferencial 3p, tipo A, 100A 500mA, S800 | 1 | C | 8012542541738 | 1 | 342.28
2CSB803101R4630 | DDA803A-63/0,5 | Bloco diferencial 3p, tipo A, 63A 500mA, S800 | 1 | C | 8012542922704 | 1 | 312.1
2CSB803201R3000 | DDA803AS-100/0,3 | Bloco diferencial 3p, tipo A, 100A 300mA, selectivo, S800 | 1 | C | 8012542544838 | 1 | 423.44
2CSB803201R3630 | DDA803AS-63/0,3 | Bloco diferencial 3p, tipo A, 63A 300mA, selectivo, S800 | 1 | C | 8012542922902 | 1 | 423.44
2CSB803201R4000 | DDA803AS-100/0,5 | Bloco diferencial 3p, tipo A, 100A 500mA, selectivo, S800 | 1 | C | 8012542542438 | 1 | 433.62
2CSB803201R5000 | DDA803AS-100/1 | Bloco diferencial 3p, tipo A, 100A 1000mA, selectivo, S800 | 1 | C | 8012542547334 | 1 | 449.59
2CSB803201R5630 | DDA803AS-63/1 | Bloco diferencial 3p, tipo A, 63A 1000mA, selectivo, S800 | 1 | C | 8012542923206 | 1 | 409.93
2CSB803401R1000 | DDA803A100/0,03APR | Bloco diferencial 3p, tipo A, 100A 30mA, AP-R, S800 | 1 | C | 8012542542230 | 1 | 428.63
2CSB803401R1630 | DDA803A-63/0,03APR | Bloco diferencial 3p, tipo A, 63A 30mA, AP-R, S800 | 1 | C | 8012542923800 | 1 | 471.5
2CSB804001R1630 | DDA804AC-63/0,03 | Bloco diferencial 4p, tipo AC, 63A 30mA, S800 | 1 | A | 8012542924401 | 1 | 237.15
2CSB804001R3630 | DDA804AC-63/0,3 | Bloco diferencial 4p, tipo AC, 63A 300mA, S800 | 1 | A | 8012542924609 | 1 | 225.01
2CSB804101R1630 | DDA804A-63/0,03 | Bloco diferencial 4p, tipo A, 63A 30mA, S800 | 1 | C | 8012542924807 | 1 | 317.32
2CSB804101R3000 | DDA804A-100/0,3 | Bloco diferencial 4p, tipo A, 100A 300mA, S800 | 1 | A | 8012542547532 | 1 | 353.75
2CSB804101R3630 | DDA804A-63/0,3 | Bloco diferencial 4p, tipo A, 63A 300mA, S800 | 1 | C | 8012542925002 | 1 | 322.54
2CSB804101R4000 | DDA804A-100/0,5 | Bloco diferencial 4p, tipo A, 100A 500mA, S800 | 1 | C | 8012542544937 | 1 | 353.75
2CSB804101R4630 | DDA804A-63/0,5 | Bloco diferencial 4p, tipo A, 63A 500mA, S800 | 1 | C | 8012542925200 | 1 | 322.54
2CSB804201R3000 | DDA804AS-100/0,3 | Bloco diferencial 4p, tipo A, 100A 300mA, selectivo, S800 | 1 | C | 8012542544739 | 1 | 433.62
2CSB804201R3630 | DDA804AS-63/0,3 | Bloco diferencial 4p, tipo A, 63A 300mA, selectivo, S800 | 1 | C | 8012542926207 | 1 | 433.62
2CSB804201R4000 | DDA804AS-100/0,5 | Bloco diferencial 4p, tipo A, 100A 500mA, selectivo, S800 | 1 | C | 8012542542339 | 1 | 423.44
2CSB804201R5000 | DDA804AS-100/1 | Bloco diferencial 4p, tipo A, 100A 1000mA, selectivo, S800 | 1 | C | 8012542547235 | 1 | 457
2CSB804201R5630 | DDA804AS-63/1 | Bloco diferencial 4p, tipo A, 63A 1000mA, selectivo, S800 | 1 | C | 8012542926504 | 1 | 416.7
2CSB804401R1000 | DDA804A100/0,03APR | Bloco diferencial 4p, tipo A, 100A 30mA, AP-R, S800 | 1 | C | 8012542547136 | 1 | 436.9
2CSB804401R1630 | DDA804A-63/0,03APR | Bloco diferencial 4p, tipo AC, 63A 30mA, S800 | 1 | C | 8012542927709 | 1 | 480.62
2CSF200922R0001 | F2 125A-BS/H | Con. aux. e senal. F2 125A-S/H 1NA1NC F200 | 1 | C | 8012542600527 | 1 | 64.44
2CSF200992R0005 | F2C-ARH | Unidade de rearme automático, F200 2p 63A | 1 | A | 8012542732433 | 1 | 192.19
2CSF200996R0013 | F2C-ARI | Unidade de rearme automático, F200 2p/4p 100A | 1 | A | 8012542026655 | 1 | 358.39
2CSF200997R0013 | F2C-CM | Comando motorizado 12...30V c.a./12...48V c.c., F200 2p/4p 100A | 1 | B | 8012542026556 | 1 | 233.06
2CSF202001R0160 | F202AC-16/0,01 | Interruptor diferencial 2p, tipo AC, 16A 10mA | 1 | A | 8012542779902 | 1 | 159.54
2CSF202001R1250 | F202AC-25/0,03 | Interruptor diferencial 2p, tipo AC, 25A 30mA | 1 | A | 8012542780007 | 1 | 68.06
2CSF202001R1400 | F202AC-40/0,03 | Interruptor diferencial 2p, tipo AC, 40A 30mA | 1 | A | 8012542780106 | 1 | 72.11
2CSF202001R1630 | F202AC-63/0,03 | Interruptor diferencial 2p, tipo AC, 63A 30mA | 1 | A | 8012542780205 | 1 | 93.88
2CSF202001R1800 | F202AC-80/0,03 | Interruptor diferencial 2p, tipo AC, 80A 30mA | 1 | B | 8012542914211 | 1 | 190.71
2CSF202001R1900 | F202AC-100/0,03 | Interruptor diferencial 2p, tipo AC, 100A 30mA | 1 | B | 8012542914310 | 1 | 206.15
2CSF202001R2250 | F202AC-25/0,1 | Interruptor diferencial 2p, tipo AC, 25A 100mA | 1 | C | 8012542780304 | 1 | 86.04
2CSF202001R2400 | F202AC-40/0,1 | Interruptor diferencial 2p, tipo AC, 40A 100mA | 1 | C | 8012542780403 | 1 | 87
2CSF202001R2630 | F202AC-63/0,1 | Interruptor diferencial 2p, tipo AC, 63A 100mA | 1 | C | 8012542780502 | 1 | 151.05
2CSF202001R2800 | F202AC-80/0,1 | Interruptor diferencial 2p, tipo AC, 80A 100mA | 1 | C | 8012542914419 | 1 | 237.32
2CSF202001R2900 | F202AC-100/0,1 | Interruptor diferencial 2p, tipo AC, 100A, 100mA | 1 | C | 8012542914518 | 1 | 244.2
2CSF202001R3250 | F202AC-25/0,3 | Interruptor diferencial 2p, tipo AC, 25A 300mA | 1 | A | 8012542780601 | 1 | 58.02
2CSF202001R3400 | F202AC-40/0,3 | Interruptor diferencial 2p, tipo AC, 40A 300mA | 1 | A | 8012542780700 | 1 | 60.66
2CSF202001R3630 | F202AC-63/0,3 | Interruptor diferencial 2p, tipo AC, 63A 300mA | 1 | A | 8012542780809 | 1 | 74.97
2CSF202001R3800 | F202AC-80/0,3 | Interruptor diferencial 2p, tipo AC, 80A 300mA | 1 | B | 8012542914617 | 1 | 200.66
2CSF202001R3900 | F202AC-100/0,3 | Interruptor diferencial 2p, tipo AC, 100A 300mA | 1 | B | 8012542914716 | 1 | 205.11
2CSF202001R4250 | F202AC-25/0,5 | Interruptor diferencial 2p, tipo AC, 25A 500mA | 1 | B | 8012542780908 | 1 | 97.03
2CSF202001R4400 | F202AC-40/0,5 | Interruptor diferencial 2p, tipo AC, 40A 500mA | 1 | B | 8012542781004 | 1 | 82.93
2CSF202001R4630 | F202AC-63/0,5 | Interruptor diferencial 2p, tipo AC, 63A 500mA | 1 | B | 8012542781103 | 1 | 148.5
2CSF202001R4800 | F202AC-80/0,5 | Interruptor diferencial 2p, tipo AC, 80A 500mA | 1 | C | 8012542914815 | 1 | 213.73
2CSF202001R4900 | F202AC-100/0,5 | Interruptor diferencial 2p, tipo AC, 100A 500mA | 1 | C | 8012542914914 | 1 | 238.52
2CSF202002R1250 | FH202 AC-25/0,03 | Interruptor diferencial 2p, tipo AC, 25A 30mA | 6 | A | 8012542893608 | 1 | 43.01
2CSF202002R1400 | FH202 AC-40/0,03 | Interruptor diferencial 2p, tipo AC, 40A 30mA | 6 | A | 8012542893707 | 1 | 45.31
2CSF202002R1630 | FH202 AC-63/0,03 | Interruptor diferencial 2p, tipo AC, 63A 30mA | 6 | A | 8012542892014 | 1 | 63.57
2CSF202003R3250 | FH202 AC-25/0,3 | Interruptor diferencial 2p, tipo AC, 25A 300mA | 6 | A | 8012542893011 | 1 | 35.9
2CSF202003R3400 | FH202 AC-40/0,3 | Interruptor diferencial 2p, tipo AC, 40A 300mA | 6 | A | 8012542893110 | 1 | 37.01
2CSF202003R3630 | FH202 AC-63/0,3 | Interruptor diferencial 2p, tipo AC, 63A 300mA | 6 | A | 8012542893219 | 1 | 57.78
2CSF202101R0160 | F202A-16/0,01 | Interruptor diferencial 2p, tipo A, 16A 10mA | 1 | C | 8012542782407 | 1 | 214.76
2CSF202101R1250 | F202A-25/0,03 | Interruptor diferencial 2p, tipo A, 25A 30mA | 1 | A | 8012542782506 | 1 | 116.88
2CSF202101R1400 | F202A-40/0,03 | Interruptor diferencial 2p, tipo A, 40A 30mA | 1 | A | 8012542782605 | 1 | 119.99
2CSF202101R1630 | F202A-63/0,03 | Interruptor diferencial 2p, tipo A, 63A 30mA | 1 | B | 8012542782704 | 1 | 218.48
2CSF202101R1800 | F202A-80/0,03 | Interruptor diferencial 2p, tipo A, 80A 30mA | 1 | B | 8012542915218 | 1 | 342.66
2CSF202101R1900 | F202A-100/0,03 | Interruptor diferencial 2p, tipo A, 100A 30mA | 1 | B | 8012542915317 | 1 | 371.56
2CSF202101R2250 | F202A-25/0,1 | Interruptor diferencial 2p, tipo A, 25A 100mA | 1 | C | 8012542786900 | 1 | 122.2
2CSF202101R2400 | F202A-40/0,1 | Interruptor diferencial 2p, tipo A, 40A 100mA | 1 | C | 8012542787006 | 1 | 125.44
2CSF202101R2630 | F202A-63/0,1 | Interruptor diferencial 2p, tipo A, 63A, 100mA | 1 | C | 8012542787105 | 1 | 205.74
2CSF202101R2800 | F202A-80/0,1 | Interruptor diferencial 2p, tipo A, 80A 100mA | 1 | C | 8012542915416 | 1 | 389.87
2CSF202101R2900 | F202A-100/0,1 | Interruptor diferencial 2p, tipo A, 100A, 100mA | 1 | C | 8012542915515 | 1 | 401.19
2CSF202101R3250 | F202A-25/0,3 | Interruptor diferencial 2p, tipo A, 25A 300mA | 1 | A | 8012542782803 | 1 | 114.89
2CSF202101R3400 | F202A-40/0,3 | Interruptor diferencial 2p, tipo A, 40A 300mA | 1 | A | 8012542782902 | 1 | 118.31
2CSF202101R3630 | F202A-63/0,3 | Interruptor diferencial 2p, tipo A, 63A 300mA | 1 | B | 8012542783008 | 1 | 194.97
2CSF202101R3800 | F202A-80/0,3 | Interruptor diferencial 2p, tipo A, 80A 300mA | 1 | B | 8012542915614 | 1 | 353.67
2CSF202101R3900 | F202A-100/0,3 | Interruptor diferencial 2p, tipo A, 100A 300mA | 1 | B | 8012542915713 | 1 | 357.41
2CSF202101R4250 | F202A-25/0,5 | Interruptor diferencial 2p, tipo A, 25A 500mA | 1 | C | 8012542783107 | 1 | 114.06
2CSF202101R4400 | F202A-40/0,5 | Interruptor diferencial 2p, tipo A, 40A 500mA | 1 | C | 8012542783206 | 1 | 117.45
2CSF202101R4630 | F202A-63/0,5 | Interruptor diferencial 2p, tipo A, 63A 500mA | 1 | C | 8012542783305 | 1 | 193.35
2CSF202101R4800 | F202A-80/0,5 | Interruptor diferencial 2p, tipo A, 80A 500mA | 1 | C | 8012542915812 | 1 | 353.65
2CSF202101R4900 | F202A-100/0,5 | Interruptor diferencial 2p, tipo A, 100A 500mA | 1 | C | 8012542915911 | 1 | 363.87
2CSF202201R2400 | F202AS-40/0,1 | Interruptor diferencial 2p, tipo A, 40A 100mA, selectivo | 1 | C | 8012542822905 | 1 | 164.02
2CSF202201R2630 | F202AS-63/0,1 | Interruptor diferencial 2p, tipo A, 63A 100mA, selectivo | 1 | C | 8012542823001 | 1 | 235.29
2CSF202201R2900 | F202AS-100/0,1 | Interruptor diferencial 2p, tipo A, 100A 100mA, selectivo | 1 | C | 8012542916017 | 1 | 390.84
2CSF202201R3400 | F202AS-40/0,3 | Interruptor diferencial 2p, tipo A, 40A 300mA, selectivo | 1 | A | 8012542784302 | 1 | 155.39
2CSF202201R3630 | F202AS-63/0,3 | Interruptor diferencial 2p, tipo A, 63A 300mA, selectivo | 1 | B | 8012542784401 | 1 | 215.05
2CSF202201R3900 | F202AS-100/0,3 | Interruptor diferencial 2p, tipo A, 100A 300mA, selectivo | 1 | B | 8012542916116 | 1 | 396.73
2CSF202201R4400 | F202AS-40/0,5 | Interruptor diferencial 2p, tipo A, 40A 500mA, selectivo | 1 | C | 8012542784500 | 1 | 149.13
2CSF202201R4630 | F202AS-63/0,5 | Interruptor diferencial 2p, tipo A, 63A 500mA. selectivo | 1 | C | 8012542784609 | 1 | 216.64
2CSF202201R4900 | F202AS-100/0,5 | Interruptor diferencial 2p, tipo A, 100A 500mA, selectivo | 1 | C | 8012542916215 | 1 | 402.9
2CSF202201R5400 | F202AS-40/1 | Interruptor diferencial 2p, tipo A, 40A 1000mA, selectivo | 1 | C | 8012542823100 | 1 | 155.82
2CSF202201R5630 | F202AS-63/1 | Interruptor diferencial 2p, tipo A, 63A 1000mA, selectivo | 1 | C | 8012542823209 | 1 | 219.24
2CSF202201R5900 | F202AS-100/1 | Interruptor diferencial 2p, tipo A, 100A 1000mA, selectivo | 1 | C | 8012542916314 | 1 | 416.54
2CSF202401R1250 | F202A-25/0,03APR | Interruptor diferencial 2p, tipo A, 25A 30mA, AP-R | 1 | A | 8012542785101 | 1 | 133.75
2CSF202401R1400 | F202A-40/0,03APR | Interruptor diferencial 2p, tipo A, 40A 30mA, AP-R | 1 | A | 8012542785200 | 1 | 137.94
2CSF202401R1630 | F202A-63/0,03APR | Interruptor diferencial 2p, tipo A, 63A 30mA, AP-R | 1 | C | 8012542785309 | 1 | 248.65
2CSF202401R1800 | F202A-80/0,03APR | Interruptor diferencial 2p, tipo A, 80A 30mA, AP-R | 1 | B | 8012542916413 | 1 | 402.67
2CSF202401R1900 | F202A-100/0,03APR | Interruptor diferencial 2p, tipo A, 100A 30mA, AP-R | 1 | B | 8012542916512 | 1 | 414.71
2CSF204001R1250 | F204AC-25/0,03 | Interruptor diferencial 4p, tipo AC, 25A 30mA | 1 | A | 8012542781202 | 1 | 86.38
2CSF204001R1400 | F204AC-40/0,03 | Interruptor diferencial 4p, tipo AC, 40A 30mA | 1 | A | 8012542781301 | 1 | 84.5
2CSF204001R1630 | F204AC-63/0,03 | Interruptor diferencial 4p, tipo AC, 63A 30mA | 1 | A | 8012542781400 | 1 | 132.65
2CSF204001R1800 | F204AC-80/0,03 | Interruptor diferencial 4p, tipo AC, 80A 30mA | 1 | A | 8012542916611 | 1 | 265.51
2CSF204001R1900 | F204AC-100/0,03 | Interruptor diferencial 4p, tipo AC, 100A 30mA | 1 | A | 8012542916710 | 1 | 325.44
2CSF204001R1950 | F204AC-125/0,03 | Interruptor diferencial 4p, tipo AC, 125A 30mA | 1 | A | 8012542941514 | 1 | 612.38
2CSF204001R2250 | F204AC-25/0,1 | Interruptor diferencial 4p, tipo AC, 25A 100mA | 1 | C | 8012542781509 | 1 | 148.32
2CSF204001R2400 | F204AC-40/0,1 | Interruptor diferencial 4p, tipo AC, 40A 100mA | 1 | C | 8012542781608 | 1 | 152.01
2CSF204001R2630 | F204AC-63/0,1 | Interruptor diferencial 4p, tipo AC, 63A 100mA | 1 | C | 8012542781707 | 1 | 204.63
2CSF204001R2800 | F204AC-80/0,1 | Interruptor diferencial 4p, tipo AC, 80A 100mA | 1 | C | 8012542916819 | 1 | 278.24
2CSF204001R2900 | F204AC-100/0,1 | Interruptor diferencial 4p, tipo AC, 100A, 100mA | 1 | C | 8012542916918 | 1 | 284.74
2CSF204001R2950 | F204AC-125/0,1 | Interruptor diferencial 4p, tipo AC, 125A, 100mA | 1 | C | 8012542941613 | 1 | 555.13
2CSF204001R3250 | F204AC-25/0,3 | Interruptor diferencial 4p, tipo AC, 25A 300mA | 1 | A | 8012542781806 | 1 | 64.56
2CSF204001R3400 | F204AC-40/0,3 | Interruptor diferencial 4p, tipo AC, 40A 300mA | 1 | A | 8012542781905 | 1 | 69.18
2CSF204001R3630 | F204AC-63/0,3 | Interruptor diferencial 4p, tipo AC, 63A 300mA | 1 | A | 8012542782001 | 1 | 88.58
2CSF204001R3800 | F204AC-80/0,3 | Interruptor diferencial 4p, tipo AC, 80A 300mA | 1 | A | 8012542917014 | 1 | 124.64
2CSF204001R3900 | F204AC-100/0,3 | Interruptor diferencial 4p, tipo AC, 100A 300mA | 1 | A | 8012542917113 | 1 | 148.91
2CSF204001R3950 | F204AC-125/0,3 | Interruptor diferencial 4p, tipo AC, 125A 300mA | 1 | A | 8012542941712 | 1 | 364.33
2CSF204001R4250 | F204AC-25/0,5 | Interruptor diferencial 4p, tipo AC, 25A 500mA | 1 | B | 8012542782100 | 1 | 124.61
2CSF204001R4400 | F204AC-40/0,5 | Interruptor diferencial 4p, tipo AC, 40A 500mA | 1 | A | 8012542782209 | 1 | 89.44
2CSF204001R4630 | F204AC-63/0,5 | Interruptor diferencial 4p, tipo AC, 63A 500mA | 1 | A | 8012542782308 | 1 | 108.43
2CSF204001R4800 | F204AC-80/0,5 | Interruptor diferencial 4p, tipo AC, 80A 500mA | 1 | B | 8012542917212 | 1 | 139.03
2CSF204001R4900 | F204AC-100/0,5 | Interruptor diferencial 4p, tipo AC, 100A 500mA | 1 | B | 8012542917311 | 1 | 274.39
2CSF204001R4950 | F204AC-125/0,5 | Interruptor diferencial 4p, tipo AC, 125A 500mA | 1 | B | 8012542941811 | 1 | 400.82
2CSF204002R1250 | FH204 AC-25/0,03 | Interruptor diferencial 4p, tipo AC, 25A 30mA | 3 | A | 8012542892113 | 1 | 61.8
2CSF204002R1400 | FH204 AC-40/0,03 | Interruptor diferencial 4p, tipo AC, 40A 30mA | 3 | A | 8012542892212 | 1 | 62.29
2CSF204002R1630 | FH204 AC-63/0,03 | Interruptor diferencial 4p, tipo AC, 63A 30mA | 3 | A | 8012542892304 | 1 | 86.72
2CSF204003R3250 | FH204 AC-25/0,3 | Interruptor diferencial 4p, tipo AC, 25A 300mA | 1 | A | 8012542893318 | 1 | 45
2CSF204003R3400 | FH204 AC-40/0,3 | Interruptor diferencial 4p, tipo AC, 40A 300mA | 1 | A | 8012542893417 | 1 | 46.55
2CSF204003R3630 | FH204 AC-63/0,3 | Interruptor diferencial 4p, tipo AC, 63A 300mA | 1 | A | 8012542893516 | 1 | 60.63
2CSF204004R1250 | FH204AC-25/0,03 | Int.dif.FH204AC-25/0,03 4p 25A AC 30mA | 1 | A | 8012542893905 | 1 | 159.3
2CSF204004R1400 | FH204AC-40/0,03 | Int.dif.FH204AC-40/0,03 4p 40A AC 30mA | 1 | A | 8012542894001 | 1 | 165.7
2CSF204004R1630 | FH204AC-63/0,03 | Int.dif.FH204AC-63/0,03 4p 63A AC 30mA | 1 | A | 8012542894100 | 1 | 309.77
2CSF204101R1250 | F204A-25/0,03 | Interruptor diferencial 4p, tipo A, 25A 30mA | 1 | A | 8012542783404 | 1 | 201.11
2CSF204101R1400 | F204A-40/0,03 | Interruptor diferencial 4p, tipo A, 40A 30mA | 1 | A | 8012542783503 | 1 | 207.8
2CSF204101R1630 | F204A-63/0,03 | Interruptor diferencial 4p, tipo A, 63A 30mA | 1 | B | 8012542783602 | 1 | 300.48
2CSF204101R1800 | F204A-80/0,03 | Interruptor diferencial 4p, tipo A, 80A 30mA | 1 | B | 8012542917816 | 1 | 436.04
2CSF204101R1900 | F204A-100/0,03 | Interruptor diferencial 4p, tipo A, 100A 30mA | 1 | B | 8012542917915 | 1 | 550.3
2CSF204101R1950 | F204A-125/0,03 | Interruptor diferencial 4p, tipo A, 125A 30mA | 1 | B | 8012542941910 | 1 | 878.89
2CSF204101R2250 | F204A-25/0,1 | Interruptor diferencial 4p, tipo A, 25A 100mA | 1 | C | 8012542787204 | 1 | 181.04
2CSF204101R2400 | F204A-40/0,1 | Interruptor diferencial 4p, tipo A, 40A 100mA | 1 | C | 8012542787303 | 1 | 185.88
2CSF204101R2630 | F204A-63/0,1 | Interruptor diferencial 4p, tipo A, 63A 100mA | 1 | C | 8012542787402 | 1 | 252.84
2CSF204101R2800 | F204A-80/0,1 | Interruptor diferencial 4p, tipo A, 80A 100mA | 1 | C | 8012542918011 | 1 | 473.53
2CSF204101R2900 | F204A-100/0,1 | Interruptor diferencial 4p, tipo A, 100A, 100mA | 1 | C | 8012542918110 | 1 | 487.42
2CSF204101R2950 | F204A-125/0,1 | Interruptor diferencial 4p, tipo A, 125A, 100mA | 1 | C | 8012542942016 | 1 | 770.96
2CSF204101R3250 | F204A-25/0,3 | Interruptor diferencial 4p, tipo A, 25A 300mA | 1 | A | 8012542783701 | 1 | 172.8
2CSF204101R3400 | F204A-40/0,3 | Interruptor diferencial 4p, tipo A, 40A 300mA | 1 | A | 8012542783800 | 1 | 177.86
2CSF204101R3630 | F204A-63/0,3 | Interruptor diferencial 4p, tipo A, 63A 300mA | 1 | A | 8012542783909 | 1 | 239.93
2CSF204101R3800 | F204A-80/0,3 | Interruptor diferencial 4p, tipo A, 80A 300mA | 1 | B | 8012542918219 | 1 | 335.56
2CSF204101R3900 | F204A-100/0,3 | Interruptor diferencial 4p, tipo A, 100A 300mA | 1 | B | 8012542918318 | 1 | 382.6
2CSF204101R3950 | F204A-125/0,3 | Interruptor diferencial 4p, tipo A, 125A 300mA | 1 | B | 8012542942115 | 1 | 620.32
2CSF204101R4250 | F204A-25/0,5 | Interruptor diferencial 4p, tipo A, 25A 500mA | 1 | C | 8012542784005 | 1 | 176.42
2CSF204101R4400 | F204A-40/0,5 | Interruptor diferencial 4p, tipo A, 40A 500mA | 1 | C | 8012542784104 | 1 | 180.55
2CSF204101R4630 | F204A-63/0,5 | Interruptor diferencial 4p, tipo A, 63A 500mA | 1 | C | 8012542784203 | 1 | 241.75
2CSF204101R4800 | F204A-80/0,5 | Interruptor diferencial 4p, tipo A, 80A 500mA | 1 | C | 8012542918417 | 1 | 448.07
2CSF204101R4900 | F204A-100/0,5 | Interruptor diferencial 4p, tipo A, 100A 500mA | 1 | C | 8012542918516 | 1 | 464.97
2CSF204101R4950 | F204A-125/0,5 | Interruptor diferencial 4p, tipo A, 125A 500mA | 1 | C | 8012542942214 | 1 | 637.56
2CSF204201R2400 | F204AS-40/0,1 | Interruptor diferencial 4p, tipo A, 40A 100mA, selectivo | 1 | C | 8012542823308 | 1 | 260.19
2CSF204201R2630 | F204AS-63/0,1 | Interruptor diferencial 4p, tipo A, 63A 100mA, selectivo | 1 | C | 8012542823407 | 1 | 349.01
2CSF204201R2900 | F204AS-100/0,1 | Interruptor diferencial 4p, tipo A, 100A 100mA, selectivo | 1 | C | 8012542919018 | 1 | 538.56
2CSF204201R3400 | F204AS-40/0,3 | Interruptor diferencial 4p, tipo A, 40A 300mA, selectivo | 1 | A | 8012542784708 | 1 | 242.24
2CSF204201R3630 | F204AS-63/0,3 | Interruptor diferencial 4p, tipo A, 63A 300mA, selectivo | 1 | A | 8012542784807 | 1 | 327.18
2CSF204201R3900 | F204AS-100/0,3 | Interruptor diferencial 4p, tipo A, 100A 300mA, selectivo | 1 | A | 8012542919117 | 1 | 512.94
2CSF204201R3950 | F204AS-125/0,3 | Interruptor diferencial 4p, tipo A, 125A 300mA, selectivo | 1 | B | 8012542968214 | 1 | 992.76
2CSF204201R4400 | F204AS-40/0,5 | Interruptor diferencial 4p, tipo A, 40A 500mA, selectivo | 1 | B | 8012542784906 | 1 | 237.09
2CSF204201R4630 | F204AS-63/0,5 | Interruptor diferencial 4p, tipo A, 63A 500mA, selectivo | 1 | C | 8012542785002 | 1 | 317.72
2CSF204201R4900 | F204AS-100/0,5 | Interruptor diferencial 4p, tipo A, 100A 500mA, selectivo | 1 | C | 8012542919216 | 1 | 516.75
2CSF204201R4950 | F204AS-125/0,5 | Interruptor diferencial 4p, tipo A, 125A 500mA, selectivo | 1 | C | 8012542968412 | 1 | 1006.43
2CSF204201R5400 | F204AS-40/1 | Interruptor diferencial 4p, tipo A, 40A 1000mA, selectivo | 1 | C | 8012542823506 | 1 | 240.48
2CSF204201R5630 | F204AS-63/1 | Interruptor diferencial 4p, tipo A, 63A 1000mA, selectivo | 1 | C | 8012542823605 | 1 | 321.68
2CSF204201R5900 | F204AS-100/1 | Interruptor diferencial 4p, tipo A, 100A 1000mA, selectivo | 1 | C | 8012542919315 | 1 | 538.56
2CSF204401R1250 | F204A-25/0,03APR | Interruptor diferencial 4p, tipo A, 25A 30mA, AP-R | 1 | A | 8012542785408 | 1 | 221.92
2CSF204401R1400 | F204A-40/0,03APR | Interruptor diferencial 4p, tipo A, 40A 30mA, AP-R | 1 | A | 8012542785507 | 1 | 233.04
2CSF204401R1630 | F204A-63/0,03APR | Interruptor diferencial 4p, tipo A, 63A 30mA, AP-R | 1 | A | 8012542785606 | 1 | 423.84
2CSF204401R1800 | F204A-80/0,03APR | Interruptor diferencial 4p, tipo A, 80A 30mA, AP-R | 1 | B | 8012542919414 | 1 | 585.75
2CSF204401R1900 | F204A-100/0,03APR | Interruptor diferencial 4p, tipo A, 100A 30mA, AP-R | 1 | B | 8012542919513 | 1 | 588.77
2CSF204401R1950 | F204A-125/0,03APR | Interruptor diferencial 4p, tipo A, 125A 30mA, AP-R | 1 | B | 8012542967910 | 1 | 1058.54
2CSF204501R1400 | F204B-40/0,03 | Interruptor diferencial 4p, tipo B, 40A 30mA | 1 | B | 8012542988403 | 1 | 1194.52
2CSF204501R1630 | F204B-63/0,03 | Interruptor diferencial 4p, tipo B, 63A 30mA | 1 | B | 8012542988502 | 1 | 1612.72
2CSF204501R3630 | F204B-63/0,3 | Interruptor diferencial 4p, tipo B, 63A 300mA | 1 | B | 8012542989004 | 1 | 1417.04
2CSF204523R1950 | F204B-125/0,03 | Int.dif.F204B-125/0,03 4p 125A B 300mA | 1 | C | 8012542988700 | 1 | 4216.95
2CSF204523R3950 | F204B-125/0,3 | Int.dif.F204B-125/0,3 4p 125A B 300mA | 1 | C | 8012542989202 | 1 | 2806.38
2CSF204801R3630 | F204BS-63/0,3 | Interruptor diferencial 4p, tipo B, 63A 300mA, selectivo | 1 | C | 8012542989301 | 1 | 2151.1
2CSF204823R3950 | F204BS-125/0,3 | Int.dif.F204BS-125/0,3 4p 125A B S 300mA | 1 | C | 8012542989509 | 1 | 4025.41
2CSF204901R2400 | F204ACS-40/0,1 | Interruptor diferencial 4p, tipo AC, 40A 100mA, selectivo | 1 | C | 8012542822103 | 1 | 230.36
2CSF204901R2630 | F204ACS-63/0,1 | Interruptor diferencial 4p, tipo AC, 63A 100mA, selectivo | 1 | C | 8012542822202 | 1 | 269.52
2CSF204901R3400 | F204ACS-40/0,3 | Interruptor diferencial 4p, tipo AC, 40A 300mA, selectivo | 1 | C | 8012542822301 | 1 | 224.99
2CSF204901R3630 | F204ACS-63/0,3 | Interruptor diferencial 4p, tipo AC, 63A 300mA, selectivo | 1 | C | 8012542822400 | 1 | 256.3
2CSF204901R4400 | F204ACS-40/0,5 | Interruptor diferencial 4p, tipo AC, 40A 500mA, selectivo | 1 | C | 8012542822509 | 1 | 225.14
2CSF204901R4630 | F204ACS-63/0,5 | Interruptor diferencial 4p, tipo AC, 63A 500mA, selectivo | 1 | C | 8012542822608 | 1 | 253.27
2CSF204901R5400 | F204ACS-40/1 | Interruptor diferencial 4p, tipo AC, 40A 1000mA, selectivo | 1 | C | 8012542822707 | 1 | 229.64
2CSF204901R5630 | F204ACS-63/1 | Interruptor diferencial 4p, tipo AC, 63A 1000mA, selectivo | 1 | C | 8012542822806 | 1 | 258.41
2CSG111010R5011 | SCL-A1-1/48 | Escala amper.painel SCL-A1-1/48 | 1 | C | 8012542769408 | 1 | 2.74
2CSG111021R5011 | SCL-A1-5/48 | Escala amper.painel SCL-A1-5/48 | 1 | C | 8012542769507 | 1 | 2.74
2CSG111032R5011 | SCL-A1-10/48 | Escala amper.painel SCL-A1-10/48 | 1 | C | 8012542769606 | 1 | 2.74
2CSG111054R5011 | SCL-A1-15/48 | Escala amper.painel SCL-A1-15/48 | 1 | C | 8012542769705 | 1 | 2.74
2CSG111075R5011 | SCL-A1-20/48 | Escala amper.painel SCL-A1-20/48 | 1 | C | 8012542769804 | 1 | 2.74
2CSG111096R5011 | SCL-A1-25/48 | Escala amper.painel SCL-A1-25/48 | 1 | C | 8012542769903 | 1 | 2.74
2CSG111100R4001 | VLM-1-50/48 | Voltim.anal.painel VLM-1-50/48 | 1 | C | 8012542541707 | 1 | 63.63
2CSG111107R5011 | SCL-A1-30/48 | Escala amper.painel SCL-A1-30/48 | 1 | C | 8012542770008 | 1 | 2.74
2CSG111110R4001 | VLM-1-60/48 | Voltim.anal.painel VLM-1-60/48 | 1 | C | 8012542541806 | 1 | 63.63
2CSG111120R4001 | VLM-1-80/48 | Voltim.anal.painel VLM-1-80/48 | 1 | C | 8012542541905 | 1 | 63.63
2CSG111128R5011 | SCL-A1-40/48 | Escala amper.painel SCL-A1-40/48 | 1 | C | 8012542770107 | 1 | 2.74
2CSG111130R4001 | VLM-1-100/48 | Voltim.anal.painel VLM-1-100/48 | 1 | C | 8012542542001 | 1 | 63.63
2CSG111149R5011 | SCL-A1-50/48 | Escala amper.painel SCL-A1-50/48 | 1 | C | 8012542770206 | 1 | 2.74
2CSG111150R4001 | VLM-1-150/48 | Voltim.anal.painel VLM-1-150/48 | 1 | C | 8012542542100 | 1 | 63.63
2CSG111159R5011 | SCL-A1-60/48 | Escala amper.painel SCL-A1-60/48 | 1 | C | 8012542770305 | 1 | 2.74
2CSG111160R4001 | VLM-1-200/48 | Voltim.anal.painel VLM-1-200/48 | 1 | C | 8012542542209 | 1 | 63.63
2CSG111179R5011 | SCL-A1-80/48 | Escala amper.painel SCL-A1-80/48 | 1 | C | 8012542770404 | 1 | 2.74
2CSG111180R4001 | VLM-1-250/48 | Voltim.anal.painel VLM-1-250/48 | 1 | C | 8012542542308 | 1 | 63.63
2CSG111189R5011 | SCL-A1-100/48 | Escala amper.painel SCL-A1-100/48 | 1 | C | 8012542560500 | 1 | 2.74
2CSG111190R4001 | VLM-1-300/48 | Voltim.anal.painel VLM-1-300/48 | 1 | C | 8012542542407 | 1 | 63.63
2CSG111209R5011 | SCL-A1-150/48 | Escala amper.painel SCL-A1-150/48 | 1 | C | 8012542560609 | 1 | 2.74
2CSG111210R4001 | VLM-1-400/48 | Voltim.anal.painel VLM-1-400/48 | 1 | C | 8012542542506 | 1 | 63.63
2CSG111220R4001 | VLM-1-500/48 | Voltim.anal.painel VLM-1-500/48 | 1 | C | 8012542542605 | 1 | 63.63
2CSG111229R5011 | SCL-A1-200/48 | Escala amper.painel SCL-A1-200/48 | 1 | C | 8012542560708 | 1 | 2.74
2CSG111230R4001 | VLM-1-600/48 | Voltim.anal.painel VLM-1-600/48 | 1 | C | 8012542542704 | 1 | 63.63
2CSG111249R5011 | SCL-A1-250/48 | Escala amper.painel SCL-A1-250/48 | 1 | C | 8012542560807 | 1 | 2.74
2CSG111259R5011 | SCL-A1-300/48 | Escala amper.painel SCL-A1-300/48 | 1 | C | 8012542560906 | 1 | 2.74
2CSG111279R5011 | SCL-A1-400/48 | Escala amper.painel SCL-A1-400/48 | 1 | C | 8012542561002 | 1 | 2.74
2CSG111299R5011 | SCL-A1-500/48 | Escala amper.painel SCL-A1-500/48 | 1 | C | 8012542561101 | 1 | 2.74
2CSG111309R5011 | SCL-A1-600/48 | Escala amper.painel SCL-A1-600/48 | 1 | C | 8012542561200 | 1 | 2.74
2CSG111329R5011 | SCL-A1-800/48 | Escala amper.painel SCL-A1-800/48 | 1 | C | 8012542561309 | 1 | 2.74
2CSG111339R5011 | SCL-A1-1000/48 | Escala amper.painel SCL-A1-1000/48 | 1 | C | 8012542561408 | 1 | 2.74
2CSG111359R5011 | SCL-A1-1500/48 | Escala amper.painel SCL-A1-1500/48 | 1 | C | 8012542561507 | 1 | 2.74
2CSG111379R5011 | SCL-A1-2000/48 | Escala amper.painel SCL-A1-2000/48 | 1 | C | 8012542561606 | 1 | 2.74
2CSG111389R5011 | SCL-A1-2500/48 | Escala amper.painel SCL-A1-2500/48 | 1 | C | 8012542561705 | 1 | 2.74
2CSG111399R5011 | SCL-A1-3000/48 | Escala amper.painel SCL-A1-3000/48 | 1 | C | 8012542561804 | 1 | 2.74
2CSG111409R5011 | SCL-A1-4000/48 | Escala amper.painel SCL-A1-4000/48 | 1 | C | 8012542561903 | 1 | 2.74
2CSG111419R5011 | SCL-A1-5000/48 | Escala amper.painel SCL-A1-5000/48 | 1 | C | 8012542562009 | 1 | 2.74
2CSG111429R5011 | SCL-A1-6000/48 | Escala amper.painel SCL-A1-6000/48 | 1 | C | 8012542562108 | 1 | 2.74
2CSG111439R5011 | SCL-A1-8000/48 | Escala amper.painel SCL-A1-8000/48 | 1 | C | 8012542562207 | 1 | 2.74
2CSG111449R5011 | SCL-A1-10000/48 | Escala amper.painel SCL-A1-10000/48 | 1 | C | 8012542562306 | 1 | 2.74
2CSG112010R5011 | SCL-A1-1/72 | Escala amper.painel SCL-A1-1/72 | 1 | C | 8012542771609 | 1 | 2.74
2CSG112021R5011 | SCL-A1-5/72 | Escala amper.painel SCL-A1-5/72 | 1 | C | 8012542771708 | 1 | 2.74
2CSG112032R5011 | SCL-A1-10/72 | Escala amper.painel SCL-A1-10/72 | 1 | C | 8012542771807 | 1 | 2.74
2CSG112054R5011 | SCL-A1-15/72 | Escala amper.painel SCL-A1-15/72 | 1 | C | 8012542771906 | 1 | 2.74
2CSG112075R5011 | SCL-A1-20/72 | Escala amper.painel SCL-A1-20/72 | 1 | C | 8012542772002 | 1 | 2.74
2CSG112096R5011 | SCL-A1-25/72 | Escala amper.painel SCL-A1-25/72 | 1 | C | 8012542772101 | 1 | 2.74
2CSG112100R4001 | VLM-1-50/72 | Voltim.anal.painel VLM-1-50/72 | 1 | C | 8012542544104 | 1 | 63.63
2CSG112107R5011 | SCL-A1-30/72 | Escala amper.painel SCL-A1-30/72 | 1 | C | 8012542772200 | 1 | 2.74
2CSG112110R4001 | VLM-1-60/72 | Voltim.anal.painel VLM-1-60/72 | 1 | C | 8012542544203 | 1 | 63.63
2CSG112120R4001 | VLM-1-80/72 | Voltim.anal.painel VLM-1-80/72 | 1 | C | 8012542544302 | 1 | 63.63
2CSG112128R5011 | SCL-A1-40/72 | Escala amper.painel SCL-A1-40/72 | 1 | C | 8012542772309 | 1 | 2.74
2CSG112130R4001 | VLM-1-100/72 | Voltim.anal.painel VLM-1-100/72 | 1 | C | 8012542544401 | 1 | 63.63
2CSG112149R5011 | SCL-A1-50/72 | Escala amper.painel SCL-A1-50/72 | 1 | C | 8012542772408 | 1 | 2.74
2CSG112150R4001 | VLM-1-150/72 | Voltim.anal.painel VLM-1-150/72 | 1 | C | 8012542544500 | 1 | 63.63
2CSG112159R5011 | SCL-A1-60/72 | Escala amper.painel SCL-A1-60/72 | 1 | C | 8012542772507 | 1 | 2.74
2CSG112160R4001 | VLM-1-200/72 | Voltim.anal.painel VLM-1-200/72 | 1 | C | 8012542544609 | 1 | 63.63
2CSG112179R5011 | SCL-A1-80/72 | Escala amper.painel SCL-A1-80/72 | 1 | C | 8012542772606 | 1 | 2.74
2CSG112180R4001 | VLM-1-250/72 | Voltim.anal.painel VLM-1-250/72 | 1 | C | 8012542544708 | 1 | 63.63
2CSG112189R5011 | SCL-A1-100/72 | Escala amper.painel SCL-A1-100/72 | 1 | C | 8012542572305 | 1 | 2.74
2CSG112190R4001 | VLM-1-300/72 | Voltim.anal.painel VLM-1-300/72 | 1 | C | 8012542544807 | 1 | 63.63
2CSG112209R5011 | SCL-A1-150/72 | Escala amper.painel SCL-A1-150/72 | 1 | C | 8012542572404 | 1 | 2.74
2CSG112210R4001 | VLM-1-400/72 | Voltim.anal.painel VLM-1-400/72 | 1 | C | 8012542544906 | 1 | 68.89
2CSG112220R4001 | VLM-1-500/72 | Voltim.anal.painel VLM-1-500/72 | 1 | B | 8012542545002 | 1 | 68.89
2CSG112229R5011 | SCL-A1-200/72 | Escala amper.painel SCL-A1-200/72 | 1 | C | 8012542572503 | 1 | 2.74
2CSG112230R4001 | VLM-1-600/72 | Voltim.anal.painel VLM-1-600/72 | 1 | C | 8012542545101 | 1 | 68.89
2CSG112249R5011 | SCL-A1-250/72 | Escala amper.painel SCL-A1-250/72 | 1 | C | 8012542572602 | 1 | 2.74
2CSG112259R5011 | SCL-A1-300/72 | Escala amper.painel SCL-A1-300/72 | 1 | C | 8012542572701 | 1 | 2.74
2CSG112279R5011 | SCL-A1-400/72 | Escala amper.painel SCL-A1-400/72 | 1 | C | 8012542572800 | 1 | 2.74
2CSG112299R5011 | SCL-A1-500/72 | Escala amper.painel SCL-A1-500/72 | 1 | B | 8012542572909 | 1 | 2.74
2CSG112309R5011 | SCL-A1-600/72 | Escala amper.painel SCL-A1-600/72 | 1 | C | 8012542573005 | 1 | 2.74
2CSG112329R5011 | SCL-A1-800/72 | Escala amper.painel SCL-A1-800/72 | 1 | C | 8012542573104 | 1 | 2.74
2CSG112339R5011 | SCL-A1-1000/72 | Escala amper.painel SCL-A1-1000/72 | 1 | C | 8012542573203 | 1 | 2.74
2CSG112359R5011 | SCL-A1-1500/72 | Escala amper.painel SCL-A1-1500/72 | 1 | C | 8012542573302 | 1 | 2.74
2CSG112379R5011 | SCL-A1-2000/72 | Escala amper.painel SCL-A1-2000/72 | 1 | C | 8012542573401 | 1 | 2.74
2CSG112389R5011 | SCL-A1-2500/72 | Escala amper.painel SCL-A1-2500/72 | 1 | C | 8012542573500 | 1 | 2.74
2CSG112399R5011 | SCL-A1-3000/72 | Escala amper.painel SCL-A1-3000/72 | 1 | C | 8012542573609 | 1 | 2.74
2CSG112409R5011 | SCL-A1-4000/72 | Escala amper.painel SCL-A1-4000/72 | 1 | C | 8012542573708 | 1 | 2.74
2CSG112419R5011 | SCL-A1-5000/72 | Escala amper.painel SCL-A1-5000/72 | 1 | C | 8012542573807 | 1 | 2.74
2CSG112429R5011 | SCL-A1-6000/72 | Escala amper.painel SCL-A1-6000/72 | 1 | C | 8012542573906 | 1 | 2.74
2CSG112439R5011 | SCL-A1-8000/72 | Escala amper.painel SCL-A1-8000/72 | 1 | C | 8012542574002 | 1 | 2.74
2CSG112449R5011 | SCL-A1-10000/72 | Escala amper.painel SCL-A1-10000/72 | 1 | C | 8012542574101 | 1 | 2.74
2CSG113010R5011 | SCL-A1-1/96 | Escala amper.painel SCL-A1-1/96 | 1 | C | 8012542773801 | 1 | 2.74
2CSG113021R5011 | SCL-A1-5/96 | Escala amper.painel SCL-A1-5/96 | 1 | C | 8012542773900 | 1 | 2.74
2CSG113032R5011 | SCL-A1-10/96 | Escala amper.painel SCL-A1-10/96 | 1 | C | 8012542774006 | 1 | 2.74
2CSG113054R5011 | SCL-A1-15/96 | Escala amper.painel SCL-A1-15/96 | 1 | C | 8012542774105 | 1 | 2.74
2CSG113075R5011 | SCL-A1-20/96 | Escala amper.painel SCL-A1-20/96 | 1 | C | 8012542774204 | 1 | 2.74
2CSG113096R5011 | SCL-A1-25/96 | Escala amper.painel SCL-A1-25/96 | 1 | C | 8012542774303 | 1 | 2.74
2CSG113100R4001 | VLM-1-50/96 | Voltim.anal.painel VLM-1-50/96 | 1 | C | 8012542546702 | 1 | 63.63
2CSG113107R5011 | SCL-A1-30/96 | Escala amper.painel SCL-A1-30/96 | 1 | C | 8012542774402 | 1 | 2.74
2CSG113110R4001 | VLM-1-60/96 | Voltim.anal.painel VLM-1-60/96 | 1 | C | 8012542546801 | 1 | 63.63
2CSG113120R4001 | VLM-1-80/96 | Voltim.anal.painel VLM-1-80/96 | 1 | C | 8012542546900 | 1 | 63.63
2CSG113128R5011 | SCL-A1-40/96 | Escala amper.painel SCL-A1-40/96 | 1 | C | 8012542774501 | 1 | 2.74
2CSG113130R4001 | VLM-1-100/96 | Voltim.anal.painel VLM-1-100/96 | 1 | C | 8012542547006 | 1 | 63.63
2CSG113149R5011 | SCL-A1-50/96 | Escala amper.painel SCL-A1-50/96 | 1 | C | 8012542774600 | 1 | 2.74
2CSG113150R4001 | VLM-1-150/96 | Voltim.anal.painel VLM-1-150/96 | 1 | C | 8012542547105 | 1 | 63.63
2CSG113159R5011 | SCL-A1-60/96 | Escala amper.painel SCL-A1-60/96 | 1 | C | 8012542774709 | 1 | 2.74
2CSG113160R4001 | VLM-1-200/96 | Voltim.anal.painel VLM-1-200/96 | 1 | C | 8012542547204 | 1 | 63.63
2CSG113179R5011 | SCL-A1-80/96 | Escala amper.painel SCL-A1-80/96 | 1 | C | 8012542774808 | 1 | 2.74
2CSG113180R4001 | VLM-1-250/96 | Voltim.anal.painel VLM-1-250/96 | 1 | C | 8012542547303 | 1 | 63.63
2CSG113189R5011 | SCL-A1-100/96 | Escala amper.painel SCL-A1-100/96 | 1 | C | 8012542584100 | 1 | 2.74
2CSG113190R4001 | VLM-1-300/96 | Voltim.anal.painel VLM-1-300/96 | 1 | C | 8012542547402 | 1 | 63.63
2CSG113209R5011 | SCL-A1-150/96 | Escala amper.painel SCL-A1-150/96 | 1 | C | 8012542584209 | 1 | 2.74
2CSG113210R4001 | VLM-1-400/96 | Voltim.anal.painel VLM-1-400/96 | 1 | C | 8012542547501 | 1 | 68.89
2CSG113220R4001 | VLM-1-500/96 | Voltim.anal.painel VLM-1-500/96 | 1 | B | 8012542547600 | 1 | 68.89
2CSG113229R5011 | SCL-A1-200/96 | Escala amper.painel SCL-A1-200/96 | 1 | C | 8012542584308 | 1 | 2.74
2CSG113230R4001 | VLM-1-600/96 | Voltim.anal.painel VLM-1-600/96 | 1 | C | 8012542547709 | 1 | 68.89
2CSG113249R5011 | SCL-A1-250/96 | Escala amper.painel SCL-A1-250/96 | 1 | C | 8012542584407 | 1 | 2.74
2CSG113259R5011 | SCL-A1-300/96 | Escala amper.painel SCL-A1-300/96 | 1 | C | 8012542584506 | 1 | 2.74
2CSG113279R5011 | SCL-A1-400/96 | Escala amper.painel SCL-A1-400/96 | 1 | C | 8012542584605 | 1 | 2.74
2CSG113299R5011 | SCL-A1-500/96 | Escala amper.painel SCL-A1-500/96 | 1 | B | 8012542584704 | 1 | 2.74
2CSG113309R5011 | SCL-A1-600/96 | Escala amper.painel SCL-A1-600/96 | 1 | C | 8012542584803 | 1 | 2.74
2CSG113329R5011 | SCL-A1-800/96 | Escala amper.painel SCL-A1-800/96 | 1 | C | 8012542584902 | 1 | 2.74
2CSG113339R5011 | SCL-A1-1000/96 | Escala amper.painel SCL-A1-1000/96 | 1 | C | 8012542585008 | 1 | 2.74
2CSG113359R5011 | SCL-A1-1500/96 | Escala amper.painel SCL-A1-1500/96 | 1 | C | 8012542585107 | 1 | 2.74
2CSG113379R5011 | SCL-A1-2000/96 | Escala amper.painel SCL-A1-2000/96 | 1 | C | 8012542585206 | 1 | 2.74
2CSG113389R5011 | SCL-A1-2500/96 | Escala amper.painel SCL-A1-2500/96 | 1 | C | 8012542585305 | 1 | 2.74
2CSG113399R5011 | SCL-A1-3000/96 | Escala amper.painel SCL-A1-3000/96 | 1 | C | 8012542585404 | 1 | 2.74
2CSG113409R5011 | SCL-A1-4000/96 | Escala amper.painel SCL-A1-4000/96 | 1 | C | 8012542585503 | 1 | 2.74
2CSG113419R5011 | SCL-A1-5000/96 | Escala amper.painel SCL-A1-5000/96 | 1 | C | 8012542585602 | 1 | 2.74
2CSG113429R5011 | SCL-A1-6000/96 | Escala amper.painel SCL-A1-6000/96 | 1 | C | 8012542585701 | 1 | 2.74
2CSG113439R5011 | SCL-A1-8000/96 | Escala amper.painel SCL-A1-8000/96 | 1 | C | 8012542585800 | 1 | 2.74
2CSG113449R5011 | SCL-A1-10000/96 | Escala amper.painel SCL-A1-10000/96 | 1 | C | 8012542585909 | 1 | 2.74
2CSG121140R4001 | VLM1-110-200/48 | Voltim.anal.painel VLM1-TV-110-100/200/48 | 1 | C | 8012542743705 | 1 | 63.63
2CSG121170R4001 | VLM1-230-300/48 | Voltim.anal.painel VLM1-TV-230-100/300/48 | 1 | C | 8012542542803 | 1 | 63.63
2CSG121200R4001 | VLM1-380-500/48 | Voltim.anal.painel VLM1-TV-380-100/500/48 | 1 | C | 8012542542902 | 1 | 63.63
2CSG121210R4001 | VLM1-400-500/48 | Voltim.anal.painel VLM1-TV-400-100/500/48 | 1 | C | 8012542743804 | 1 | 63.63
2CSG121220R4001 | VLM1-500-600/48 | Voltim.anal.painel VLM1-TV-500-100/600/48 | 1 | C | 8012542543008 | 1 | 63.63
2CSG121230R4001 | VLM1-600-800/48 | Voltim.anal.painel VLM1-TV-600-100/800/48 | 1 | C | 8012542743903 | 1 | 63.63
2CSG121240R4001 | VLM1-1000-148 | Voltim.anal.painel VLM1-TV-1000-100/1100/48 | 1 | C | 8012542744009 | 1 | 63.63
2CSG122140R4001 | VLM1-110-200/72 | Voltim.anal.painel VLM1-TV-110-100/200/72 | 1 | C | 8012542744108 | 1 | 63.63
2CSG122170R4001 | VLM1-230-300/72 | Voltim.anal.painel VLM1-TV-230-100/300/72 | 1 | C | 8012542545200 | 1 | 63.63
2CSG122200R4001 | VLM1-380-500/72 | Voltim.anal.painel VLM1-TV-380-100/500/72 | 1 | C | 8012542545309 | 1 | 63.63
2CSG122210R4001 | VLM1-400-500/72 | Voltim.anal.painel VLM1-TV-400-100/500/72 | 1 | C | 8012542744207 | 1 | 63.63
2CSG122220R4001 | VLM1-500-600/72 | Voltim.anal.painel VLM1-TV-500-100/600/72 | 1 | C | 8012542545408 | 1 | 63.63
2CSG122230R4001 | VLM1-600-800/72 | Voltim.anal.painel VLM1-TV-600-100/800/72 | 1 | C | 8012542744306 | 1 | 63.63
2CSG122240R4001 | VLM1-1000-172 | Voltim.anal.painel VLM1-TV-1000-100/1100/72 | 1 | C | 8012542744405 | 1 | 63.63
2CSG123140R4001 | VLM1-110-200/96 | Voltim.anal.painel VLM1-TV-110-100/200/96 | 1 | C | 8012542744504 | 1 | 63.63
2CSG123170R4001 | VLM1-230-300/96 | Voltim.anal.painel VLM1-TV-230-100/300/96 | 1 | C | 8012542547808 | 1 | 63.63
2CSG123200R4001 | VLM1-380-500/96 | Voltim.anal.painel VLM1-TV-380-100/500/96 | 1 | C | 8012542547907 | 1 | 63.63
2CSG123210R4001 | VLM1-400-500/96 | Voltim.anal.painel VLM1-TV-400-100/500/96 | 1 | C | 8012542744603 | 1 | 63.63
2CSG123220R4001 | VLM1-500-600/96 | Voltim.anal.painel VLM1-TV-500-100/600/96 | 1 | C | 8012542548003 | 1 | 63.63
2CSG123230R4001 | VLM1-600-800/96 | Voltim.anal.painel VLM1-TV-600-100/800/96 | 1 | C | 8012542744702 | 1 | 63.63
2CSG123240R4001 | VLM1-1000-196 | Voltim.anal.painel VLM1-TV-1000-100/1100/96 | 1 | C | 8012542744801 | 1 | 63.63
2CSG213605R4011 | VLMD P | Voltim.dig.painel VLMD P | 1 | C | 8012542136057 | 1 | 148.22
2CSG213615R4011 | AMTD-1 P | Amper.dig.painel AMTD-1 P | 1 | C | 8012542136156 | 1 | 215.1
2CSG225745R1101 | CT PRO XT 40 | Transformador de intens. CT PRO XT 40 | 1 | C | 8012542257455 | 1 | 25.49
2CSG225755R1101 | CT PRO XT 50 | Transformador de intens. CT PRO XT 50 | 1 | C | 8012542257554 | 1 | 25.9
2CSG225765R1101 | CT PRO XT 60 | Transformador de intens. CT PRO XT 60 | 1 | C | 8012542257653 | 1 | 26.73
2CSG225775R1101 | CT PRO XT 80 | Transformador de intens. CT PRO XT 80 | 1 | C | 8012542257752 | 1 | 26.73
2CSG225785R1101 | CT PRO XT 100 | Transformador de intens. CT PRO XT 100 | 1 | A | 8012542257851 | 1 | 26.73
2CSG225795R1101 | CT PRO XT 150 | Transformador de intens. CT PRO XT 150 | 1 | A | 8012542257950 | 1 | 26.73
2CSG225805R1101 | CT PRO XT 200 | Transformador de intens. CT PRO XT 200 | 1 | A | 8012542258056 | 1 | 27.56
2CSG225815R1101 | CT PRO XT 250 | Transformador de intens. CT PRO XT 250 | 1 | A | 8012542258155 | 1 | 27.74
2CSG225825R1101 | CT PRO XT 300 | Transformador de intens. CT PRO XT 300 | 1 | C | 8012542258254 | 1 | 30.04
2CSG225835R1101 | CT PRO XT 400 | Transformador de intens. CT PRO XT 400 | 1 | C | 8012542258353 | 1 | 30.04
2CSG225945R1101 | CT MAX 300 | Transformador de intens. CT MAX 300 | 1 | C | 8012542259459 | 1 | 40.9
2CSG225955R1101 | CT MAX 400 | Transformador de intens. CT MAX 400 | 1 | C | 8012542259558 | 1 | 42.55
2CSG225965R1101 | CT MAX 500 | Transformador de intens. CT MAX 500 | 1 | C | 8012542259657 | 1 | 44.72
2CSG225975R1101 | CT MAX 600 | Transformador de intens. CT MAX 600 | 1 | C | 8012542259756 | 1 | 46.92
2CSG225985R1101 | CT MAX 800 | Transformador de intens. CT MAX 800 | 1 | C | 8012542259855 | 1 | 51.8
2CSG225995R1101 | CT MAX 1000 | Transformador de intens. CT MAX 1000 | 1 | C | 8012542259954 | 1 | 54.38
2CSG311020R4001 | AMT1-A1-1/48 | Amper.anal.painel AMT1-A1-1/48 | 1 | C | 8012542543107 | 1 | 56.46
2CSG311030R4001 | AMT1-A1-5/48 | Amper.anal.painel AMT1-A1-5/48 | 1 | C | 8012542543206 | 1 | 56.46
2CSG311040R4001 | AMT1-A1-10/48 | Amper.anal.painel AMT1-A1-10/48 | 1 | C | 8012542543305 | 1 | 56.46
2CSG311050R4001 | AMT1-A1-15/48 | Amper.anal.painel AMT1-A1-15/48 | 1 | C | 8012542543404 | 1 | 56.46
2CSG311060R4001 | AMT1-A1-20/48 | Amper.anal.painel AMT1-A1-20/48 | 1 | C | 8012542543503 | 1 | 62.01
2CSG311070R4001 | AMT1-A1-25/48 | Amper.anal.painel AMT1-A1-25/48 | 1 | C | 8012542543602 | 1 | 62.01
2CSG311080R4001 | AMT1-A1-30/48 | Amper.anal.painel AMT1-A1-30/48 | 1 | C | 8012542543701 | 1 | 62.01
2CSG311090R4001 | AMT1-A1-40/48 | Amper.anal.painel AMT1-A1-40/48 | 1 | C | 8012542543800 | 1 | 62.01
2CSG312020R4001 | AMT1-A1-1/72 | Amper.anal.painel AMT1-A1-1/72 | 1 | C | 8012542545507 | 1 | 56.46
2CSG312030R4001 | AMT1-A1-5/72 | Amper.anal.painel AMT1-A1-5/72 | 1 | C | 8012542545606 | 1 | 56.46
2CSG312040R4001 | AMT1-A1-10/72 | Amper.anal.painel AMT1-A1-10/72 | 1 | C | 8012542545705 | 1 | 56.46
2CSG312050R4001 | AMT1-A1-15/72 | Amper.anal.painel AMT1-A1-15/72 | 1 | C | 8012542545804 | 1 | 56.46
2CSG312060R4001 | AMT1-A1-20/72 | Amper.anal.painel AMT1-A1-20/72 | 1 | C | 8012542545903 | 1 | 62.01
2CSG312070R4001 | AMT1-A1-25/72 | Amper.anal.painel AMT1-A1-25/72 | 1 | C | 8012542546009 | 1 | 62.01
2CSG312080R4001 | AMT1-A1-30/72 | Amper.anal.painel AMT1-A1-30/72 | 1 | C | 8012542546108 | 1 | 62.01
2CSG312090R4001 | AMT1-A1-40/72 | Amper.anal.painel AMT1-A1-40/72 | 1 | C | 8012542546207 | 1 | 62.01
2CSG312100R4001 | AMT1-A1-50/72 | Amper.anal.painel AMT1-A1-50/72 | 1 | C | 8012542546306 | 1 | 62.01
2CSG312110R4001 | AMT1-A1-60/72 | Amper.anal.painel AMT1-A1-60/72 | 1 | C | 8012542546405 | 1 | 62.01
2CSG313020R4001 | AMT1-A1-1/96 | Amper.anal.painel AMT1-A1-1/96 | 1 | C | 8012542548102 | 1 | 56.46
2CSG313030R4001 | AMT1-A1-5/96 | Amper.anal.painel AMT1-A1-5/96 | 1 | C | 8012542548201 | 1 | 56.46
2CSG313040R4001 | AMT1-A1-10/96 | Amper.anal.painel AMT1-A1-10/96 | 1 | C | 8012542548300 | 1 | 56.46
2CSG313050R4001 | AMT1-A1-15/96 | Amper.anal.painel AMT1-A1-15/96 | 1 | C | 8012542548409 | 1 | 56.46
2CSG313060R4001 | AMT1-A1-20/96 | Amper.anal.painel AMT1-A1-20/96 | 1 | C | 8012542548508 | 1 | 62.01
2CSG313070R4001 | AMT1-A1-25/96 | Amper.anal.painel AMT1-A1-25/96 | 1 | C | 8012542548607 | 1 | 62.01
2CSG313080R4001 | AMT1-A1-30/96 | Amper.anal.painel AMT1-A1-30/96 | 1 | C | 8012542548706 | 1 | 62.01
2CSG313090R4001 | AMT1-A1-40/96 | Amper.anal.painel AMT1-A1-40/96 | 1 | C | 8012542548805 | 1 | 62.01
2CSG313100R4001 | AMT1-A1-50/96 | Amper.anal.painel AMT1-A1-50/96 | 1 | C | 8012542548904 | 1 | 62.01
2CSG313110R4001 | AMT1-A1-60/96 | Amper.anal.painel AMT1-A1-60/96 | 1 | C | 8012542549000 | 1 | 62.01
2CSG321250R4001 | AMT1-A1/48 | Amper.anal.painel AMT1-A1/48 | 1 | C | 8012542543909 | 1 | 53.74
2CSG322250R4001 | AMT1-A1/72 | Amper.anal.painel AMT1-A1/72 | 1 | B | 8012542546504 | 1 | 53.74
2CSG323250R4001 | AMT1-A1/96 | Amper.anal.painel AMT1-A1/96 | 1 | B | 8012542549109 | 1 | 53.74
2CSG421130R1101 | CT6/250 | Transformador de intensidade 250A, secundário 5A | 1 | C | 8012542605508 | 1 | 64.06
2CSG421140R1101 | CT6/300 | Transformador de intensidade 300A, secundário 5A | 1 | C | 8012542605607 | 1 | 64.06
2CSG421150R1101 | CT6/400 | Transformador de intensidade 400A, secundário 5A | 1 | C | 8012542605706 | 1 | 64.06
2CSG421160R1101 | CT6/500 | Transformador de intensidade 500A, secundário 5A | 1 | C | 8012542605805 | 1 | 64.06
2CSG421170R1101 | CT6/600 | Transformador de intensidade 600A, secundário 5A | 1 | C | 8012542605904 | 1 | 64.06
2CSG421180R1101 | CT6/800 | Transformador de intensidade 800A, secundário 5A | 1 | C | 8012542606000 | 1 | 76.1
2CSG421190R1101 | CT6/1000 | Transformador de intensidade 1000A, secundário 5A | 1 | C | 8012542606109 | 1 | 76.1
2CSG421200R1101 | CT6/1200 | Transformador de intensidade 1200A, secundário 5A | 1 | C | 8012542606208 | 1 | 77.26
2CSG421220R1101 | CT6/1500 | Transformador de intensidade 1500A, secundário 5A | 1 | C | 8012542606307 | 1 | 77.26
2CSG421230R1101 | CT6/2000 | Transformador de intensidade 2000A, secundário 5A | 1 | C | 8012542606406 | 1 | 110.81
2CSG421240R1101 | CT6/2500 | Transformador de intensidade 2500A, secundário 5A | 1 | C | 8012542606505 | 1 | 124.28
2CSG521140R1101 | CT8/300 | Transformador de intensidade 300A, secundário 5A | 1 | C | 8012542606604 | 1 | 89.36
2CSG521150R1101 | CT8/400 | Transformador de intensidade 400A, secundário 5A | 1 | C | 8012542606703 | 1 | 89.36
2CSG521160R1101 | CT8/500 | Transformador de intensidade 500A, secundário 5A | 1 | C | 8012542606802 | 1 | 89.36
2CSG521170R1101 | CT8/600 | Transformador de intensidade 600A, secundário 5A | 1 | C | 8012542606901 | 1 | 89.36
2CSG521180R1101 | CT8/800 | Transformador de intensidade 800A, secundário 5A | 1 | C | 8012542607007 | 1 | 102.27
2CSG521190R1101 | CT8/1000 | Transformador de intensidade 1000A, secundário 5A | 1 | C | 8012542607106 | 1 | 102.27
2CSG521200R1101 | CT8/1200 | Transformador de intensidade 1200A, secundário 5A | 1 | C | 8012542607205 | 1 | 102.27
2CSG521220R1101 | CT8/1500 | Transformador de intensidade 1500A, secundário 5A | 1 | C | 8012542607304 | 1 | 110.91
2CSG521230R1101 | CT8/2000 | Transformador de intensidade 2000A, secundário 5A | 1 | C | 8012542607403 | 1 | 142.23
2CSG521240R1101 | CT8/2500 | Transformador de intensidade 2500A, secundário 5A | 1 | C | 8012542607502 | 1 | 142.23
2CSG521250R1101 | CT8/3000 | Transformador de intensidade 3000A, secundário 5A | 1 | C | 8012542607601 | 1 | 169.25
2CSG631150R1101 | CT8-V/400 | Transformador de intensidade 400A, secundário 5A | 1 | C | 8012542608707 | 1 | 89.36
2CSG631160R1101 | CT8-V/500 | Transformador de intensidade 500A, secundário 5A | 1 | C | 8012542608806 | 1 | 89.36
2CSG631170R1101 | CT8-V/600 | Transformador de intensidade 600A, secundário 5A | 1 | C | 8012542608905 | 1 | 89.36
2CSG631180R1101 | CT8-V/800 | Transformador de intensidade 800A, secundário 5A | 1 | C | 8012542609001 | 1 | 89.36
2CSG631190R1101 | CT8-V/1000 | Transformador de intensidade 1000A, secundário 5A | 1 | C | 8012542609100 | 1 | 102.27
2CSG631200R1101 | CT8-V/1200 | Transformador de intensidade 1200A, secundário 5A | 1 | C | 8012542609209 | 1 | 102.27
2CSG631220R1101 | CT8-V/1500 | Transformador de intensidade 1500A, secundário 5A | 1 | C | 8012542609308 | 1 | 117.06
2CSG631230R1101 | CT8-V/2000 | Transformador de intensidade 2000A, secundário 5A | 1 | C | 8012542609407 | 1 | 138.96
2CSG631240R1101 | CT8-V/2500 | Transformador de intensidade 2500A, secundário 5A | 1 | C | 8012542609506 | 1 | 148.12
2CSG721160R1101 | CT12/500 | Transformador de intensidade 500A, secundário 5A | 1 | C | 8012542607700 | 1 | 139.2
2CSG721170R1101 | CT12/600 | Transformador de intensidade 600A, secundário 5A | 1 | C | 8012542607809 | 1 | 139.2
2CSG721180R1101 | CT12/800 | Transformador de intensidade 800A, secundário 5A | 1 | C | 8012542607908 | 1 | 145.71
2CSG721190R1101 | CT12/1000 | Transformador de intensidade 1000A, secundário 5A | 1 | C | 8012542608004 | 1 | 145.71
2CSG721200R1101 | CT12/1200 | Transformador de intensidade 1200A, secundário 5A | 1 | C | 8012542608103 | 1 | 151.17
2CSG721220R1101 | CT12/1500 | Transformador de intensidade 1500A, secundário 5A | 1 | C | 8012542608202 | 1 | 151.17
2CSG721230R1101 | CT12/2000 | Transformador de intensidade 2000A, secundário 5A | 1 | C | 8012542608301 | 1 | 156.15
2CSG721240R1101 | CT12/2500 | Transformador de intensidade 2500A, secundário 5A | 1 | C | 8012542608400 | 1 | 172.13
2CSG721250R1101 | CT12/3000 | Transformador de intensidade 3000A, secundário 5A | 1 | C | 8012542608509 | 1 | 186.34
2CSG721260R1101 | CT12/4000 | Transformador de intensidade 4000A, secundário 5A | 1 | C | 8012542608608 | 1 | 224.02
2CSG831180R1101 | CT12-V/800 | Transformador de intensidade 800A, secundário 5A | 1 | C | 8012542609605 | 1 | 132.97
2CSG831190R1101 | CT12-V/1000 | Transformador de intensidade 1000A, secundário 5A | 1 | C | 8012542609704 | 1 | 159.15
2CSG831200R1101 | CT12-V/1200 | Transformador de intensidade 1200A, secundário 5A | 1 | C | 8012542609803 | 1 | 159.15
2CSG831210R1101 | CT12-V/1250 | Transformador de intensidade 1250A, secundário 5A | 1 | C | 8012542609902 | 1 | 159.15
2CSG831220R1101 | CT12-V/1500 | Transformador de intensidade 1500A, secundário 5A | 1 | C | 8012542610007 | 1 | 162.39
2CSG831230R1101 | CT12-V/2000 | Transformador de intensidade 2000A, secundário 5A | 1 | C | 8012542610106 | 1 | 162.39
2CSG831240R1101 | CT12-V/2500 | Transformador de intensidade 2500A, secundário 5A | 1 | C | 8012542610205 | 1 | 176.12
2CSL910001R1012 | BS9 1/12 | Pente de ligação, 10mm², 12 mód. 1p | 1 | C | 8012542047650 | 1 | 6.49
2CSL910001R1056 | BS9 1/56 | Pente de ligação, 10mm², 56 mód. 1p | 1 | C | 8012542047353 | 1 | 26.19
2CSL910011R1012 | BS9 1/12NA | Pente de ligação, 10mm², 12 mód. 1p ou 1p+N | 1 | C | 8012542047759 | 1 | 8.18
2CSL910011R1056 | BS9 1/56NA | Pente de ligação, 10mm², 56 mód. 1p ou 1p+N | 1 | C | 8012542047452 | 1 | 32.68
2CSL920002R1012 | BF2-S9DOWN1N/12 | Bloco de barras 10mm² 1 fase + neutro: combinação S200, F200 c/ SN200 | 1 | C | 8012542047155 | 1 | 26.97
2CSL920009R1012 | BF2-S9UP1N/12 | Bloco de barras 10mm² 1 fase + neutro: combinação S200, F200 c/ SN200 | 1 | C | 8012542046950 | 1 | 26.97
2CSL930001R1012 | BS9 3/12 | Pente de ligação, 10mm² 12 mód. 3p | 1 | C | 8012542047551 | 1 | 14.79
2CSL930001R1057 | BS9 3/57 | Pente de ligação, 10mm² 56 mód. 3p | 1 | C | 8012542047858 | 1 | 71.41
2CSL940002R1012 | BF2-S9DOWN3N/12 | Bloco de barras 10mm² 3 fases + neutro: combinação S200, F200 c/ SN200 | 1 | C | 8012542047254 | 1 | 33.72
2CSL940009R1012 | BF2-S9UP3N/12 | Bloco de barras 10mm² 3 fases + neutro: combinação S200, F200 c/ SN200 | 1 | C | 8012542047056 | 1 | 33.72
2CSL980001R0001 | BS9-END3P | Tampa final para bloco de barras, BS9 3/57 | 1 | C | 8012542064251 | 1 | 3.01
2CSM000200R0211 | E257CM | Modulo central | 1 | C | 8012542535102 | 1 | 123.14
2CSM000500R0201 | E250CP | Módulo de compensação, E250 | 1 | C | 8012542537106 | 1 | 72.37
2CSM000600R0201 | E250-GM | Módulo de grupo, E250 | 1 | C | 8012542537007 | 1 | 77.47
2CSM000800R0401 | E259DIS | Separador | 1 | C | 8012542008217 | 1 | 5.85
2CSM002400R0201 | E250H20 | Contacto auxiliar 2NA, E250 | 1 | A | 8012542536901 | 1 | 65.49
2CSM004400R0201 | E250H11 | Contacto auxiliar 1NA+1NF, E250 | 1 | C | 8012542534709 | 1 | 42.16
2CSM008400R0201 | E250H02 | Contacto auxiliar 2NF, E250 | 1 | C | 8012542536802 | 1 | 63.84
2CSM012100R0201 | E250CM20N | Módulo de contactos 2NA, E250 | 1 | A | 8012542534600 | 1 | 45.24
2CSM014100R0201 | E250CM11N | Módulo de contactos 1NA+1NF, E250 | 1 | C | 8012542534501 | 1 | 45.24
2CSM016100R0201 | E250CM002N | Módulo de contactos 2 inversores, E250 | 1 | C | 8012542534402 | 1 | 59.35
2CSM029000R1211 | TRM | Transformador toroidal modular TRM 20mm Ø | 1 | C | 8012542020707 | 1 | 95.92
2CSM032100R0201 | E250-32CM20 | Módulo de contactos 2NA, 32A p/ E250 (usado unicamente com E250 de 32A) | 1 | C | 8012542914105 | 1 | 63.41
2CSM060019R1801 | E930/MCR1P50 | Microrruptor 1p, para E931/50 | 1 | C | 8012542451006 | 1 | 18.25
2CSM060029R1801 | E930/MCR3P50 | Microrruptor 3p, para E933/50 | 1 | C | 8012542451105 | 1 | 42.84
2CSM070019R1801 | E930/MCR1P125 | Microrruptor 1p, para E931/125 | 1 | C | 8012542451204 | 1 | 20.15
2CSM070029R1801 | E930/MCR3P125 | Microrruptor 3p, para E933/125 | 1 | C | 8012542451303 | 1 | 27.19
2CSM100000R0831 | TSR | Transformador c/ campainha + bezouro 230/12V c.a. | 1 | C | 8012542369608 | 1 | 59.78
2CSM100000R0841 | TSM | Transformador c/ campainha 230/12V c.a. | 1 | C | 8012542367901 | 1 | 68.73
2CSM100050R1111 | TRFM/40 | Transformador de intensidade modular 40mm Ø | 1 | C | 8012542046905 | 1 | 38.99
2CSM100070R1111 | TRFM/60 | Transformador de intensidade modular 60mm Ø | 1 | C | 8012542047001 | 1 | 38.99
2CSM100090R1111 | TRFM/100 | Transformador de intensidade modular 100mm Ø | 1 | C | 8012542047100 | 1 | 38.99
2CSM100100R1111 | TRFM/150 | Transformador de intensidade modular 150mm Ø | 1 | C | 8012542047209 | 1 | 38.99
2CSM100120R1111 | TRFM/250 | Transformador de intensidade modular 250mm Ø | 1 | C | 8012542047308 | 1 | 38.99
2CSM100140R1111 | TRFM/400 | Transformador de intensidade modular 400mm Ø | 1 | C | 8012542047407 | 1 | 45.73
2CSM100160R1111 | TRFM/600 | Transformador de intensidade modular 600mm Ø | 1 | C | 8012542047506 | 1 | 45.73
2CSM101021R0801 | TM10/12V | Transformador de campainha 230/4-8-12V c.a. (10VA) | 1 | B | 8012542367109 | 1 | 42.09
2CSM101041R0801 | TM10/24V | Transformador de campainha 230/12-24V c.a. (10VA) | 1 | B | 8012542367208 | 1 | 42.09
2CSM110000R0701 | M1173 | Tomada schuko M1173 | 1 | A | 8012542004103 | 1 | 9.38
2CSM110000R0711 | M1174 | Tomada schuko M1174 | 1 | C | 8012542006602 | 1 | 11.44
2CSM110000R1011 | VLMD-1-2 | Voltímetro digital 0...600V c.a./c.c. | 1 | B | 8012542620402 | 1 | 219.99
2CSM110021R1041 | SCL1/5 | Escala p/ amperímetro AMT1/A1 5A | 1 | C | 8012542001201 | 1 | 3.13
2CSM110032R1041 | SCL1/10 | Escala p/ amperímetro AMT1/A1 10A | 1 | C | 8012542001300 | 1 | 3.13
2CSM110075R1041 | SCL1/20 | Escala p/ amperímetro AMT1/A1 20A | 1 | C | 8012542001409 | 1 | 3.13
2CSM110096R1041 | SCL1/25 | Escala p/ amperímetro AMT1/A1 25A | 1 | C | 8012542030706 | 1 | 3.13
2CSM110107R1041 | SCL1/30 | Escala p/ amperímetro AMT1/A1 30A | 1 | C | 8012542001508 | 1 | 3.13
2CSM110128R1041 | SCL1/40 | Escala p/ amperímetro AMT1/A1 40A | 1 | C | 8012542030805 | 1 | 3.13
2CSM110149R1041 | SCL1/50 | Escala p/ amperímetro AMT1/A1 50A | 1 | C | 8012542001607 | 1 | 3.13
2CSM110159R1041 | SCL1/60 | Escala p/ amperímetro AMT1/A1 60A | 1 | C | 8012542030904 | 1 | 3.13
2CSM110169R1041 | SCL1/75 | Escala p/ amperímetro AMT1/A1 75A | 1 | C | 8012542002604 | 1 | 3.13
2CSM110179R1041 | SCL1/80 | Escala p/ amperímetro AMT1/A1 80A | 1 | C | 8012542001706 | 1 | 3.13
2CSM110189R1041 | SCL1/100 | Escala p/ amperímetro AMT1/A1 100A | 1 | C | 8012542001805 | 1 | 3.13
2CSM110190R1001 | VLM1-300 | Voltímetro analógico 0...300V c.a. | 1 | B | 8012542007906 | 1 | 73.33
2CSM110209R1041 | SCL1/150 | Escala p/ amperímetro AMT1/A1 150A | 1 | C | 8012542001904 | 1 | 3.13
2CSM110220R1001 | VLM1-500 | Voltímetro analógico 0…500V c.a. | 1 | A | 8012542000006 | 1 | 73.33
2CSM110229R1041 | SCL1/200 | Escala p/ amperímetro AMT1/A1 200A | 1 | C | 8012542002000 | 1 | 3.13
2CSM110249R1041 | SCL1/250 | Escala p/ amperímetro AMT1/A1 250A | 1 | C | 8012542031109 | 1 | 3.13
2CSM110259R1041 | SCL1/300 | Escala p/ amperímetro AMT1/A1 300A | 1 | C | 8012542002109 | 1 | 3.13
2CSM110279R1041 | SCL1/400 | Escala p/ amperímetro AMT1/A1 400A | 1 | C | 8012542002208 | 1 | 3.13
2CSM110299R1041 | SCL1/500 | Escala p/ amperímetro AMT1/A1 500A | 1 | C | 8012542002307 | 1 | 3.13
2CSM110309R1041 | SCL1/600 | Escala p/ amperímetro AMT1/A1 600A | 1 | C | 8012542031208 | 1 | 3.13
2CSM110329R1041 | SCL1/800 | Escala p/ amperímetro AMT1/A1 800A | 1 | C | 8012542002406 | 1 | 3.13
2CSM110339R1041 | SCL1/1000 | Escala p/ amperímetro AMT1/A1 1000A | 1 | C | 8012542002505 | 1 | 3.13
2CSM110359R1041 | SCL1/1500 | Escala p/ amperímetro AMT1/A1 1500A | 1 | C | 8012542274704 | 1 | 3.13
2CSM110379R1041 | SCL1/2000 | Escala p/ amperímetro AMT1/A1 2000A | 1 | C | 8012542274803 | 1 | 3.13
2CSM110389R1041 | SCL1/2500 | Escala p/ amperímetro AMT1/A1 2500A | 1 | C | 8012542274902 | 1 | 3.13
2CSM111000R0201 | E251-230 | Telerruptor eletromecânico, 16A, 1NA, 230V c.a. | 1 | A | 8012542530305 | 1 | 32.19
2CSM111000R0211 | E257C10-230 | Telerruptor eletromecânico, 16A, 1NA, 230V c.a., comando centralizado | 1 | C | 8012542532200 | 1 | 84.91
2CSM111000R0821 | SM1/12V | Campaínha modular 12V c.a. | 1 | C | 8012542326205 | 1 | 22.58
2CSM111000R1361 | LEE-230 | Luz de emergência destacável (função lanterna) | 1 | C | 8012542507406 | 1 | 106.26
2CSM111000R1601 | HMT1-24 | Contador horário, leitura horizontal, 24V c.a. | 1 | C | 8012542030300 | 1 | 74.82
2CSM111310R1321 | RHV | Relé de controlo de máxima tensão | 1 | C | 8012542334101 | 1 | 448.51
2CSM111310R1331 | SQZ3 | Sequencímetro | 1 | A | 8012542372004 | 1 | 189.87
2CSM112000R0201 | E252-230 | Telerruptor eletromecânico, 16A, 2NA, 230V c.a. | 1 | A | 8012542530800 | 1 | 38.29
2CSM112000R0211 | E257C20-230 | Telerruptor eletromecânico, 16A, 2NA, 230V c.a., comando centralizado | 1 | B | 8012542532507 | 1 | 106.31
2CSM112000R0701 | M1173-L | Tomada schuko M1173 | 1 | C | 8012542027058 | 1 | 15.99
2CSM112310R1321 | RLV | Relé de controlo de mínima tensão | 1 | C | 8012542334002 | 1 | 184.8
2CSM112500R1311 | LSS1/2 | Racionalizador de consumo | 1 | C | 8012542274407 | 1 | 275.53
2CSM113000R0211 | E257C30-230 | Telerruptor eletromecânico, 16A, 3NA, 230V c.a., comando centralizado | 1 | B | 8012542534907 | 1 | 117.71
2CSM114000R0201 | E256-230 | Telerruptor eletromecânico, 16A, 1NA+1NF, 230V c.a. | 1 | A | 8012542531708 | 1 | 38.29
2CSM115000R0201 | E256.1-230 | Telerruptor eletromecânico, 16A, 1INV, 230V c.a. | 1 | C | 8012542537304 | 1 | 32.48
2CSM115000R0211 | E257C001-230 | Telerruptor eletromecânico, 16A, 1INV, 230V c.a., comando centralizado | 1 | C | 8012542540007 | 1 | 92.93
2CSM116000R0201 | E256.2-230 | Telerruptor eletromecânico, 16A, 2INV, 230V c.a. | 1 | B | 8012542537601 | 1 | 42.11
2CSM116000R0211 | E257C002-230 | Telerruptor eletromecânico, 16A, 2INV, 230V c.a., comando centralizado | 1 | C | 8012542540304 | 1 | 113.88
2CSM117000R0211 | E257C003-230 | Telerruptor eletromecânico, 16A, 3INV, 230V c.a., comando centralizado | 1 | C | 8012542540601 | 1 | 138.34
2CSM119000R0201 | E255-230 | Telerruptor eletromecânico, 16A, 2NA, 230V c.a., sequência escalonada | 1 | C | 8012542531302 | 1 | 43.48
2CSM121000R1601 | HMT1-110 | Contador horário, leitura horizontal, 110V c.a. | 1 | C | 8012542030409 | 1 | 85.62
2CSM121310R1321 | RHI | Relé de controlo de máxima intensidade | 1 | C | 8012542334309 | 1 | 193.24
2CSM122310R1321 | RLI | Relé de controlo de mínima intensidade | 1 | C | 8012542334200 | 1 | 193.24
2CSM131000R0201 | E251-32/230 | Telerruptor eletromecânico, 32A, 1NA, 230V c.a. | 1 | C | 8012542912507 | 1 | 35.86
2CSM131000R0211 | E257-32C10-230 | Telerruptor eletromecânico, 32A, 1NA, 230V c.a., comando centralizado | 1 | C | 8012542913405 | 1 | 76.01
2CSM131000R0821 | SM1/230V | Campaínha modular 230V c.a. | 1 | B | 8012542326304 | 1 | 22.58
2CSM131000R1601 | HMT1-230 | Contador horário, leitura horizontal, 230V c.a. | 1 | B | 8012542030508 | 1 | 79.12
2CSM132000R0201 | E252-32/230 | Telerruptor eletromecânico, 32A, 2NA, 230V c.a. | 1 | A | 8012542913108 | 1 | 52.58
2CSM132000R0211 | E257-32C20-230 | Telerruptor eletromecânico, 32A, 2NA, 230V c.a., comando centralizado | 1 | C | 8012542913702 | 1 | 88.54
2CSM133000R0211 | E257-32C30-230 | Telerruptor eletromecânico, 32A, 3NA, 230V c.a., comando centralizado | 1 | C | 8012542914006 | 1 | 105.93
2CSM133000R1601 | HMT11 | Contador horário, leitura horizontal dupla, 230V c.a. | 1 | C | 8012542030607 | 1 | 141.39
2CSM142120R1201 | RD2-230 | Relé diferencial | 1 | A | 8012542058007 | 1 | 188.79
2CSM151021R0801 | TM15/12V | Transformador de campaínha 230/48-12V c.a. (15VA) | 1 | A | 8012542367307 | 1 | 45.39
2CSM151041R0801 | TM15/24V | Transformador de campaínha 230/12-24V c.a. (15VA) | 1 | A | 8012542367406 | 1 | 45.39
2CSM161401R0811 | TS16/12V | Transformador de campaínha 230/12V c.a. (16VA) | 1 | C | 8012542368908 | 1 | 81.69
2CSM161501R0811 | TS16/24V | Transformador de campaínha 230/24V c.a. (16VA) | 1 | C | 8012542369004 | 1 | 81.69
2CSM200703R1801 | E91HN/20s | Base porta fusíveis seccionável, 20Amp. 1p+N - 10,3x38mm (1 mód) c/ sinalização | 1 | C | 8012542007036 | 1 | 22.99
2CSM200883R1801 | E92/32 | Base porta fusíveis seccionável, 32Amp. 2p - 10,3x38mm | 1 | A | 8012542008835 | 1 | 12.52
2CSM200893R1801 | E91N/32 | Base porta fusíveis seccionável, 32Amp. 1p+N - 10,3x38mm | 1 | A | 8012542008934 | 1 | 11.33
2CSM200913R1801 | E91HN/32 | Base porta fusíveis seccionável, 32Amp. 1p+N - 10,3x38mm (1 mód) | 1 | A | 8012542009139 | 1 | 11.34
2CSM200923R1801 | E91/32 | Base porta fusíveis seccionável, 32Amp. 1p - 10,3x38mm | 1 | A | 8012542009238 | 1 | 5.81
2CSM200933R1801 | E93HN/20 | Base porta fusíveis seccionável, 20Amp. 3p+N - 8,5x31,5mm (3 mód) | 1 | A | 8012542009337 | 1 | 25.03
2CSM200943R1801 | E93/20 | Base porta fusíveis seccionável, 20Amp. 3p - 8,5x31,5mm | 1 | A | 8012542009436 | 1 | 17.33
2CSM200953R1801 | E92/20 | Base porta fusíveis seccionável, 20Amp. 2p - 8,5x31,5mm | 1 | A | 8012542009535 | 1 | 12.29
2CSM200963R1801 | E91HN/20 | Base porta fusíveis seccionável, 20Amp. 1p+N - 10,3x38mm (1 mód) | 1 | A | 8012542009634 | 1 | 11.54
2CSM200983R1801 | E91/20 | Base porta fusíveis seccionável, 20Amp. 1p - 8,5x31,5mm | 1 | A | 8012542009832 | 1 | 5.87
2CSM201033R0801 | TM-C-DIN | Acessório de montagem para calha din dos transf. TM-C até 160 VA | 1 | C | 8012542010333 | 1 | 14.53
2CSM202423R1801 | E91/20s | Base porta fusíveis seccionável, 20Amp. 1p - 8,5x31,5mm c/ sinalização | 1 | C | 8012542024231 | 1 | 12.9
2CSM202483R1801 | E91/32s | Base porta fusíveis seccionável, 32Amp. 1p - 10,3x38mm c/ sinalização | 1 | C | 8012542024835 | 1 | 13.08
2CSM204105R0601 | AT2 | Interruptor horário, 1INV, diário, s/ reserva de marcha | 1 | A | 8012542041054 | 1 | 86.66
2CSM204115R0601 | AT2-R | Interruptor horário, 1NA, diário, 150H reserva de marcha | 1 | A | 8012542041153 | 1 | 102.99
2CSM204125R0601 | AT2-7R | Interruptor horário, 1NA, semanal, 150H reserva de marcha | 1 | C | 8012542041252 | 1 | 130.5
2CSM204135R1341 | TW1 | Interruptor crepuscular, 16A, 230V c.a., 2... 100 Lux | 1 | A | 8012542041351 | 1 | 123.82
2CSM204145R1341 | TW2/10K | Interruptor crepuscular, 16A, 230V c.a., 2... 10.000 Lux | 1 | A | 8012542041450 | 1 | 188.58
2CSM204165R1341 | TWP | Interruptor crepuscular, 16A, 230V c.a., 2... 200 Lux | 1 | A | 8012542041658 | 1 | 131.47
2CSM204185R1341 | LS-65 | Sensor sobressalente para TWP | 1 | C | 8012542041856 | 1 | 111.23
2CSM204195R1341 | LS-SP | Sensor sobressalente para TW | 1 | B | 8012542041955 | 1 | 73.19
2CSM204205R0601 | AT1 | Interruptor horário, 1NA, diário, s/ reserva de marcha | 1 | A | 8012542042051 | 1 | 46.81
2CSM204215R0601 | AT1-R | Interruptor horário, 1NA, diário, 200H reserva de marcha | 1 | A | 8012542042150 | 1 | 67.46
2CSM204225R0601 | AT3 | Interruptor horário, 1INV, diário, s/ reserva de marcha | 1 | B | 8012542042259 | 1 | 60.42
2CSM204235R0601 | AT3-R | Interruptor horário, 1INV, diário, 200H reserva de marcha | 1 | A | 8012542042358 | 1 | 95.75
2CSM204245R0601 | AT3-7R | Interruptor horário, 1INV, semanal, 200H reserva de marcha | 1 | B | 8012542042457 | 1 | 123.31
2CSM204335R0611 | DT-VK | Chave de programação DT-VK para TWA | 1 | C | 8012542043355 | 1 | 21.44
2CSM204345R0611 | DT-SW | Software e kit program. DT-SW para TWA | 1 | C | 8012542043454 | 1 | 286.63
2CSM204365R1341 | TWA-1 | Interruptor astronómico 1INV | 1 | A | 8012542043652 | 1 | 194.32
2CSM204375R1341 | TWA-2 | Interruptor astronómico 2INV | 1 | A | 8012542043751 | 1 | 238.14
2CSM204615R0611 | DT-LK | Chave de bloqueio DT-LK para TWA | 1 | C | 8012542046158 | 1 | 27.28
2CSM204693R1801 | E91/32PVs | Base porta fusíveis seccionável, 32Amp. 1p - 10,3x38mm p/ fotovoltaico c/ sinalização | 1 | C | 8012542046936 | 1 | 14.36
2CSM204703R1801 | E92/32PV | Base porta fusíveis seccionável, 32Amp. 2p - 10,3x38mm p/ fotovoltaico | 1 | C | 8012542047032 | 1 | 13.91
2CSM204713R1801 | E91/32PV | Base porta fusíveis seccionável, 32Amp. 1p - 10,3x38mm p/ fotovoltaico | 1 | A | 8012542047131 | 1 | 7.02
2CSM204723R1801 | E94/32 | Base porta fusíveis seccionável, 32Amp. 4p - 10,3x38mm | 1 | B | 8012542047230 | 1 | 24.7
2CSM204733R1801 | E93N/32 | Base porta fusíveis seccionável, 32Amp. 3p+N - 10,3x38mm | 1 | A | 8012542047339 | 1 | 24.7
2CSM204743R1801 | E93HN/32 | Base porta fusíveis seccionável, 32Amp. 3p+N - 10,3x38mm (1 mód) | 1 | A | 8012542047438 | 1 | 24.7
2CSM204753R1801 | E93/32 | Base porta fusíveis seccionável, 32Amp. 3p - 10,3x38mm | 1 | A | 8012542047537 | 1 | 17.28
2CSM206573R1801 | E91HN/32s | Base porta fusíveis seccionável, 32Amp. 1p+N - 10,3x38mm (1 mód) c/ sinalização | 1 | C | 8012542065739 | 1 | 23.32
2CSM207093R0801 | TM-C 250/12-24 | Transformador de control TM-C 250/12-24 | 1 | C | 8012542070931 | 1 | 114.14
2CSM207103R0801 | TM-C 100/12-24 | Transformador de control TM-C 100/12-24 | 1 | C | 8012542071037 | 1 | 82.51
2CSM207113R0801 | TM-C 50/12-24 | Transformador de control TM-C 50/12-24 | 1 | C | 8012542071136 | 1 | 69.51
2CSM207153R0801 | TM-C 250/115-230 | Transformador de control TM-C 250/115-230 | 1 | C | 8012542071532 | 1 | 114.14
2CSM207183R0801 | TM-C 630/115-230 | Transformador control TM-C 630/115-230 | 1 | C | 8012542071839 | 1 | 238.2
2CSM207193R0801 | TM-C 400/115-230 | Transformador de control TM-C 400/115-230 | 1 | C | 8012542071938 | 1 | 210.18
2CSM207203R0801 | TM-C 160/115-230 | Transformador de control TM-C 160/115-230 | 1 | C | 8012542072034 | 1 | 90.95
2CSM207213R0801 | TM-C 50/115-230 | Transformador de control TM-C 50/115-230 | 1 | C | 8012542072133 | 1 | 69.51
2CSM210000R0701 | M1170 | Tomada schuko dupla M1170 | 1 | C | 8012542027454 | 1 | 15.96
2CSM210000R0721 | M1175 | Tomada schuko M1175 | 1 | A | 8012542027850 | 1 | 9.38
2CSM210130R1001 | VLM2-100 | Voltímetro analógico 0...100V c.c. | 1 | C | 8012542008002 | 1 | 95.92
2CSM210190R1001 | VLM2-300 | Voltímetro analógico 0...300V c.c. | 1 | C | 8012542008101 | 1 | 95.92
2CSM211000R0721 | M1175C | Tomada schuko M1175 | 1 | A | 8012542029052 | 1 | 13.48
2CSM211000R0821 | RM1/12V | Bezouro modular 12V c.a. | 1 | C | 8012542334408 | 1 | 23.23
2CSM211000R1511 | SELVTESTER-24 | Controlador de isolamento SELVTESTER, 24V c.a. | 1 | C | 8012542884705 | 1 | 539.44
2CSM212000R0721 | M1175-L | Tomada schuko M1175 | 1 | C | 8012542028253 | 1 | 14.12
2CSM214000R0721 | M1175-FL | Tomada schuko M1175 | 1 | C | 8012542028659 | 1 | 25.58
2CSM230025R1041 | SCL2/5 | Escala p/ amperímetro AMT2 5A | 1 | C | 8012542032106 | 1 | 3.13
2CSM230035R1041 | SCL2/10 | Escala p/ amperímetro AMT2 6A | 1 | C | 8012542032304 | 1 | 3.13
2CSM230075R1041 | SCL2/20 | Escala p/ amperímetro AMT2 10A | 1 | C | 8012542032403 | 1 | 3.13
2CSM230105R1041 | SCL2/30 | Escala p/ amperímetro AMT2 20A | 1 | C | 8012542032502 | 1 | 3.13
2CSM230145R1041 | SCL2/50 | Escala p/ amperímetro AMT2 30A | 1 | C | 8012542032601 | 1 | 3.13
2CSM230179R1041 | SCL2/80 | Escala p/ amperímetro AMT2 50A | 1 | C | 8012542032700 | 1 | 3.13
2CSM230189R1041 | SCL2/100 | Escala p/ amperímetro AMT2 80A | 1 | C | 8012542032809 | 1 | 3.13
2CSM230209R1041 | SCL2/150 | Escala p/ amperímetro AMT2 100A | 1 | C | 8012542032908 | 1 | 3.13
2CSM230229R1041 | SCL2/200 | Escala p/ amperímetro AMT2 150A | 1 | C | 8012542033004 | 1 | 3.13
2CSM230249R1041 | SCL2/250 | Escala p/ amperímetro AMT2 250A | 1 | C | 8012542033103 | 1 | 3.13
2CSM230279R1041 | SCL2/400 | Escala p/ amperímetro AMT2 400A | 1 | C | 8012542033301 | 1 | 3.13
2CSM230299R1041 | SCL2/500 | Escala p/ amperímetro AMT2 500A | 1 | C | 8012542033400 | 1 | 3.13
2CSM230345R1041 | SCL2/6 | Escala p/ amperímetro AMT2 5A | 1 | C | 8012542032205 | 1 | 3.13
2CSM231000R0821 | RM1/230V | Bezouro modular 230V c.a. | 1 | B | 8012542334507 | 1 | 18.24
2CSM236813R0801 | TM-C 630/12-24 | Transformador de control TM-C 630/12-24 | 1 | C | 8012542368137 | 1 | 248.57
2CSM236823R0801 | TM-C 200/12-24 | Transformador de control TM-C 200/12-24 | 1 | C | 8012542368236 | 1 | 109.65
2CSM236843R0801 | TM-C 320/12-24 | Transformador de control TM-C 320/12-24 | 1 | C | 8012542368434 | 1 | 160.87
2CSM236853R0801 | TM-C 160/12-24 | Transformador de control TM-C 160/12-24 | 1 | C | 8012542368533 | 1 | 94.91
2CSM236883R0801 | TM-C 200/115-230 | Transformador de control TM-C 200/115-230 | 1 | C | 8012542368830 | 1 | 109.65
2CSM236923R0801 | TM-C 320/115-230 | Transformador de control TM-C 320/115-230 | 1 | C | 8012542369233 | 1 | 160.87
2CSM236933R0801 | TM-C 100/115-230 | Transformador de control TM-C 100/115-230 | 1 | C | 8012542369332 | 1 | 86.1
2CSM241031R0811 | TS24/8-12-24V | Transformador de campaínha 230/8-12-24V c.a. (24VA) | 1 | C | 8012542369400 | 1 | 86
2CSM242120R1201 | RD2-48 | Relé diferencial 48…150V c.a./c.c., I?n: 0,03; 0,1; 0,3; 0,5; 1; 2, ?t: 0,3; 0,5; 1; 2; 5 | 1 | C | 8012542537809 | 1 | 198.46
2CSM244000R1501 | ISOL-DIG-RZ | Controlador de isolamento ISOLTESTER, 230V c.a. | 1 | C | 8012542884507 | 1 | 1478.45
2CSM256313R0621 | D2 | Interruptor horário semanal: 2 canais: reserva de 6 anos | 1 | A | 8012542563136 | 1 | 188.87
2CSM256603R0621 | D365 LAN | Dispositivo de conexão LAN para D365 | 1 | C | 8012542566038 | 1 | 939.7
2CSM256913R1801 | E92/32PVs | Base porta fusíveis seccionável, 32Amp. 2p - 10,3x38mm p/ fotovoltaico c/ sinalização | 1 | C | 8012542569138 | 1 | 25
2CSM256973R0621 | D365 | Programador digital anual D365 2 canais NA/NF | 1 | C | 8012542569732 | 1 | 367.55
2CSM257103R0621 | D365 DCF77 | Antena recetora DCF77 para D365 | 1 | C | 8012542571032 | 1 | 302.01
2CSM257493R0621 | D1 SYNCRO | Interruptor horário semanal: 1 canal: reserva de 6 anos | 1 | C | 8012542574934 | 1 | 273.71
2CSM257583R0621 | D1 PLUS | Interruptor horário semanal: 1 canal: reserva de 6 anos | 1 | C | 8012542575832 | 1 | 167.06
2CSM258283R0621 | D365 KEY | Memoria externa para D365 | 1 | C | 8012542582830 | 1 | 455.66
2CSM258763R0621 | D1 | Interruptor horário semanal: 1 canal: reserva de 6 anos | 1 | A | 8012542587637 | 1 | 130.29
2CSM259323R0621 | D365 GPS | Antena recetora GPS para D365 | 1 | C | 8012542593232 | 1 | 1774.91
2CSM259343R0721 | M1363 | Base modular M1363 británica gris | 1 | C | 8012542593430 | 1 | 15.6
2CSM259463R0621 | D365 CE | Módulo expansão de 2 canais para D365 | 1 | C | 8012542594635 | 1 | 158.68
2CSM261113R0401 | E25916-19/230 | Relé de instalação, modular, 16A, 1 c/c 1p, 230 V c.a. | 1 | C | 8012542611134 | 1 | 57.48
2CSM272983R0401 | E25916-30/230 | Relé de instalação, modular, 16A, 3 NA 3p, 230 V c.a. | 1 | B | 8012542729839 | 1 | 83.01
2CSM273063R1521 | QSD-DIG230/24 | Quadro de sinalização à distância p/ ISOL-DIG-RZ, ISOL-DIG-PLUS e SELVTESTER-24 | 1 | C | 8012542730637 | 1 | 197.68
2CSM273073R0401 | E25916-49/230 | Relé 16A, 4INV, 4p, 230VAC | 1 | B | 8012542730736 | 1 | 120.48
2CSM273403R0401 | E25916-40/230 | Relé 16A, 4NA, 4p, 230VAC | 1 | B | 8012542734031 | 1 | 91.77
2CSM273423R0401 | E25916-29/24 | Relé 16A, 2INV, 2p, 24VAC | 1 | C | 8012542734239 | 1 | 87.28
2CSM273493R0401 | E25916-40/24 | Relé 16A, 4NA, 4p, 24VAC | 1 | B | 8012542734932 | 1 | 99.2
2CSM273503R0401 | E25916-29/230 | Relé 16A, 2INV, 2p, 230VAC | 1 | C | 8012542735038 | 1 | 88.25
2CSM273523R0401 | E25916-19/24 | Relé 16A, 1INV, 1p, 24VAC | 1 | C | 8012542735236 | 1 | 61.04
2CSM273553R0401 | E25916-20/24 | Relé 16A, 2NA, 2p, 24VAC | 1 | C | 8012542736035 | 1 | 60.27
2CSM273593R0401 | E25916-10/230 | Relé 16A, 1NA, 1p, 230VAC | 1 | C | 8012542735939 | 1 | 46.23
2CSM273603R0401 | E25916-10/24 | Relé 16A, 1NA, 1p, 24VAC | 1 | C | 8012542736837 | 1 | 49.31
2CSM273623R0401 | E25916-20/230 | Relé 16A, 2NA, 2p, 230VAC | 1 | B | 8012542736233 | 1 | 57.75
2CSM273653R0401 | E25916-11/230 | Relé 16A, 1NA+1NF, 2p, 230VAC | 1 | B | 8012542736530 | 1 | 57.75
2CSM273663R0401 | E25916-11/24 | Relé 16A, 1NA+1NF, 2p, 24VAC | 1 | C | 8012542736639 | 1 | 60.27
2CSM274783R0401 | E25916-39/230 | Relé 16A, 3NA, 3p, 24VAC | 1 | B | 8012542747833 | 1 | 96.1
2CSM277143R0621 | D KEY | Flash key para interruptores horários digitais, D | 1 | C | 8012542771432 | 1 | 31.69
2CSM277363R0621 | D2 SYNCRO | Interruptor horário semanal: 2 canais: reserva de 6 anos | 1 | C | 8012542773634 | 1 | 373.91
2CSM277583R0621 | D2 PLUS | Interruptor horário semanal: 2 canais: reserva de 6 anos | 1 | C | 8012542775836 | 1 | 206.48
2CSM289703R0801 | TM-C 400/12-24 | Transformador de control TM-C 400/12-24 | 1 | C | 8012542897033 | 1 | 201.05
2CSM299973R0621 | D SW | Software e interface de programação para interruptores horários digitais, D | 1 | C | 8012542999737 | 1 | 982.63
2CSM299983R0621 | D DCF77 | Antena para interruptores horários digitais, D | 1 | C | 8012542999836 | 1 | 329.5
2CSM299993R0621 | D GPS | Antena GPS para interruptores horários digitais, D | 1 | C | 8012542999935 | 1 | 525.68
2CSM301021R0801 | TM30/12V | Transformador de campaínha 230/4-8-12V c.a. (30VA) | 1 | B | 8012542367505 | 1 | 66.88
2CSM301041R0801 | TM30/24V | Transformador de campaínha 230/12-24V c.a. (30VA) | 1 | B | 8012542367604 | 1 | 66.88
2CSM310030R1001 | AMT1/5 | Amperímetro analógico direto 5A, V c.a. | 1 | B | 8012542000709 | 1 | 69.46
2CSM310040R1001 | AMT1/10 | Amperímetro analógico direto 10A, V c.a. | 1 | C | 8012542000105 | 1 | 69.46
2CSM310050R1001 | AMT1/15 | Amperímetro analógico direto 15A, V c.a. | 1 | C | 8012542000204 | 1 | 69.46
2CSM310060R1001 | AMT1/20 | Amperímetro analógico direto 20A, V c.a. | 1 | C | 8012542000303 | 1 | 69.46
2CSM310070R1001 | AMT1/25 | Amperímetro analógico direto 25A, V c.a. | 1 | C | 8012542000402 | 1 | 69.46
2CSM310080R1001 | AMT1/30 | Amperímetro analógico direto 30A, V c.a. | 1 | C | 8012542000501 | 1 | 69.46
2CSM320000R1011 | AMTD-1 | Amperímetro digital p/ TI .../5A, V c.a. | 1 | B | 8012542620501 | 1 | 219.99
2CSM320250R1001 | AMT1/A1 | Amperímetro analógico s/ escala, V c.a. | 1 | A | 8012542000600 | 1 | 70.23
2CSM341000R1501 | ISOL-DIG-PLUS | Controlador de isolamento ISOLTESTER, 230V c.a., c/ saída RS-485 | 1 | C | 8012542884606 | 1 | 662.5
2CSM361610R1801 | E931/50 | Base porta fusíveis seccionável, 50Amp. 1p - 14x51mm | 1 | B | 8012542446804 | 1 | 13.84
2CSM362610R1801 | E932/50 | Base porta fusíveis seccionável, 50Amp. 2p - 14x51mm | 1 | B | 8012542447016 | 1 | 31.28
2CSM363610R1801 | E933/50 | Base porta fusíveis seccionável, 50Amp. 3p - 14x51mm | 1 | A | 8012542447108 | 1 | 42.85
2CSM365610R1801 | E931N/50 | Base porta fusíveis seccionável, 50Amp. 1p+N - 14x51mm | 1 | B | 8012542446910 | 1 | 30.43
2CSM367610R1801 | E933N/50 | Base porta fusíveis seccionável, 50Amp. 3p+N - 14x51mm | 1 | A | 8012542447214 | 1 | 58.95
2CSM371710R1801 | E931/125 | Base porta fusíveis seccionável, 125Amp. 1p - 22x58mm | 1 | A | 8012542447504 | 1 | 37.94
2CSM372710R1801 | E932/125 | Base porta fusíveis seccionável, 125Amp. 2p - 22x58mm | 1 | B | 8012542447719 | 1 | 83.31
2CSM373710R1801 | E933/125 | Base porta fusíveis seccionável, 125Amp. 3p - 22x58mm | 1 | A | 8012542447818 | 1 | 119.63
2CSM375710R1801 | E931N/125 | Base porta fusíveis seccionável, 125Amp. 1p+N - 22x58mm | 1 | C | 8012542447610 | 1 | 85.37
2CSM377710R1801 | E933N/125 | Base porta fusíveis seccionável, 125Amp. 3p+N - 22x58mm | 1 | A | 8012542447917 | 1 | 171.96
2CSM401021R0801 | TM40/12V | Transformador de campaínha 230/4-8-12V c.a. (40VA) | 1 | B | 8012542367703 | 1 | 71.35
2CSM401041R0801 | TM40/24V | Transformador de campaínha 230/12-24V c.a. (40VA) | 1 | B | 8012542367802 | 1 | 71.35
2CSM410020R1001 | AMT2/1 | Amperímetro analógico direto 1A, V c.c. | 1 | C | 8012542028505 | 1 | 95.82
2CSM410030R1001 | AMT2/5 | Amperímetro analógico direto 5A, V c.c. | 1 | C | 8012542028604 | 1 | 95.82
2CSM410040R1001 | AMT2/10 | Amperímetro analógico direto 10A, V c.c. | 1 | C | 8012542028703 | 1 | 95.82
2CSM410050R1001 | AMT2/15 | Amperímetro analógico direto 15A, V c.c. | 1 | C | 8012542028802 | 1 | 95.82
2CSM410060R1001 | AMT2/20 | Amperímetro analógico direto 20A, V c.c. | 1 | C | 8012542028901 | 1 | 95.82
2CSM410070R1001 | AMT2/25 | Amperímetro analógico direto 25A, V c.c. | 1 | C | 8012542029007 | 1 | 95.82
2CSM410080R1001 | AMT2/30 | Amperímetro analógico direto 30A, V c.c. | 1 | C | 8012542029106 | 1 | 95.82
2CSM410330R1001 | AMT2/0,01 | Amperímetro analógico direto 0,01A, V c.c. | 1 | C | 8012542028307 | 1 | 95.82
2CSM410340R1001 | AMT2/0,1 | Amperímetro analógico direto 0,1A, V c.c. | 1 | C | 8012542028406 | 1 | 95.82
2CSM411000R0201 | E251-24 | Telerruptor eletromecânico, 16A, 1NA, 24V c.a. | 1 | A | 8012542530404 | 1 | 34.9
2CSM411000R0211 | E257C10-24 | Telerruptor eletromecânico, 16A, 1NA, 24V c.a., comando centralizado | 1 | C | 8012542532309 | 1 | 87.96
2CSM412000R0201 | E252-24 | Telerruptor eletromecânico, 16A, 2NA, 24V c.a. | 1 | A | 8012542530909 | 1 | 45.77
2CSM412000R0211 | E257C20-24 | Telerruptor eletromecânico, 16A, 2NA, 24V c.a., comando centralizado | 1 | C | 8012542532606 | 1 | 102.4
2CSM413000R0211 | E257C30-24 | Telerruptor eletromecânico, 16A, 3NA, 24V c.a., comando centralizado | 1 | C | 8012542535003 | 1 | 125.39
2CSM414000R0201 | E256-24 | Telerruptor eletromecânico, 16A, 1NA+1NF, 24V c.a. | 1 | B | 8012542531807 | 1 | 45.77
2CSM415000R0201 | E256.1-24 | Telerruptor eletromecânico, 16A, 1INV, 24V c.a. | 1 | C | 8012542537403 | 1 | 38.39
2CSM415000R0211 | E257C001-24 | Telerruptor eletromecânico, 16A, 1INV, 24V c.a., comando centralizado | 1 | C | 8012542540106 | 1 | 96.74
2CSM416000R0201 | E256.2-24 | Telerruptor eletromecânico, 16A, 2INV, 24V c.a.. | 1 | B | 8012542537700 | 1 | 50.38
2CSM416000R0211 | E257C002-24 | Telerruptor eletromecânico, 16A, 2INV, 24V c.a., comando centralizado | 1 | C | 8012542540403 | 1 | 116.45
2CSM417000R0211 | E257C003-24 | Telerruptor eletromecânico, 16A, 3INV, 24V c.a., comando centralizado | 1 | C | 8012542540700 | 1 | 142.23
2CSM419000R0201 | E255-24 | Telerruptor eletromecânico, 16A, 2NA, 24V c.a., sequência escalonada | 1 | C | 8012542531401 | 1 | 51.92
2CSM420000R1011 | AMTD-2 | Amperímetro digital p/ shunt, V c.c. | 1 | C | 8012542620600 | 1 | 219.99
2CSM420270R1001 | AMT2 | Amperímetro analógico s/ escala, p/ shunt .../60mV | 1 | C | 8012542029205 | 1 | 92.17
2CSM431000R0201 | E251-32/24 | Telerruptor eletromecânico, 32A, 1NA, 24V c.a. | 1 | C | 8012542912200 | 1 | 47.67
2CSM431000R0211 | E257-32C10-24 | Telerruptor eletromecânico, 32A, 1NA, 24V c.a., comando centralizado | 1 | C | 8012542913306 | 1 | 80.94
2CSM432000R0201 | E252-32/24 | Telerruptor eletromecânico, 32A, 2NA, 24V c.a. | 1 | C | 8012542912804 | 1 | 55.84
2CSM432000R0211 | E257-32C20-24 | Telerruptor eletromecânico, 32A, 2NA, 24V c.a., comando centralizado | 1 | C | 8012542913603 | 1 | 92.84
2CSM433000R0211 | E257-32C30-24 | Telerruptor eletromecânico, 32A, 3NA, 24V c.a., comando centralizado | 1 | C | 8012542913900 | 1 | 112.29
2CSM444000R1500 | ISL-C-230 | Monitor de isolamento para redes c.a., 220-240V c.a. | 1 | C | 8012542942801 | 1 | 440.6
2CSM545000R1500 | ISL-C-440 | Monitor de isolamento para redes c.a., 380-415V c.a. | 1 | C | 8012542942900 | 1 | 440.6
2CSM710000R1011 | FRZ-DIG | Frequencímetro digital | 1 | C | 8012542620709 | 1 | 290.44
2CSM720310R1001 | CSF1 | Fasímetro | 1 | C | 8012542028000 | 1 | 151.14
2CSM810310R1001 | FRZ1 | Frequencímetro | 1 | C | 8012542008606 | 1 | 213.96
2CSR245040R1064 | DS201LC6AC30 | Disjuntor diferencial, 1p+N, curva C, 6A, tipo AC, 4,5kA, 30mA | 1 | C | 8012542171201 | 1 | 141.64
2CSR245040R1104 | DS201LC10AC30 | Disjuntor diferencial, 1p+N, curva C, 10A, tipo AC, 4,5kA, 30mA | 1 | A | 8012542171300 | 1 | 138.86
2CSR245040R1164 | DS201LC16AC30 | Disjuntor diferencial, 1p+N, curva C, 16A, tipo AC, 4,5kA, 30mA | 1 | A | 8012542171409 | 1 | 138.86
2CSR245040R1204 | DS201LC20AC30 | Disjuntor diferencial, 1p+N, curva C, 20A, tipo AC, 4,5kA, 30mA | 1 | C | 8012542171508 | 1 | 140.24
2CSR245040R1254 | DS201LC25AC30 | Disjuntor diferencial, 1p+N, curva C, 25A, tipo AC, 4,5kA, 30mA | 1 | C | 8012542171607 | 1 | 141.64
2CSR245040R1324 | DS201LC32AC30 | Disjuntor diferencial, 1p+N, curva C, 32A, tipo AC, 4,5kA, 30mA | 1 | C | 8012542171706 | 1 | 145.8
2CSR245040R3064 | DS201LC6AC300 | Disjuntor diferencial, 1p+N, curva C, 6A, tipo AC, 4,5kA, 300mA | 1 | B | 8012542171805 | 1 | 134.74
2CSR245040R3104 | DS201LC10AC300 | Disjuntor diferencial, 1p+N, curva C, 10A, tipo AC, 4,5kA, 300mA | 1 | B | 8012542171904 | 1 | 132.1
2CSR245040R3164 | DS201LC16AC300 | Disjuntor diferencial, 1p+N, curva C, 16A, tipo AC, 4,5kA, 300mA | 1 | A | 8012542172000 | 1 | 132.1
2CSR245040R3204 | DS201LC20AC300 | Disjuntor diferencial, 1p+N, curva C, 20A, tipo AC, 4,5kA, 300mA | 1 | C | 8012542172109 | 1 | 133.42
2CSR245040R3254 | DS201LC25AC300 | Disjuntor diferencial, 1p+N, curva C, 25A, tipo AC, 4,5kA, 300mA | 1 | C | 8012542172208 | 1 | 134.74
2CSR245040R3324 | DS201LC32AC300 | Disjuntor diferencial, 1p+N, curva C, 32A, tipo AC, 4,5kA, 300mA | 1 | C | 8012542172307 | 1 | 138.7
2CSR245140R1064 | DS201LC6A30 | Disjuntor diferencial, 1p+N, curva C, 6A, tipo A, 4,5kA, 30mA | 1 | C | 8012542172406 | 1 | 155.76
2CSR245140R1104 | DS201LC10A30 | Disjuntor diferencial, 1p+N, curva C, 10A, tipo A, 4,5kA, 30mA | 1 | C | 8012542172505 | 1 | 152.68
2CSR245140R1164 | DS201LC16A30 | Disjuntor diferencial, 1p+N, curva C, 16A, tipo A, 4,5kA, 30mA | 1 | C | 8012542172604 | 1 | 152.68
2CSR245140R1204 | DS201LC20A30 | Disjuntor diferencial, 1p+N, curva C, 20A, tipo A, 4,5kA, 30mA | 1 | B | 8012542172703 | 1 | 154.21
2CSR245140R1254 | DS201LC25A30 | Disjuntor diferencial, 1p+N, curva C, 25A, tipo A, 4,5kA, 30mA | 1 | B | 8012542173809 | 1 | 155.76
2CSR245140R1324 | DS201LC32A30 | Disjuntor diferencial, 1p+N, curva C, 32A, tipo A, 4,5kA, 30mA | 1 | C | 8012542173908 | 1 | 160.32
2CSR245440R1064 | DS201LC6APR30 | Disjuntor diferencial, 1p+N, curva C, 6A, tipo APR, 4,5kA, 30mA | 1 | B | 8012542174905 | 1 | 168.19
2CSR245440R1104 | DS201LC10APR30 | Disjuntor diferencial, 1p+N, curva C, 10A, tipo APR, 4,5kA, 30mA | 1 | B | 8012542175001 | 1 | 164.9
2CSR245440R1164 | DS201LC16APR30 | Disjuntor diferencial, 1p+N, curva C, 16A, tipo APR, 4,5kA, 30mA | 1 | B | 8012542175100 | 1 | 164.9
2CSR245440R1204 | DS201LC20APR30 | Disjuntor diferencial, 1p+N, curva C, 20A, tipo APR, 4,5kA, 30mA | 1 | B | 8012542175209 | 1 | 166.56
2CSR245440R1254 | DS201LC25APR30 | Disjuntor diferencial, 1p+N, curva C, 25A, tipo APR, 4,5kA, 30mA | 1 | B | 8012542175605 | 1 | 168.19
2CSR245440R1324 | DS201LC32APR30 | Disjuntor diferencial, 1p+N, curva C, 32A, tipo APR, 4,5kA, 30mA | 1 | B | 8012542175704 | 1 | 173.14
2CSR252140R1064 | DS202CC6A30 | Disjuntor diferencial, 2p, curva C, 6A, tipo A, 6kA, 30mA | 1 | B | 8012542122357 | 1 | 255.12
2CSR252140R1104 | DS202CC10A30 | Disjuntor diferencial, 2p, curva C, 10A, tipo A, 6kA, 30mA | 1 | B | 8012542122456 | 1 | 250.12
2CSR252140R1134 | DS202CC13A30 | Disjuntor diferencial, 2p, curva C, 13A, tipo A, 6kA, 30mA | 1 | C | 8012542122555 | 1 | 255.12
2CSR252140R1164 | DS202CC16A30 | Disjuntor diferencial, 2p, curva C, 16A, tipo A, 6kA, 30mA | 1 | B | 8012542122654 | 1 | 255.12
2CSR252140R1204 | DS202CC20A30 | Disjuntor diferencial, 2p, curva C, 20A, tipo A, 6kA, 30mA | 1 | B | 8012542122753 | 1 | 257.68
2CSR252140R1254 | DS202CC25A30 | Disjuntor diferencial, 2p, curva C, 25A, tipo A, 6kA, 30mA | 1 | B | 8012542122852 | 1 | 255.12
2CSR252140R1324 | DS202CC32A30 | Disjuntor diferencial, 2p, curva C, 32A, tipo A, 6kA, 30mA | 1 | B | 8012542122951 | 1 | 262.64
2CSR252140R3064 | DS202CC6A300 | Disjuntor diferencial, 2p, curva C, 6A, tipo A, 6kA, 300mA | 1 | C | 8012542123057 | 1 | 242.38
2CSR252140R3104 | DS202CC10A300 | Disjuntor diferencial, 2p, curva C, 10A, tipo A, 6kA, 300mA | 1 | C | 8012542123156 | 1 | 237.61
2CSR252140R3134 | DS202CC13A300 | Disjuntor diferencial, 2p, curva C, 13A, tipo A, 6kA, 300mA | 1 | C | 8012542123255 | 1 | 237.61
2CSR252140R3164 | DS202CC16A300 | Disjuntor diferencial, 2p, curva C, 16A, tipo A, 6kA, 300mA | 1 | C | 8012542123354 | 1 | 237.61
2CSR252140R3204 | DS202CC20A300 | Disjuntor diferencial, 2p, curva C, 20A, tipo A, 6kA, 300mA | 1 | C | 8012542123453 | 1 | 239.99
2CSR252140R3254 | DS202CC25A300 | Disjuntor diferencial, 2p, curva C, 25A, tipo A, 6kA, 300mA | 1 | C | 8012542123552 | 1 | 242.38
2CSR252140R3324 | DS202CC32A300 | Disjuntor diferencial, 2p, curva C, 32A, tipo A, 6kA, 300mA | 1 | C | 8012542123651 | 1 | 249.49
2CSR255040R1064 | DS201C6AC30 | Disjuntor diferencial, 1p+N, curva C, 6A, tipo AC, 6kA, 30mA | 1 | B | 8012542294504 | 1 | 177.04
2CSR255040R1065 | DS201B6AC30 | Disjuntor diferencial, 1p+N, curva B, 6A, tipo AC, 6kA, 30mA | 1 | B | 8012542279709 | 1 | 185.88
2CSR255040R1104 | DS201C10AC30 | Disjuntor diferencial, 1p+N, curva C, 10A, tipo AC, 6kA, 30mA | 1 | A | 8012542294603 | 1 | 173.57
2CSR255040R1105 | DS201B10AC30 | Disjuntor diferencial, 1p+N, curva B, 10A, tipo AC, 6kA, 30mA | 1 | B | 8012542280309 | 1 | 182.26
2CSR255040R1134 | DS201C13AC30 | Disjuntor diferencial, 1p+N, curva C, 13A, tipo AC, 6kA, 30mA | 1 | C | 8012542294702 | 1 | 173.57
2CSR255040R1135 | DS201B13AC30 | Disjuntor diferencial, 1p+N, curva B, 13A, tipo AC 6kA, 30mA | 1 | C | 8012542285205 | 1 | 182.26
2CSR255040R1164 | DS201C16AC30 | Disjuntor diferencial, 1p+N, curva C, 16A, tipo AC, 6kA, 30mA | 1 | A | 8012542294801 | 1 | 173.57
2CSR255040R1165 | DS201B16AC30 | Disjuntor diferencial, 1p+N, curva B, 16A, tipo AC, 6kA, 30mA | 1 | B | 8012542285304 | 1 | 182.26
2CSR255040R1204 | DS201C20AC30 | Disjuntor diferencial, 1p+N, curva C, 20A, tipo AC, 6kA, 30mA | 1 | B | 8012542294900 | 1 | 175.31
2CSR255040R1205 | DS201B20AC30 | Disjuntor diferencial, 1p+N, curva B, 20A, tipo AC, 6kA, 30mA | 1 | B | 8012542285403 | 1 | 184.08
2CSR255040R1254 | DS201C25AC30 | Disjuntor diferencial, 1p+N, curva C, 25A, tipo AC, 6kA, 30mA | 1 | A | 8012542295006 | 1 | 177.04
2CSR255040R1255 | DS201B25AC30 | Disjuntor diferencial, 1p+N, curva B, 25A, tipo AC, 6kA, 30mA | 1 | B | 8012542285502 | 1 | 185.88
2CSR255040R1324 | DS201C32AC30 | Disjuntor diferencial, 1p+N, curva C, 32A, tipo AC, 6kA, 30mA | 1 | B | 8012542296003 | 1 | 182.26
2CSR255040R1325 | DS201B32AC30 | Disjuntor diferencial, 1p+N, curva B, 32A, tipo AC, 6kA, 30mA | 1 | B | 8012542285601 | 1 | 191.36
2CSR255040R1404 | DS201C40AC30 | Disjuntor diferencial, 1p+N, curva C, 40A, tipo AC, 6kA, 30mA | 1 | B | 8012542296102 | 1 | 187.46
2CSR255040R1405 | DS201B40AC30 | Disjuntor diferencial, 1p+N, curva B, 40A, tipo AC, 6kA, 30mA | 1 | B | 8012542285700 | 1 | 196.82
2CSR255040R3064 | DS201C6AC300 | Disjuntor diferencial, 1p+N, curva C, 6A, tipo AC, 6kA, 300mA | 1 | B | 8012542498209 | 1 | 168.41
2CSR255040R3065 | DS201B6AC300 | Disjuntor diferencial, 1p+N, curva B, 6A, tipo AC, 6kA, 300mA | 1 | B | 8012542286608 | 1 | 176.86
2CSR255040R3104 | DS201C10AC300 | Disjuntor diferencial, 1p+N, curva C, 10A, tipo AC, 6kA, 300mA | 1 | A | 8012542498308 | 1 | 165.12
2CSR255040R3105 | DS201B10AC300 | Disjuntor diferencial, 1p+N, curva B, 10A, tipo AC, 6kA, 300mA | 1 | B | 8012542286707 | 1 | 173.39
2CSR255040R3134 | DS201C13AC300 | Disjuntor diferencial, 1p+N, curva C, 13A, tipo AC, 6kA, 300mA | 1 | C | 8012542505907 | 1 | 165.12
2CSR255040R3135 | DS201B13AC300 | Disjuntor diferencial, 1p+N, curva B, 13A, tipo AC, 6kA, 300mA | 1 | C | 8012542293903 | 1 | 173.39
2CSR255040R3164 | DS201C16AC300 | Disjuntor diferencial, 1p+N, curva C, 16A, tipo AC, 6kA, 300mA | 1 | A | 8012542506003 | 1 | 165.12
2CSR255040R3165 | DS201B16AC300 | Disjuntor diferencial, 1p+N, curva B, 16A, tipo AC, 6kA, 300mA | 1 | B | 8012542294009 | 1 | 173.39
2CSR255040R3204 | DS201C20AC300 | Disjuntor diferencial, 1p+N, curva C, 20A, tipo AC, 6kA, 300mA | 1 | C | 8012542506102 | 1 | 166.76
2CSR255040R3205 | DS201B20AC300 | Disjuntor diferencial, 1p+N, curva B, 20A, tipo AC, 6kA, 300mA | 1 | B | 8012542294108 | 1 | 175.1
2CSR255040R3254 | DS201C25AC300 | Disjuntor diferencial, 1p+N, curva C, 25A, tipo AC, 6kA, 300mA | 1 | A | 8012542506201 | 1 | 168.41
2CSR255040R3255 | DS201B25AC300 | Disjuntor diferencial, 1p+N, curva B, 25A, tipo AC, 6kA, 300mA | 1 | B | 8012542294207 | 1 | 176.86
2CSR255040R3324 | DS201C32AC300 | Disjuntor diferencial, 1p+N, curva C, 32A, tipo AC, 6kA, 300mA | 1 | C | 8012542618300 | 1 | 173.39
2CSR255040R3325 | DS201B32AC300 | Disjuntor diferencial, 1p+N, curva B, 32A, tipo AC, 6kA, 300mA | 1 | B | 8012542294306 | 1 | 182.05
2CSR255040R3404 | DS201C40AC300 | Disjuntor diferencial, 1p+N, curva C, 40A, tipo AC, 6kA, 300mA | 1 | B | 8012542638407 | 1 | 178.32
2CSR255040R3405 | DS201B40AC300 | Disjuntor diferencial, 1p+N, curva B, 40A, tipo AC, 6kA, 300mA | 1 | B | 8012542294405 | 1 | 187.24
2CSR255140R0104 | DS201C10A10 | Disjuntor diferencial, 1p+N, curva C, 10A, tipo A, 6kA, 10mA | 1 | B | 8012542996002 | 1 | 305.38
2CSR255140R0105 | DS201B10A10 | Disjuntor diferencial, 1p+N, curva B, 10A, tipo A, 6kA, 10mA | 1 | C | 8012542995708 | 1 | 260.53
2CSR255140R0107 | DS201K10A10 | Disjuntor diferencial, 1p+N, curva K, 10A, tipo A, 6kA, 10mA | 1 | C | 8012542996309 | 1 | 381.72
2CSR255140R0134 | DS201C13A10 | Disjuntor diferencial, 1p+N, curva C, 13A, tipo A, 6kA, 10mA | 1 | C | 8012542996101 | 1 | 305.38
2CSR255140R0135 | DS201B13A10 | Disjuntor diferencial, 1p+N, curva B, 13A, tipo A, 6kA, 10mA | 1 | C | 8012542995807 | 1 | 260.53
2CSR255140R0137 | DS201K13A10 | Disjuntor diferencial, 1p+N, curva K, 13A, tipo A, 6kA, 10mA | 1 | C | 8012542996408 | 1 | 381.72
2CSR255140R0164 | DS201C16A10 | Disjuntor diferencial, 1p+N, curva C, 16A, tipo A, 6kA, 10mA | 1 | B | 8012542996200 | 1 | 305.38
2CSR255140R0165 | DS201B16A10 | Disjuntor diferencial, 1p+N, curva B, 16A, tipo A, 6kA, 10mA | 1 | C | 8012542995906 | 1 | 260.53
2CSR255140R0167 | DS201K16A10 | Disjuntor diferencial, 1p+N, curva K, 16A, tipo A, 6kA, 10mA | 1 | C | 8012542996507 | 1 | 381.72
2CSR255140R1017 | DS201K1A30 | Disjuntor diferencial, 1p+N, curva K, 1A, tipo A, 6kA, 30mA | 1 | C | 8012542993506 | 1 | 286.3
2CSR255140R1024 | DS201C2A30 | Disjuntor diferencial, 1p+N, curva C, 2A, tipo A, 6kA, 30mA | 1 | C | 8012542123958 | 1 | 229.03
2CSR255140R1027 | DS201K2A30 | Disjuntor diferencial, 1p+N, curva K, 2A, tipo A, 6kA, 30mA | 1 | C | 8012542993605 | 1 | 286.3
2CSR255140R1044 | DS201C4A30 | Disjuntor diferencial, 1p+N, curva C, 4A, tipo A, 6kA, 30mA | 1 | C | 8012542942306 | 1 | 229.03
2CSR255140R1047 | DS201K4A30 | Disjuntor diferencial, 1p+N, curva K, 4A, tipo A, 6kA, 30mA | 1 | C | 8012542993704 | 1 | 286.3
2CSR255140R1064 | DS201C6A30 | Disjuntor diferencial, 1p+N, curva C, 6A, tipo A, 6kA, 30mA | 1 | B | 8012542942405 | 1 | 194.67
2CSR255140R1065 | DS201B6A30 | Disjuntor diferencial, 1p+N, curva B, 6A, tipo A, 6kA, 30mA | 1 | B | 8012542638506 | 1 | 204.42
2CSR255140R1067 | DS201K6A30 | Disjuntor diferencial, 1p+N, curva K, 6A, tipo A, 6kA, 30mA | 1 | C | 8012542993803 | 1 | 243.35
2CSR255140R1084 | DS201C8A30 | Disjuntor diferencial, 1p+N, curva C, 8A, tipo A, 6kA, 30mA | 1 | C | 8012542124054 | 1 | 200.41
2CSR255140R1087 | DS201K8A30 | Disjuntor diferencial, 1p+N, curva K, 8A, tipo A, 6kA, 30mA | 1 | C | 8012542123750 | 1 | 250.5
2CSR255140R1104 | DS201C10A30 | Disjuntor diferencial, 1p+N, curva C, 10A, tipo A, 6kA, 30mA | 1 | B | 8012542952503 | 1 | 190.87
2CSR255140R1105 | DS201B10A30 | Disjuntor diferencial, 1p+N, curva B, 10A, tipo A, 6kA, 30mA | 1 | B | 8012542647805 | 1 | 200.41
2CSR255140R1107 | DS201K10A30 | Disjuntor diferencial, 1p+N, curva K, 10A, tipo A, 6kA, 30mA | 1 | C | 8012542993902 | 1 | 238.58
2CSR255140R1134 | DS201C13A30 | Disjuntor diferencial, 1p+N, curva C, 13A, tipo A, 6kA, 30mA | 1 | C | 8012542976004 | 1 | 190.87
2CSR255140R1135 | DS201B13A30 | Disjuntor diferencial, 1p+N, curva B, 13A, tipo A, 6kA, 30mA | 1 | B | 8012542655503 | 1 | 200.41
2CSR255140R1137 | DS201K13A30 | Disjuntor diferencial, 1p+N, curva K, 13A, tipo A, 6kA, 30mA | 1 | C | 8012542994008 | 1 | 238.58
2CSR255140R1164 | DS201C16A30 | Disjuntor diferencial, 1p+N, curva C, 16A, tipo A, 6kA, 30mA | 1 | A | 8012542976103 | 1 | 190.87
2CSR255140R1165 | DS201B16A30 | Disjuntor diferencial, 1p+N, curva B, 16A, tipo A, 6kA, 30mA | 1 | B | 8012542655602 | 1 | 200.41
2CSR255140R1167 | DS201K16A30 | Disjuntor diferencial, 1p+N, curva K, 16A, tipo A, 6kA, 30mA | 1 | C | 8012542994107 | 1 | 238.58
2CSR255140R1204 | DS201C20A30 | Disjuntor diferencial, 1p+N, curva C, 20A, tipo A, 6kA, 30mA | 1 | B | 8012542976202 | 1 | 192.76
2CSR255140R1205 | DS201B20A30 | Disjuntor diferencial, 1p+N, curva B, 20A, tipo A, 6kA, 30mA | 1 | B | 8012542655701 | 1 | 202.42
2CSR255140R1207 | DS201K20A30 | Disjuntor diferencial, 1p+N, curva K, 20A, tipo A, 6kA, 30mA | 1 | C | 8012542994206 | 1 | 240.97
2CSR255140R1254 | DS201C25A30 | Disjuntor diferencial, 1p+N, curva C, 25A, tipo A, 6kA, 30mA | 1 | C | 8012542976301 | 1 | 194.67
2CSR255140R1255 | DS201B25A30 | Disjuntor diferencial, 1p+N, curva B, 25A, tipo A, 6kA, 30mA | 1 | B | 8012542766902 | 1 | 204.42
2CSR255140R1257 | DS201K25A30 | Disjuntor diferencial, 1p+N, curva K, 25A, tipo A, 6kA, 30mA | 1 | C | 8012542994305 | 1 | 243.35
2CSR255140R1324 | DS201C32A30 | Disjuntor diferencial, 1p+N, curva C, 32A, tipo A, 6kA, 30mA | 1 | B | 8012542990109 | 1 | 200.41
2CSR255140R1325 | DS201B32A30 | Disjuntor diferencial, 1p+N, curva B, 32A, tipo A, 6kA, 30mA | 1 | B | 8012542814504 | 1 | 210.42
2CSR255140R1327 | DS201K32A30 | Disjuntor diferencial, 1p+N, curva K, 32A, tipo A, 6kA, 30mA | 1 | C | 8012542994404 | 1 | 250.5
2CSR255140R1404 | DS201C40A30 | Disjuntor diferencial, 1p+N, curva C, 40A, tipo A, 6kA, 30mA | 1 | C | 8012542990208 | 1 | 206.13
2CSR255140R1405 | DS201B40A30 | Disjuntor diferencial, 1p+N, curva B, 40A, tipo A, 6kA, 30mA | 1 | B | 8012542910602 | 1 | 216.43
2CSR255140R1407 | DS201K40A30 | Disjuntor diferencial, 1p+N, curva K, 40A, tipo A, 6kA, 30mA | 1 | C | 8012542994503 | 1 | 257.66
2CSR255140R3017 | DS201K1A300 | Disjuntor diferencial, 1p+N, curva K, 1A, tipo A, 6kA, 300mA | 1 | C | 8012542994602 | 1 | 274.26
2CSR255140R3024 | DS201C2A300 | Disjuntor diferencial, 1p+N, curva C, 2A, tipo A, 6kA, 300mA | 1 | C | 8012542124153 | 1 | 219.42
2CSR255140R3027 | DS201K2A300 | Disjuntor diferencial, 1p+N, curva K, 2A, tipo A, 6kA, 300mA | 1 | C | 8012542994701 | 1 | 274.26
2CSR255140R3044 | DS201C4A300 | Disjuntor diferencial, 1p+N, curva C, 4A, tipo A, 6kA, 300mA | 1 | C | 8012542124252 | 1 | 219.42
2CSR255140R3047 | DS201K4A300 | Disjuntor diferencial, 1p+N, curva K, 4A, tipo A, 6kA, 300mA | 1 | C | 8012542994800 | 1 | 274.26
2CSR255140R3064 | DS201C6A300 | Disjuntor diferencial, 1p+N, curva C, 6A, tipo A, 6kA, 300mA | 1 | B | 8012542992707 | 1 | 186.51
2CSR255140R3065 | DS201B6A300 | Disjuntor diferencial, 1p+N, curva B, 6A, tipo A, 6kA, 300mA | 1 | B | 8012542991908 | 1 | 195.83
2CSR255140R3067 | DS201K6A300 | Disjuntor diferencial, 1p+N, curva K, 6A, tipo A, 6kA, 300mA | 1 | C | 8012542994909 | 1 | 233.13
2CSR255140R3084 | DS201C8A300 | Disjuntor diferencial, 1p+N, curva C, 8A, tipo A, 6kA, 300mA | 1 | C | 8012542124351 | 1 | 191.99
2CSR255140R3087 | DS201K8A300 | Disjuntor diferencial, 1p+N, curva K, 8A, tipo A, 6kA, 300mA | 1 | C | 8012542123859 | 1 | 239.98
2CSR255140R3104 | DS201C10A300 | Disjuntor diferencial, 1p+N, curva C, 10A, tipo A, 6kA, 300mA | 1 | B | 8012542992806 | 1 | 182.86
2CSR255140R3105 | DS201B10A300 | Disjuntor diferencial, 1p+N, curva B, 10A, tipo A, 6kA, 300mA | 1 | B | 8012542992004 | 1 | 191.99
2CSR255140R3107 | DS201K10A300 | Disjuntor diferencial, 1p+N, curva K, 10A, tipo A, 6kA, 300mA | 1 | C | 8012542995005 | 1 | 228.55
2CSR255140R3134 | DS201C13A300 | Disjuntor diferencial, 1p+N, curva C, 13A, tipo A, 6kA, 300mA | 1 | C | 8012542992905 | 1 | 182.86
2CSR255140R3135 | DS201B13A300 | Disjuntor diferencial, 1p+N, curva B, 13A, tipo A, 6kA, 300mA | 1 | C | 8012542992103 | 1 | 191.99
2CSR255140R3137 | DS201K13A300 | Disjuntor diferencial, 1p+N, curva K, 13A, tipo A, 6kA, 300mA | 1 | C | 8012542995104 | 1 | 228.55
2CSR255140R3164 | DS201C16A300 | Disjuntor diferencial, 1p+N, curva C, 16A, tipo A, 6kA, 300mA | 1 | B | 8012542993001 | 1 | 182.86
2CSR255140R3165 | DS201B16A300 | Disjuntor diferencial, 1p+N, curva B, 16A, tipo A, 6kA, 300mA | 1 | B | 8012542992202 | 1 | 191.99
2CSR255140R3167 | DS201K16A300 | Disjuntor diferencial, 1p+N, curva K, 16A, tipo A, 6kA, 300mA | 1 | C | 8012542995203 | 1 | 228.55
2CSR255140R3204 | DS201C20A300 | Disjuntor diferencial, 1p+N, curva C, 20A, tipo A, 6kA, 300mA | 1 | B | 8012542993100 | 1 | 184.67
2CSR255140R3205 | DS201B20A300 | Disjuntor diferencial, 1p+N, curva B, 20A, tipo A, 6kA, 300mA | 1 | B | 8012542992301 | 1 | 193.91
2CSR255140R3207 | DS201K20A300 | Disjuntor diferencial, 1p+N, curva K, 20A, tipo A, 6kA, 300mA | 1 | C | 8012542995302 | 1 | 230.85
2CSR255140R3254 | DS201C25A300 | Disjuntor diferencial, 1p+N, curva C, 25A, tipo A, 6kA, 300mA | 1 | B | 8012542993209 | 1 | 186.51
2CSR255140R3255 | DS201B25A300 | Disjuntor diferencial, 1p+N, curva B, 25A, tipo A, 6kA, 300mA | 1 | B | 8012542992400 | 1 | 195.83
2CSR255140R3257 | DS201K25A300 | Disjuntor diferencial, 1p+N, curva K, 25A, tipo A, 6kA, 300mA | 1 | C | 8012542995401 | 1 | 233.13
2CSR255140R3324 | DS201C32A300 | Disjuntor diferencial, 1p+N, curva C, 32A, tipo A, 6kA, 300mA | 1 | B | 8012542993308 | 1 | 191.99
2CSR255140R3325 | DS201B32A300 | Disjuntor diferencial, 1p+N, curva B, 32A, tipo A, 6kA, 300mA | 1 | B | 8012542992509 | 1 | 201.58
2CSR255140R3327 | DS201K32A300 | Disjuntor diferencial, 1p+N, curva K, 32A, tipo A, 6kA, 300mA | 1 | C | 8012542995500 | 1 | 239.98
2CSR255140R3404 | DS201C40A300 | Disjuntor diferencial, 1p+N, curva C, 40A, tipo A, 6kA, 300mA | 1 | B | 8012542993407 | 1 | 197.47
2CSR255140R3405 | DS201B40A300 | Disjuntor diferencial, 1p+N, curva B, 40A, tipo A, 6kA, 300mA | 1 | B | 8012542992608 | 1 | 207.35
2CSR255140R3407 | DS201K40A300 | Disjuntor diferencial, 1p+N, curva K, 40A, tipo A, 6kA, 300mA | 1 | C | 8012542995609 | 1 | 246.84
2CSR255440R1064 | DS201C6APR30 | Disjuntor diferencial, 1p+N, curva C, 6A, tipo APR, 6kA, 30mA | 1 | C | 8012542997306 | 1 | 210.25
2CSR255440R1104 | DS201C10APR30 | Disjuntor diferencial, 1p+N, curva C, 10A, tipo APR, 6kA, 30mA | 1 | C | 8012542997405 | 1 | 206.13
2CSR255440R1134 | DS201C13APR30 | Disjuntor diferencial, 1p+N, curva C, 13A, tipo APR, 6kA, 30mA | 1 | C | 8012542997504 | 1 | 206.13
2CSR255440R1164 | DS201C16APR30 | Disjuntor diferencial, 1p+N, curva C, 16A, tipo APR, 6kA, 30mA | 1 | B | 8012542997603 | 1 | 206.13
2CSR255440R1204 | DS201C20APR30 | Disjuntor diferencial, 1p+N, curva C, 20A, tipo APR, 6kA, 30mA | 1 | B | 8012542997702 | 1 | 208.19
2CSR255440R1254 | DS201C25APR30 | Disjuntor diferencial, 1p+N, curva C, 25A, tipo APR, 6kA, 30mA | 1 | B | 8012542997801 | 1 | 210.25
2CSR255440R1324 | DS201C32APR30 | Disjuntor diferencial, 1p+N, curva C, 32A, tipo APR, 6kA, 30mA | 1 | B | 8012542997900 | 1 | 216.43
2CSR255440R1404 | DS201C40APR30 | Disjuntor diferencial, 1p+N, curva C, 40A, tipo APR, 6kA, 30mA | 1 | B | 8012542998006 | 1 | 222.61
2CSR255440R3064 | DS201C6APR300 | Disjuntor diferencial, 1p+N, curva C, 6A, tipo APR, 6kA, 300mA | 1 | B | 8012542998105 | 1 | 201.43
2CSR255440R3104 | DS201C10APR300 | Disjuntor diferencial, 1p+N, curva C, 10A, tipo APR, 6kA, 300mA | 1 | B | 8012542998204 | 1 | 197.47
2CSR255440R3134 | DS201C13APR300 | Disjuntor diferencial, 1p+N, curva C, 13A, tipo APR, 6kA, 300mA | 1 | C | 8012542998303 | 1 | 197.47
2CSR255440R3164 | DS201C16APR300 | Disjuntor diferencial, 1p+N, curva C, 16A, tipo APR, 6kA, 300mA | 1 | B | 8012542998402 | 1 | 197.47
2CSR255440R3204 | DS201C20APR300 | Disjuntor diferencial, 1p+N, curva C, 20A, tipo APR, 6kA, 300mA | 1 | B | 8012542998501 | 1 | 199.44
2CSR255440R3254 | DS201C25APR300 | Disjuntor diferencial, 1p+N, curva C, 25A, tipo APR, 6kA, 300mA | 1 | B | 8012542998600 | 1 | 201.43
2CSR255440R3324 | DS201C32APR300 | Disjuntor diferencial, 1p+N, curva C, 32A, tipo APR, 6kA, 300mA | 1 | B | 8012542998709 | 1 | 207.35
2CSR255440R3404 | DS201C40APR300 | Disjuntor diferencial, 1p+N, curva C, 40A, tipo APR, 6kA, 300mA | 1 | B | 8012542998808 | 1 | 213.27
2CSR272140R0105 | DS202CMB10A10 | Disjuntor diferencial, 2p, curva B, 10A, tipo A, 10kA, 10mA | 1 | C | 8012542124856 | 1 | 462.23
2CSR272140R0134 | DS202CMC13A10 | Disjuntor diferencial, 2p, curva C, 13A, tipo A, 10kA, 10mA | 1 | C | 8012542117957 | 1 | 440.2
2CSR272140R0135 | DS202CMB13A10 | Disjuntor diferencial, 2p, curva B, 13A, tipo A, 10kA, 10mA | 1 | C | 8012542117759 | 1 | 462.23
2CSR272140R0164 | DS202CMC16A10 | Disjuntor diferencial, 2p, curva C, 16A, tipo A, 10kA, 10mA | 1 | C | 8012542118053 | 1 | 440.2
2CSR272140R0165 | DS202CMB16A10 | Disjuntor diferencial, 2p, curva B, 16A, tipo A, 10kA, 10mA | 1 | C | 8012542117858 | 1 | 462.23
2CSR272140R1064 | DS202CMC6A30 | Disjuntor diferencial, 2p, curva C, 6A, tipo A, 10kA, 30mA | 1 | B | 8012542118855 | 1 | 280.63
2CSR272140R1065 | DS202CMB6A30 | Disjuntor diferencial, 2p, curva B, 6A, tipo A, 10kA, 30mA | 1 | C | 8012542118152 | 1 | 294.66
2CSR272140R1104 | DS202CMC10A30 | Disjuntor diferencial, 2p, curva C, 10A, tipo A, 10kA, 30mA | 1 | B | 8012542118954 | 1 | 275.13
2CSR272140R1105 | DS202CMB10A30 | Disjuntor diferencial, 2p, curva B, 10A, tipo A, 10kA, 30mA | 1 | C | 8012542118251 | 1 | 288.89
2CSR272140R1134 | DS202CMC13A30 | Disjuntor diferencial, 2p, curva C, 13A, tipo A, 10kA, 30mA | 1 | C | 8012542119050 | 1 | 275.13
2CSR272140R1135 | DS202CMB13A30 | Disjuntor diferencial, 2p, curva B, 13A, tipo A, 10kA, 30mA | 1 | C | 8012542118350 | 1 | 288.89
2CSR272140R1164 | DS202CMC16A30 | Disjuntor diferencial, 2p, curva C, 16A, tipo A, 10kA, 30mA | 1 | B | 8012542119159 | 1 | 275.13
2CSR272140R1165 | DS202CMB16A30 | Disjuntor diferencial, 2p, curva B, 16A, tipo A, 10kA, 30mA | 1 | C | 8012542118459 | 1 | 288.89
2CSR272140R1204 | DS202CMC20A30 | Disjuntor diferencial, 2p, curva C, 20A, tipo A, 10kA, 30mA | 1 | B | 8012542119258 | 1 | 277.89
2CSR272140R1205 | DS202CMB20A30 | Disjuntor diferencial, 2p, curva B, 20A, tipo A, 10kA, 30mA | 1 | C | 8012542118558 | 1 | 291.78
2CSR272140R1254 | DS202CMC25A30 | Disjuntor diferencial, 2p, curva C, 25A, tipo A, 10kA, 30mA | 1 | B | 8012542119357 | 1 | 280.63
2CSR272140R1255 | DS202CMB25A30 | Disjuntor diferencial, 2p, curva B, 25A, tipo A, 10kA, 30mA | 1 | C | 8012542118657 | 1 | 294.66
2CSR272140R1324 | DS202CMC32A30 | Disjuntor diferencial, 2p, curva C, 32A, tipo A, 10kA, 30mA | 1 | B | 8012542119456 | 1 | 288.89
2CSR272140R1325 | DS202CMB32A30 | Disjuntor diferencial, 2p, curva B, 32A, tipo A, 10kA, 30mA | 1 | C | 8012542118756 | 1 | 303.34
2CSR272140R3064 | DS202CMC6A300 | Disjuntor diferencial, 2p, curva C, 6A, tipo A, 10kA, 300mA | 1 | C | 8012542120254 | 1 | 266.59
2CSR272140R3065 | DS202CMB6A300 | Disjuntor diferencial, 2p, curva B, 6A, tipo A, 10kA, 300mA | 1 | C | 8012542119555 | 1 | 279.93
2CSR272140R3104 | DS202CMC10A300 | Disjuntor diferencial, 2p, curva C, 10A, tipo A, 10kA, 300mA | 1 | C | 8012542120353 | 1 | 261.37
2CSR272140R3105 | DS202CMB10A300 | Disjuntor diferencial, 2p, curva B, 10A, tipo A, 10kA, 300mA | 1 | C | 8012542119654 | 1 | 274.44
2CSR272140R3134 | DS202CMC13A300 | Disjuntor diferencial, 2p, curva C, 13A, tipo A, 10kA, 300mA | 1 | C | 8012542120452 | 1 | 261.37
2CSR272140R3135 | DS202CMB13A300 | Disjuntor diferencial, 2p, curva B, 13A, tipo A, 10kA, 300mA | 1 | C | 8012542119753 | 1 | 274.44
2CSR272140R3164 | DS202CMC16A300 | Disjuntor diferencial, 2p, curva C, 16A, tipo A, 10kA, 300mA | 1 | C | 8012542120551 | 1 | 261.37
2CSR272140R3165 | DS202CMB16A300 | Disjuntor diferencial, 2p, curva B, 16A, tipo A, 10kA, 300mA | 1 | C | 8012542119852 | 1 | 274.44
2CSR272140R3204 | DS202CMC20A300 | Disjuntor diferencial, 2p, curva C, 20A, tipo A, 10kA, 300mA | 1 | C | 8012542120650 | 1 | 264
2CSR272140R3205 | DS202CMB20A300 | Disjuntor diferencial, 2p, curva B, 20A, tipo A, 10kA, 300mA | 1 | C | 8012542119951 | 1 | 277.18
2CSR272140R3254 | DS202CMC25A300 | Disjuntor diferencial, 2p, curva C, 25A, tipo A, 10kA, 300mA | 1 | C | 8012542120759 | 1 | 266.59
2CSR272140R3255 | DS202CMB25A300 | Disjuntor diferencial, 2p, curva B, 25A, tipo A, 10kA, 300mA | 1 | C | 8012542120056 | 1 | 279.93
2CSR272140R3324 | DS202CMC32A300 | Disjuntor diferencial, 2p, curva C, 32A, tipo A, 10kA, 300mA | 1 | C | 8012542120858 | 1 | 274.44
2CSR272140R3325 | DS202CMB32A300 | Disjuntor diferencial, 2p, curva B, 32A, tipo A, 10kA, 300mA | 1 | C | 8012542120155 | 1 | 288.17
2CSR272440R1064 | DS202CMC6APR30 | Disjuntor diferencial, 2p, curva C, 6A, tipo APR, 10kA, 30mA | 1 | B | 8012542121657 | 1 | 303.08
2CSR272440R1065 | DS202CMB6APR30 | Disjuntor diferencial, 2p, curva B, 6A, tipo APR, 10kA, 30mA | 1 | C | 8012542120957 | 1 | 318.25
2CSR272440R1104 | DS202CMC10APR30 | Disjuntor diferencial, 2p, curva C, 10A, tipo APR, 10kA, 30mA | 1 | B | 8012542121756 | 1 | 297.15
2CSR272440R1105 | DS202CMB10APR30 | Disjuntor diferencial, 2p, curva B, 10A, tipo APR, 10kA, 30mA | 1 | C | 8012542121053 | 1 | 312
2CSR272440R1134 | DS202CMC13APR30 | Disjuntor diferencial, 2p, curva C, 13A, tipo APR, 10kA, 30mA | 1 | B | 8012542121855 | 1 | 297.15
2CSR272440R1135 | DS202CMB13APR30 | Disjuntor diferencial, 2p, curva B, 13A, tipo APR, 10kA, 30mA | 1 | C | 8012542121152 | 1 | 312
2CSR272440R1164 | DS202CMC16APR30 | Disjuntor diferencial, 2p, curva C, 16A, tipo APR, 10kA, 30mA | 1 | B | 8012542121954 | 1 | 297.15
2CSR272440R1165 | DS202CMB16APR30 | Disjuntor diferencial, 2p, curva B, 16A, tipo APR, 10kA, 30mA | 1 | C | 8012542121251 | 1 | 312
2CSR272440R1204 | DS202CMC20APR30 | Disjuntor diferencial, 2p, curva C, 20A, tipo APR, 10kA, 30mA | 1 | B | 8012542122050 | 1 | 300.12
2CSR272440R1205 | DS202CMB20APR30 | Disjuntor diferencial, 2p, curva B, 20A, tipo APR, 10kA, 30mA | 1 | C | 8012542121350 | 1 | 315.12
2CSR272440R1254 | DS202CMC25APR30 | Disjuntor diferencial, 2p, curva C, 25A, tipo APR, 10kA, 30mA | 1 | B | 8012542122159 | 1 | 303.08
2CSR272440R1255 | DS202CMB25APR30 | Disjuntor diferencial, 2p, curva B, 25A, tipo APR, 10kA, 30mA | 1 | C | 8012542121459 | 1 | 318.25
2CSR272440R1324 | DS202CMC32APR30 | Disjuntor diferencial, 2p, curva C, 32A, tipo APR, 10kA, 30mA | 1 | B | 8012542122258 | 1 | 312
2CSR272440R1325 | DS202CMB32APR30 | Disjuntor diferencial, 2p, curva B, 32A, tipo APR, 10kA, 30mA | 1 | C | 8012542121558 | 1 | 327.6
2CSR272440R3065 | DS202CMB6APR300 | Disjuntor diferencial, 2p, curva B, 6A, tipo APR, 10kA, 300mA | 1 | C | 8012542124955 | 1 | 302.32
2CSR272440R3105 | DS202CMB10APR300 | Disjuntor diferencial, 2p, curva B, 10A, tipo APR, 10kA, 300mA | 1 | C | 8012542125051 | 1 | 296.4
2CSR272440R3135 | DS202CMB13APR300 | Disjuntor diferencial, 2p, curva B, 13A, tipo APR, 10kA, 300mA | 1 | C | 8012542125150 | 1 | 296.4
2CSR272440R3165 | DS202CMB16APR300 | Disjuntor diferencial, 2p, curva B, 16A, tipo APR, 10kA, 300mA | 1 | C | 8012542125259 | 1 | 296.4
2CSR272440R3205 | DS202CMB20APR300 | Disjuntor diferencial, 2p, curva B, 20A, tipo APR, 10kA, 300mA | 1 | C | 8012542125358 | 1 | 299.36
2CSR272440R3255 | DS202CMB25APR300 | Disjuntor diferencial, 2p, curva B, 25A, tipo APR, 10kA, 300mA | 1 | C | 8012542125457 | 1 | 302.32
2CSR272440R3325 | DS202CMB32APR300 | Disjuntor diferencial, 2p, curva B, 32A, tipo APR, 10kA, 300mA | 1 | C | 8012542125556 | 1 | 311.21
2CSR275040R1064 | DS201MC6AC30 | Disjuntor diferencial, 1p+N, curva C, 6A, tipo AC, 10kA, 30mA | 1 | C | 8012542999706 | 1 | 194.75
2CSR275040R1065 | DS201MB6AC30 | Disjuntor diferencial, 1p+N, curva B, 6A, tipo AC, 10kA, 30mA | 1 | C | 8012542998907 | 1 | 204.47
2CSR275040R1104 | DS201MC10AC30 | Disjuntor diferencial, 1p+N, curva C, 10A, tipo AC, 10kA, 30mA | 1 | B | 8012542999805 | 1 | 190.93
2CSR275040R1105 | DS201MB10AC30 | Disjuntor diferencial, 1p+N, curva B, 10A, tipo AC, 10kA, 30mA | 1 | C | 8012542999003 | 1 | 200.49
2CSR275040R1134 | DS201MC13AC30 | Disjuntor diferencial, 1p+N, curva C, 13A, tipo AC, 10kA, 30mA | 1 | C | 8012542999904 | 1 | 190.93
2CSR275040R1135 | DS201MB13AC30 | Disjuntor diferencial, 1p+N, curva B, 13A, tipo AC, 10kA, 30mA | 1 | C | 8012542999102 | 1 | 200.49
2CSR275040R1164 | DS201MC16AC30 | Disjuntor diferencial, 1p+N, curva C, 16A, tipo AC, 10kA, 30mA | 1 | B | 8012542105657 | 1 | 190.93
2CSR275040R1165 | DS201MB16AC30 | Disjuntor diferencial, 1p+N, curva B, 16A, tipo AC, 10kA, 30mA | 1 | C | 8012542999201 | 1 | 200.49
2CSR275040R1204 | DS201MC20AC30 | Disjuntor diferencial, 1p+N, curva C, 20A, tipo AC, 10kA, 30mA | 1 | B | 8012542105756 | 1 | 192.84
2CSR275040R1205 | DS201MB20AC30 | Disjuntor diferencial, 1p+N, curva B, 20A, tipo AC, 10kA, 30mA | 1 | C | 8012542999300 | 1 | 202.49
2CSR275040R1254 | DS201MC25AC30 | Disjuntor diferencial, 1p+N, curva C, 25A, tipo AC, 10kA, 30mA | 1 | B | 8012542105855 | 1 | 194.75
2CSR275040R1255 | DS201MB25AC30 | Disjuntor diferencial, 1p+N, curva B, 25A, tipo AC, 10kA, 30mA | 1 | C | 8012542999409 | 1 | 204.47
2CSR275040R1324 | DS201MC32AC30 | Disjuntor diferencial, 1p+N, curva C, 32A, tipo AC, 10kA, 30mA | 1 | B | 8012542105954 | 1 | 200.49
2CSR275040R1325 | DS201MB32AC30 | Disjuntor diferencial, 1p+N, curva B, 32A, tipo AC, 10kA, 30mA | 1 | C | 8012542999508 | 1 | 210.49
2CSR275040R1404 | DS201MC40AC30 | Disjuntor diferencial, 1p+N, curva C, 40A, tipo AC, 10kA, 30mA | 1 | C | 8012542106050 | 1 | 206.18
2CSR275040R1405 | DS201MB40AC30 | Disjuntor diferencial, 1p+N, curva B, 40A, tipo AC, 10kA, 30mA | 1 | C | 8012542999607 | 1 | 216.51
2CSR275040R3064 | DS201MC6AC300 | Disjuntor diferencial, 1p+N, curva C, 6A, tipo AC, 10kA, 300mA | 1 | C | 8012542108559 | 1 | 185.26
2CSR275040R3065 | DS201MB6AC300 | Disjuntor diferencial, 1p+N, curva B, 6A, tipo AC, 10kA, 300mA | 1 | C | 8012542107750 | 1 | 194.53
2CSR275040R3104 | DS201MC10AC300 | Disjuntor diferencial, 1p+N, curva C, 10A, tipo AC, 10kA, 300mA | 1 | C | 8012542108658 | 1 | 181.63
2CSR275040R3105 | DS201MB10AC300 | Disjuntor diferencial, 1p+N, curva B, 10A, tipo AC, 10kA, 300mA | 1 | C | 8012542107859 | 1 | 190.72
2CSR275040R3134 | DS201MC13AC300 | Disjuntor diferencial, 1p+N, curva C, 13A, tipo AC, 10kA, 300mA | 1 | C | 8012542108757 | 1 | 181.63
2CSR275040R3135 | DS201MB13AC300 | Disjuntor diferencial, 1p+N, curva B, 13A, tipo AC, 10kA, 300mA | 1 | C | 8012542107958 | 1 | 190.72
2CSR275040R3164 | DS201MC16AC300 | Disjuntor diferencial, 1p+N, curva C, 16A, tipo AC, 10kA, 300mA | 1 | C | 8012542108856 | 1 | 181.63
2CSR275040R3165 | DS201MB16AC300 | Disjuntor diferencial, 1p+N, curva B, 16A, tipo AC, 10kA, 300mA | 1 | C | 8012542108054 | 1 | 190.72
2CSR275040R3204 | DS201MC20AC300 | Disjuntor diferencial, 1p+N, curva C, 20A, tipo AC, 10kA, 300mA | 1 | C | 8012542108955 | 1 | 183.44
2CSR275040R3205 | DS201MB20AC300 | Disjuntor diferencial, 1p+N, curva B, 20A, tipo AC, 10kA, 300mA | 1 | C | 8012542108153 | 1 | 192.62
2CSR275040R3254 | DS201MC25AC300 | Disjuntor diferencial, 1p+N, curva C, 25A, tipo AC, 10kA, 300mA | 1 | C | 8012542109051 | 1 | 185.26
2CSR275040R3255 | DS201MB25AC300 | Disjuntor diferencial, 1p+N, curva B, 25A, tipo AC, 10kA, 300mA | 1 | C | 8012542108252 | 1 | 194.53
2CSR275040R3324 | DS201MC32AC300 | Disjuntor diferencial, 1p+N, curva C, 32A, tipo AC, 10kA, 300mA | 1 | C | 8012542109150 | 1 | 190.72
2CSR275040R3325 | DS201MB32AC300 | Disjuntor diferencial, 1p+N, curva B, 32A, tipo AC, 10kA, 300mA | 1 | C | 8012542108351 | 1 | 200.24
2CSR275040R3404 | DS201MC40AC300 | Disjuntor diferencial, 1p+N, curva C, 40A, tipo AC, 10kA, 300mA | 1 | C | 8012542109259 | 1 | 196.14
2CSR275040R3405 | DS201MB40AC300 | Disjuntor diferencial, 1p+N, curva B, 40A, tipo AC, 10kA, 300mA | 1 | C | 8012542108450 | 1 | 205.98
2CSR275140R0104 | DS201MC10A10 | Disjuntor diferencial, 1p+N, curva C, 10A, tipo A, 10kA, 10mA | 1 | C | 8012542124658 | 1 | 335.9
2CSR275140R0105 | DS201MB10A10 | Disjuntor diferencial, 1p+N, curva B, 10A, tipo A, 10kA, 10mA | 1 | C | 8012542124450 | 1 | 352.71
2CSR275140R0164 | DS201MC16A10 | Disjuntor diferencial, 1p+N, curva C, 16A, tipo A, 10kA, 10mA | 1 | C | 8012542124757 | 1 | 335.9
2CSR275140R0165 | DS201MB16A10 | Disjuntor diferencial, 1p+N, curva B, 16A, tipo A, 10kA, 10mA | 1 | C | 8012542124559 | 1 | 352.71
2CSR275140R1044 | DS201MC4A30 | Disjuntor diferencial, 1p+N, curva C, 4A, tipo A, 10kA, 30mA | 1 | C | 8012542110156 | 1 | 251.95
2CSR275140R1064 | DS201MC6A30 | Disjuntor diferencial, 1p+N, curva C, 6A, tipo A, 10kA, 30mA | 1 | B | 8012542110255 | 1 | 214.14
2CSR275140R1065 | DS201MB6A30 | Disjuntor diferencial, 1p+N, curva B, 6A, tipo A, 10kA, 30mA | 1 | C | 8012542109358 | 1 | 224.86
2CSR275140R1104 | DS201MC10A30 | Disjuntor diferencial, 1p+N, curva C, 10A, tipo A, 10kA, 30mA | 1 | B | 8012542110354 | 1 | 209.95
2CSR275140R1105 | DS201MB10A30 | Disjuntor diferencial, 1p+N, curva B, 10A, tipo A, 10kA, 30mA | 1 | C | 8012542109457 | 1 | 220.44
2CSR275140R1134 | DS201MC13A30 | Disjuntor diferencial, 1p+N, curva C, 13A, tipo A, 10kA, 30mA | 1 | C | 8012542110453 | 1 | 209.95
2CSR275140R1135 | DS201MB13A30 | Disjuntor diferencial, 1p+N, curva B, 13A, tipo A, 10kA, 30mA | 1 | C | 8012542109556 | 1 | 220.44
2CSR275140R1164 | DS201MC16A30 | Disjuntor diferencial, 1p+N, curva C, 16A, tipo A, 10kA, 30mA | 1 | B | 8012542110552 | 1 | 209.95
2CSR275140R1165 | DS201MB16A30 | Disjuntor diferencial, 1p+N, curva B, 16A, tipo A, 10kA, 30mA | 1 | C | 8012542109655 | 1 | 220.44
2CSR275140R1204 | DS201MC20A30 | Disjuntor diferencial, 1p+N, curva C, 20A, tipo A, 10kA, 30mA | 1 | B | 8012542110651 | 1 | 212.05
2CSR275140R1205 | DS201MB20A30 | Disjuntor diferencial, 1p+N, curva B, 20A, tipo A, 10kA, 30mA | 1 | C | 8012542109754 | 1 | 222.64
2CSR275140R1254 | DS201MC25A30 | Disjuntor diferencial, 1p+N, curva C, 25A, tipo A, 10kA, 30mA | 1 | B | 8012542110750 | 1 | 214.14
2CSR275140R1255 | DS201MB25A30 | Disjuntor diferencial, 1p+N, curva B, 25A, tipo A, 10kA, 30mA | 1 | C | 8012542109853 | 1 | 224.86
2CSR275140R1324 | DS201MC32A30 | Disjuntor diferencial, 1p+N, curva C, 32A, tipo A, 10kA, 30mA | 1 | B | 8012542110859 | 1 | 220.44
2CSR275140R1325 | DS201MB32A30 | Disjuntor diferencial, 1p+N, curva B, 32A, tipo A, 10kA, 30mA | 1 | C | 8012542109952 | 1 | 231.48
2CSR275140R1404 | DS201MC40A30 | Disjuntor diferencial, 1p+N, curva C, 40A, tipo A, 10kA, 30mA | 1 | B | 8012542110958 | 1 | 226.75
2CSR275140R1405 | DS201MB40A30 | Disjuntor diferencial, 1p+N, curva B, 40A, tipo A, 10kA, 30mA | 1 | C | 8012542110057 | 1 | 238.07
2CSR275140R3064 | DS201MC6A300 | Disjuntor diferencial, 1p+N, curva C, 6A, tipo A, 10kA, 300mA | 1 | C | 8012542113355 | 1 | 205.15
2CSR275140R3065 | DS201MB6A300 | Disjuntor diferencial, 1p+N, curva B, 6A, tipo A, 10kA, 300mA | 1 | C | 8012542112556 | 1 | 215.41
2CSR275140R3104 | DS201MC10A300 | Disjuntor diferencial, 1p+N, curva C, 10A, tipo A, 10kA, 300mA | 1 | C | 8012542113454 | 1 | 201.13
2CSR275140R3105 | DS201MB10A300 | Disjuntor diferencial, 1p+N, curva B, 10A, tipo A, 10kA, 300mA | 1 | C | 8012542112655 | 1 | 211.19
2CSR275140R3134 | DS201MC13A300 | Disjuntor diferencial, 1p+N, curva C, 13A, tipo A, 10kA, 300mA | 1 | C | 8012542113553 | 1 | 201.13
2CSR275140R3135 | DS201MB13A300 | Disjuntor diferencial, 1p+N, curva B, 13A, tipo A, 10kA, 300mA | 1 | C | 8012542112754 | 1 | 211.19
2CSR275140R3164 | DS201MC16A300 | Disjuntor diferencial, 1p+N, curva C, 16A, tipo A, 10kA, 300mA | 1 | C | 8012542113652 | 1 | 201.13
2CSR275140R3165 | DS201MB16A300 | Disjuntor diferencial, 1p+N, curva B, 16A, tipo A, 10kA, 300mA | 1 | C | 8012542112853 | 1 | 211.19
2CSR275140R3204 | DS201MC20A300 | Disjuntor diferencial, 1p+N, curva C, 20A, tipo A, 10kA, 300mA | 1 | C | 8012542113751 | 1 | 203.16
2CSR275140R3205 | DS201MB20A300 | Disjuntor diferencial, 1p+N, curva B, 20A, tipo A, 10kA, 300mA | 1 | C | 8012542112952 | 1 | 213.3
2CSR275140R3254 | DS201MC25A300 | Disjuntor diferencial, 1p+N, curva C, 25A, tipo A, 10kA, 300mA | 1 | C | 8012542113850 | 1 | 205.15
2CSR275140R3255 | DS201MB25A300 | Disjuntor diferencial, 1p+N, curva B, 25A, tipo A, 10kA, 300mA | 1 | C | 8012542113058 | 1 | 215.41
2CSR275140R3324 | DS201MC32A300 | Disjuntor diferencial, 1p+N, curva C, 32A, tipo A, 10kA, 300mA | 1 | C | 8012542113959 | 1 | 211.19
2CSR275140R3325 | DS201MB32A300 | Disjuntor diferencial, 1p+N, curva B, 32A, tipo A, 10kA, 300mA | 1 | C | 8012542113157 | 1 | 221.74
2CSR275140R3404 | DS201MC40A300 | Disjuntor diferencial, 1p+N, curva C, 40A, tipo A, 10kA, 300mA | 1 | C | 8012542114055 | 1 | 217.24
2CSR275140R3405 | DS201MB40A300 | Disjuntor diferencial, 1p+N, curva B, 40A, tipo A, 10kA, 300mA | 1 | C | 8012542113256 | 1 | 228.09
2CSR275440R1064 | DS201MC6APR30 | Disjuntor diferencial, 1p+N, curva C, 6A, tipo APR, 10kA, 30mA | 1 | B | 8012542114154 | 1 | 231.29
2CSR275440R1104 | DS201MC10APR30 | Disjuntor diferencial, 1p+N, curva C, 10A, tipo APR, 10kA, 30mA | 1 | B | 8012542114253 | 1 | 226.75
2CSR275440R1134 | DS201MC13APR30 | Disjuntor diferencial, 1p+N, curva C, 13A, tipo APR, 10kA, 30mA | 1 | C | 8012542114352 | 1 | 226.75
2CSR275440R1164 | DS201MC16APR30 | Disjuntor diferencial, 1p+N, curva C, 16A, tipo APR, 10kA, 30mA | 1 | B | 8012542114451 | 1 | 226.75
2CSR275440R1204 | DS201MC20APR30 | Disjuntor diferencial, 1p+N, curva C, 20A, tipo APR, 10kA, 30mA | 1 | B | 8012542114550 | 1 | 229.01
2CSR275440R1254 | DS201MC25APR30 | Disjuntor diferencial, 1p+N, curva C, 25A, tipo APR, 10kA, 30mA | 1 | B | 8012542114659 | 1 | 231.29
2CSR275440R1324 | DS201MC32APR30 | Disjuntor diferencial, 1p+N, curva C, 32A, tipo APR, 10kA, 30mA | 1 | B | 8012542114758 | 1 | 238.07
2CSR275440R1404 | DS201MC40APR30 | Disjuntor diferencial, 1p+N, curva C, 40A, tipo APR, 10kA, 30mA | 1 | B | 8012542114857 | 1 | 244.87
2CSR275440R3064 | DS201MC6APR300 | Disjuntor diferencial, 1p+N, curva C, 6A, tipo APR, 10kA, 300mA | 1 | C | 8012542114956 | 1 | 221.57
2CSR275440R3104 | DS201MC10APR300 | Disjuntor diferencial, 1p+N, curva C, 10A, tipo APR, 10kA, 300mA | 1 | C | 8012542115052 | 1 | 217.24
2CSR275440R3134 | DS201MC13APR300 | Disjuntor diferencial, 1p+N, curva C, 13A, tipo APR, 10kA, 300mA | 1 | C | 8012542115151 | 1 | 217.24
2CSR275440R3164 | DS201MC16APR300 | Disjuntor diferencial, 1p+N, curva C, 16A, tipo APR, 10kA, 300mA | 1 | C | 8012542115250 | 1 | 217.24
2CSR275440R3204 | DS201MC20APR300 | Disjuntor diferencial, 1p+N, curva C, 20A, tipo APR, 10kA, 300mA | 1 | C | 8012542115359 | 1 | 219.39
2CSR275440R3254 | DS201MC25APR300 | Disjuntor diferencial, 1p+N, curva C, 25A, tipo APR, 10kA, 300mA | 1 | C | 8012542115458 | 1 | 221.57
2CSR275440R3324 | DS201MC32APR300 | Disjuntor diferencial, 1p+N, curva C, 32A, tipo APR, 10kA, 300mA | 1 | C | 8012542115557 | 1 | 228.09
2CSR275440R3404 | DS201MC40APR300 | Disjuntor diferencial, 1p+N, curva C, 40A, tipo APR, 10kA, 300mA | 1 | C | 8012542115656 | 1 | 234.59
2CSS200910R0005 | S2C-OVP1 | Bobina contra sobretensões permanentes, 275V c.a., S200, DS200 | 1 | B | 8012542748137 | 1 | 106.28
2CSS200911R0001 | S2C-UA12DC | Bobina de mínima tensão 12V c.c. , S200, F200 | 1 | C | 8012542839705 | 1 | 70.22
2CSS200911R0002 | S2C-UA24AC | Bobina de mínima tensão 24V c.a. , S200, F200 | 1 | C | 8012542839804 | 1 | 70.22
2CSS200911R0003 | S2C-UA48AC | Bobina de mínima tensão 48V c.a. , S200, F200 | 1 | C | 8012542839903 | 1 | 70.22
2CSS200911R0004 | S2C-UA110AC | Bobina de mínima tensão 110V c.a. , S200, F200 | 1 | C | 8012542840008 | 1 | 70.22
2CSS200911R0005 | S2C-UA230AC | Bobina de mínima tensão 230V c.a. , S200, F200 | 1 | A | 8012542840107 | 1 | 70.22
2CSS200911R0006 | S2C-UA400AC | Bobina de mínima tensão 400V c.a. , S200, F200 | 1 | B | 8012542840206 | 1 | 70.22
2CSS200911R0007 | S2C-UA24DC | Bobina de mínima tensão 24V c.c. , S200, F200 | 1 | C | 8012542896401 | 1 | 70.22
2CSS200911R0008 | S2C-UA48DC | Bobina de mínima tensão 48V c.c. , S200, F200 | 1 | C | 8012542896500 | 1 | 70.22
2CSS200911R0009 | S2C-UA110DC | Bobina de mínima tensão 110V c.c. , S200, F200 | 1 | C | 8012542896609 | 1 | 70.22
2CSS200911R0010 | S2C-UA230DC | Bobina de mínima tensão 230V c.c. , S200, F200 | 1 | C | 8012542896708 | 1 | 70.22
2CSS200923R0001 | SN201-IH | Contacto auxiliar 1 c/o, SN200 | 1 | A | 8012542104858 | 1 | 36.14
2CSS200924R0001 | SN201-S | Contacto auxiliar 1 c/o de posição ou de sinalização de disparo, SN200 | 1 | B | 8012542104957 | 1 | 39.13
2CSS200933R0011 | F2C-A1 | Bobina de abertura 12…60V c.a./c.c., F200 até 100A | 1 | C | 8012542974901 | 1 | 64.49
2CSS200933R0012 | F2C-A2 | Bobina de abertura 110…415V c.a./110…250V c.c., F200 até 100A | 1 | A | 8012542975007 | 1 | 64.49
2CSS200993R0005 | S2C-OVP2 | Bobina contra sobretensões permanentes, 290V c.a., S200, DS200 | 1 | C | 8012542952039 | 1 | 106.28
2CSS200998R0001 | S2C-BP | Bloco disparador segurança de porta, S200 | 1 | C | 8012542941309 | 1 | 31.24
2CSS200999R0001 | S2C-EST | Base de transformação em extraível, S200, DS200 | 1 | C | 8012542940708 | 1 | 30.25
2CSS201997R0013 | S2C-CM1 | Comando motorizado p/ disjuntor S200 1p, 12…30V c.a./12…48V c.c. | 1 | C | 8012542026259 | 1 | 228.38
2CSS203997R0013 | S2C-CM2/3 | Comando motorizado p/ disjuntor S200 2p/3p, 12…30V c.a./12…48V c.c. | 1 | A | 8012542026358 | 1 | 237.89
2CSS204997R0013 | S2C-CM4 | Comando motorizado p/ disjuntor S200 4p, 12…30V c.a./12…48V c.c. | 1 | A | 8012542026457 | 1 | 247.82
2CSS245101R0024 | SN201L-C2 | Disjuntor 2A, curva C, 4,5kA/6kA, 1p+N (1 mód.) | 1 | A | 8012542088257 | 1 | 26.04
2CSS245101R0025 | SN201L-B2 | Disjuntor 2A, curva B, 4,5kA/6kA, 1p+N (1 mód.) | 1 | C | 8012542087359 | 1 | 32.09
2CSS245101R0044 | SN201L-C4 | Disjuntor 4A, curva C, 4,5kA/6kA, 1p+N (1 mód.) | 1 | A | 8012542088356 | 1 | 26.04
2CSS245101R0045 | SN201L-B4 | Disjuntor 4A, curva B, 4,5kA/6kA, 1p+N (1 mód.) | 1 | C | 8012542087458 | 1 | 32.09
2CSS245101R0064 | SN201L-C6 | Disjuntor 6A, curva C, 4,5kA/6kA, 1p+N (1 mód.) | 1 | A | 8012542088455 | 1 | 21.34
2CSS245101R0065 | SN201L-B6 | Disjuntor 6A, curva B, 4,5kA/6kA, 1p+N (1 mód.) | 1 | C | 8012542087557 | 1 | 21.51
2CSS245101R0104 | SN201L-C10 | Disjuntor 10A, curva C, 4,5kA/6kA, 1p+N (1 mód.) | 1 | A | 8012542088554 | 1 | 20.32
2CSS245101R0105 | SN201L-B10 | Disjuntor 10A, curva B, 4,5kA/6kA, 1p+N (1 mód.) | 1 | C | 8012542087656 | 1 | 20.29
2CSS245101R0164 | SN201L-C16 | Disjuntor 16A, curva C, 4,5kA/6kA, 1p+N (1 mód.) | 1 | A | 8012542088653 | 1 | 20.72
2CSS245101R0165 | SN201L-B16 | Disjuntor 16A, curva B, 4,5kA/6kA, 1p+N (1 mód.) | 1 | C | 8012542087755 | 1 | 19.92
2CSS245101R0204 | SN201L-C20 | Disjuntor 20A, curva C, 4,5kA/6kA, 1p+N (1 mód.) | 1 | A | 8012542088752 | 1 | 21.34
2CSS245101R0205 | SN201L-B20 | Disjuntor 20A, curva B, 4,5kA/6kA, 1p+N (1 mód.) | 1 | C | 8012542087854 | 1 | 20.35
2CSS245101R0254 | SN201L-C25 | Disjuntor 25A, curva C, 4,5kA/6kA, 1p+N (1 mód.) | 1 | A | 8012542088851 | 1 | 21.74
2CSS245101R0255 | SN201L-B25 | Disjuntor 25A, curva B, 4,5kA/6kA, 1p+N (1 mód.) | 1 | C | 8012542087953 | 1 | 20.73
2CSS245101R0324 | SN201L-C32 | Disjuntor 32A, curva C, 4,5kA/6kA, 1p+N (1 mód.) | 1 | A | 8012542088950 | 1 | 22.98
2CSS245101R0325 | SN201L-B32 | Disjuntor 32A, curva B, 4,5kA/6kA, 1p+N (1 mód.) | 1 | C | 8012542088059 | 1 | 21.92
2CSS245101R0404 | SN201L-C40 | Disjuntor 40A, curva C, 4,5kA/6kA, 1p+N (1 mód.) | 1 | B | 8012542089056 | 1 | 26.87
2CSS245101R0405 | SN201L-B40 | Disjuntor 40A, curva B, 4,5kA/6kA, 1p+N (1 mód.) | 1 | C | 8012542088158 | 1 | 29.02
2CSS255101R0024 | SN201-C2 | Disjuntor 2A, curva C, 6kA/10kA, 1p+N (1 mód.) | 1 | A | 8012542091455 | 1 | 31.43
2CSS255101R0044 | SN201-C4 | Disjuntor 4A, curva C, 6kA/10kA, 1p+N (1 mód.) | 1 | A | 8012542091554 | 1 | 31.43
2CSS255101R0061 | SN201-D6 | Disjuntor 6A, curva D, 6kA/10kA, 1p+N (1 mód.) | 1 | C | 8012542092452 | 1 | 49.75
2CSS255101R0064 | SN201-C6 | Disjuntor 6A, curva C, 6kA/10kA, 1p+N (1 mód.) | 1 | A | 8012542091653 | 1 | 24.83
2CSS255101R0065 | SN201-B6 | Disjuntor 6A, curva B, 6kA/10kA, 1p+N (1 mód.) | 1 | C | 8012542090755 | 1 | 24.61
2CSS255101R0101 | SN201-D10 | Disjuntor 10A, curva D, 6kA/10kA, 1p+N (1 mód.) | 1 | C | 8012542092551 | 1 | 47.42
2CSS255101R0104 | SN201-C10 | Disjuntor 10A, curva C, 6kA/10kA, 1p+N (1 mód.) | 1 | A | 8012542091752 | 1 | 23.2
2CSS255101R0105 | SN201-B10 | Disjuntor 10A, curva B, 6kA/10kA, 1p+N (1 mód.) | 1 | C | 8012542090854 | 1 | 23.27
2CSS255101R0161 | SN201-D16 | Disjuntor 16A, curva D, 6kA/10kA, 1p+N (1 mód.) | 1 | C | 8012542092650 | 1 | 48.35
2CSS255101R0164 | SN201-C16 | Disjuntor 16A, curva C, 6kA/10kA, 1p+N (1 mód.) | 1 | A | 8012542091950 | 1 | 23.64
2CSS255101R0165 | SN201-B16 | Disjuntor 16A, curva B, 6kA/10kA, 1p+N (1 mód.) | 1 | C | 8012542090953 | 1 | 23.72
2CSS255101R0201 | SN201-D20 | Disjuntor 20A, curva D, 6kA/10kA, 1p+N (1 mód.) | 1 | C | 8012542092759 | 1 | 49.32
2CSS255101R0204 | SN201-C20 | Disjuntor 20A, curva C, 6kA/10kA, 1p+N (1 mód.) | 1 | A | 8012542092056 | 1 | 24.12
2CSS255101R0205 | SN201-B20 | Disjuntor 20A, curva B, 6kA/10kA, 1p+N (1 mód.) | 1 | C | 8012542091059 | 1 | 23.97
2CSS255101R0251 | SN201-D25 | Disjuntor 25A, curva D, 6kA/10kA, 1p+N (1 mód.) | 1 | C | 8012542092858 | 1 | 50.24
2CSS255101R0254 | SN201-C25 | Disjuntor 25A, curva C, 6kA/10kA, 1p+N (1 mód.) | 1 | A | 8012542092155 | 1 | 24.57
2CSS255101R0255 | SN201-B25 | Disjuntor 25A, curva B, 6kA/10kA, 1p+N (1 mód.) | 1 | C | 8012542091158 | 1 | 24.44
2CSS255101R0321 | SN201-D32 | Disjuntor 32A, curva D, 6kA/10kA, 1p+N (1 mód.) | 1 | C | 8012542092957 | 1 | 51.76
2CSS255101R0324 | SN201-C32 | Disjuntor 32A, curva C, 6kA/10kA, 1p+N (1 mód.) | 1 | A | 8012542092254 | 1 | 25.34
2CSS255101R0325 | SN201-B32 | Disjuntor 32A, curva B, 6kA/10kA, 1p+N (1 mód.) | 1 | C | 8012542091257 | 1 | 25.18
2CSS255101R0401 | SN201-D40 | Disjuntor 40A, curva D, 6kA/10kA, 1p+N (1 mód.) | 1 | C | 8012542093053 | 1 | 68.7
2CSS255101R0404 | SN201-C40 | Disjuntor 40A, curva C, 6kA/10kA, 1p+N (1 mód.) | 1 | B | 8012542092353 | 1 | 34.3
2CSS255101R0405 | SN201-B40 | Disjuntor 40A, curva B, 6kA/10kA, 1p+N (1 mód.) | 1 | C | 8012542091356 | 1 | 34.28
2CSS275101R0024 | SN201M-C2 | Disjuntor 2A, curva C, 10kA/10kA, 1p+N (1 mód.) | 1 | B | 8012542093855 | 1 | 40.95
2CSS275101R0044 | SN201M-C4 | Disjuntor 4A, curva C, 10kA/10kA, 1p+N (1 mód.) | 1 | B | 8012542093954 | 1 | 40.95
2CSS275101R0064 | SN201M-C6 | Disjuntor 6A, curva C, 10kA/10kA, 1p+N (1 mód.) | 1 | B | 8012542094050 | 1 | 32.34
2CSS275101R0065 | SN201M-B6 | Disjuntor 6A, curva B, 10kA/10kA, 1p+N (1 mód.) | 1 | C | 8012542093152 | 1 | 55.95
2CSS275101R0104 | SN201M-C10 | Disjuntor 10A, curva C, 10kA/10kA, 1p+N (1 mód.) | 1 | A | 8012542094159 | 1 | 30.83
2CSS275101R0105 | SN201M-B10 | Disjuntor 10A, curva B, 10kA/10kA, 1p+N (1 mód.) | 1 | C | 8012542093251 | 1 | 36.07
2CSS275101R0164 | SN201M-C16 | Disjuntor 16A, curva C, 10kA/10kA, 1p+N (1 mód.) | 1 | A | 8012542094258 | 1 | 31.43
2CSS275101R0165 | SN201M-B16 | Disjuntor 16A, curva B, 10kA/10kA, 1p+N (1 mód.) | 1 | C | 8012542093350 | 1 | 36.76
2CSS275101R0204 | SN201M-C20 | Disjuntor 20A, curva C, 10kA/10kA, 1p+N (1 mód.) | 1 | B | 8012542094357 | 1 | 32.08
2CSS275101R0205 | SN201M-B20 | Disjuntor 20A, curva B, 10kA/10kA, 1p+N (1 mód.) | 1 | C | 8012542093459 | 1 | 37.16
2CSS275101R0254 | SN201M-C25 | Disjuntor 25A, curva C, 10kA/10kA, 1p+N (1 mód.) | 1 | B | 8012542094456 | 1 | 32.65
2CSS275101R0255 | SN201M-B25 | Disjuntor 25A, curva B, 10kA/10kA, 1p+N (1 mód.) | 1 | C | 8012542093558 | 1 | 37.88
2CSS275101R0324 | SN201M-C32 | Disjuntor 32A, curva C, 10kA/10kA, 1p+N (1 mód.) | 1 | B | 8012542094555 | 1 | 33.66
2CSS275101R0325 | SN201M-B32 | Disjuntor 32A, curva B, 10kA/10kA, 1p+N (1 mód.) | 1 | C | 8012542093657 | 1 | 39.05
2CSS275101R0404 | SN201M-C40 | Disjuntor 40A, curva C, 10kA/10kA, 1p+N (1 mód.) | 1 | B | 8012542094654 | 1 | 44.66
2CSS275101R0405 | SN201M-B40 | Disjuntor 40A, curva B, 10kA/10kA, 1p+N (1 mód.) | 1 | C | 8012542093756 | 1 | 53.16
2CTB803701R0100 | OVRPLUSN140 | Protector de sobretensões OVRPLUSN140 | 1 | C | 3660308517005 | 1 | 195.34
2CTB803701R0300 | OVRPLUSN340 | Protetor de sobretensões, N+3, 40/60kA, 230/400V c.a., auto protegido | 1 | C | 3660308517074 | 1 | 366.11
2CTB803701R0400 | OVRPLUSN315 | Protetor de sobretensões, N+3, 15/60kA, 230/400V c.a., auto protegido | 1 | C | 3660308517081 | 1 | 350.71
2CTB803851R0100 | OVRT270440SPTS | Descarregador de sobretensão 1p, Tipo II, 70kA | 1 | C | 3660308512734 | 1 | 174.96
2CTB803851R0200 | OVRT240440SPTS | Descarregador de sobretensão 1p, Tipo II, 40kA | 1 | C | 3660308512741 | 1 | 140.22
2CTB803851R0500 | OVRT240440PTS | Descarregador de sobretensão 1p, Tipo II, 40kA | 1 | C | 3660308514370 | 1 | 117.61
2CTB803851R0700 | OVRT270440SP | Descarregador de sobretensão 3p, Tipo II, 70kA | 1 | C | 3660308512758 | 1 | 137.48
2CTB803851R0800 | OVRT240440SP | Descarregador de sobretensão 1p, Tipo II, 40kA | 1 | C | 3660308512765 | 1 | 110.08
2CTB803851R1100 | OVRT215440P | Descarregador de sobretensão 1p, Tipo II, 15kA | 1 | C | 3660308512772 | 1 | 74.38
2CTB803851R1200 | OVRT240440P | Descarregador de sobretensão | 1 | C | 3660308512789 | 1 | 88.5
2CTB803851R1300 | OVRT270275SPTS | Descarregador de sobretensão | 1 | C | 3660308512796 | 1 | 166.72
2CTB803851R1400 | OVRT240275SPTS | Descarregador de sobretensão | 1 | C | 3660308512802 | 1 | 138.37
2CTB803851R1700 | OVRT240275PTS | Descarregador de sobretensão | 1 | B | 3660308514363 | 1 | 108.73
2CTB803851R1900 | OVRT270275SP | Descarregador de sobretensão | 1 | C | 3660308512819 | 1 | 119.44
2CTB803851R2000 | OVRT240275SP | Descarregador de sobretensão | 1 | C | 3660308512826 | 1 | 98.05
2CTB803851R2300 | OVRT240275P | Descarregador de sobretensão | 1 | B | 3660308512833 | 1 | 80.21
2CTB803851R2400 | OVRT215275P | Descarregador de sobretensão | 1 | B | 3660308512840 | 1 | 69.44
2CTB803853R2200 | OVRT23L40275SP | Descarregador de sobretensão | 1 | C | 3660308512963 | 1 | 277.39
2CTB803853R2300 | OVRT23L40275SPTS | Descarregador de sobretensão | 1 | B | 3660308512970 | 1 | 355.56
2CTB803853R2400 | OVRT23L40275P | Descarregador de sobretensão | 1 | B | 3660308513366 | 1 | 229.66
2CTB803853R2500 | OVRT23L40275PTS | Descarregador de sobretensão | 1 | C | 3660308514400 | 1 | 306.2
2CTB803853R3400 | OVRT23L15275P | Descarregador de sobretensão | 1 | C | 3660308512987 | 1 | 198.8
2CTB803853R4100 | OVRT23L70275SP | Descarregador de sobretensão | 1 | C | 3660308512994 | 1 | 392.55
2CTB803853R4400 | OVRT23L70275SPTS | Descarregador de sobretensão | 1 | C | 3660308513007 | 1 | 413.9
2CTB803853R5000 | OVRT24L40275SPTS | Descarregador de sobretensão | 1 | C | 3660308513014 | 1 | 434.4
2CTB803853R5200 | OVRT24L40275PTS | Descarregador de sobretensão | 1 | B | 3660308514417 | 1 | 379.76
2CTB803853R5400 | OVRT24L40275SP | Descarregador de sobretensão | 1 | C | 3660308513021 | 1 | 346.76
2CTB803853R5600 | OVRT24L40275P | Descarregador de sobretensão | 1 | B | 3660308513274 | 1 | 306.2
2CTB803853R6000 | OVRT24L15275P | Descarregador de sobretensão | 1 | B | 3660308513038 | 1 | 265.07
2CTB803854R0000 | OVRT270NC | Cartucho de substituição N, Tipo II, 70kA | 1 | C | 3660308513243 | 1 | 87.6
2CTB803854R0100 | OVRT270440SC | Cartucho de substituição 1p, Tipo II, 70kA | 1 | C | 3660308513236 | 1 | 147.02
2CTB803854R0300 | OVRT2440SC | Cartucho de substituição | 1 | C | 3660308513212 | 1 | 104.43
2CTB803854R0400 | OVRT240440C | Cartucho de substituição | 1 | C | 3660308513205 | 1 | 76.41
2CTB803854R0600 | OVRT215440C | Cartucho de substituição | 1 | C | 3660308513175 | 1 | 64.36
2CTB803854R0700 | OVRT270275SC | Cartucho de substituição | 1 | C | 3660308513229 | 1 | 148.78
2CTB803854R0900 | OVRT240275SC | Cartucho de substituição | 1 | B | 3660308513199 | 1 | 91.06
2CTB803854R1000 | OVRT240275C | Cartucho de substituição | 1 | C | 3660308513182 | 1 | 75.1
2CTB803854R1200 | OVRT215275C | Cartucho de substituição | 1 | B | 3660308513168 | 1 | 57.53
2CTB803919R0200 | OVRT24L70275SP | Descarregador de sobretensão | 1 | B | 3660308513045 | 1 | 473.24
2CTB803919R0400 | OVRT24L70275SPTS | Descarregador de sobretensão | 1 | B | 3660308513052 | 1 | 582.32
2CTB803950R0000 | OVRPV40600C | Cartucho de substituição 1p, 600V c.c. 700V c.c., 40kA | 1 | C | 3660308516558 | 1 | 91.78
2CTB803950R0100 | OVRPV401000C | Cartucho de substituição 1p, 1000V c.c. 1120V c.c., 40kA | 1 | C | 3660308516565 | 1 | 101.03
2CTB803952R0100 | OVRT21N70275SPTS | Descarregador de sobretensão | 1 | C | 3660308513069 | 1 | 292.41
2CTB803952R0200 | OVRT21N40275SPTS | Descarregador de sobretensão | 1 | B | 3660308513076 | 1 | 263.25
2CTB803952R0500 | OVRT21N40275PTS | Descarregador de sobretensão | 1 | B | 3660308514387 | 1 | 221.9
2CTB803952R0700 | OVRT21N70275SP | Descarregador de sobretensão | 1 | B | 3660308513083 | 1 | 238.65
2CTB803952R0800 | OVRT21N40275SP | Descarregador de sobretensão | 1 | B | 3660308513090 | 1 | 207.08
2CTB803952R1100 | OVRT21N40275P | Descarregador de sobretensão | 1 | A | 3660308513250 | 1 | 160.56
2CTB803952R1200 | OVRT21N15275P | Descarregador de sobretensão | 1 | A | 3660308513106 | 1 | 93.49
2CTB803953R0100 | OVRT23N70275SPTS | Descarregador de sobretensão | 1 | B | 3660308513113 | 1 | 596.17
2CTB803953R0200 | OVRT23N40275SPTS | Descarregador de sobretensão | 1 | B | 3660308513120 | 1 | 509.48
2CTB803953R0500 | OVRT23N40275PTS | Descarregador de sobretensão 3p+N, Tipo II, 40kA, cartucho | 1 | A | 3660308514394 | 1 | 382.41
2CTB803953R0700 | OVRT23N70275SP | Descarregador de sobretensão | 1 | B | 3660308513137 | 1 | 445.4
2CTB803953R0800 | OVRT23N40275SP | Descarregador de sobretensão 3p+N, Tipo II, 40kA, cartucho | 1 | B | 3660308513144 | 1 | 376.76
2CTB803953R1100 | OVRT23N40275P | Descarregador de sobretensão 3p+N, Tipo II, 40kA, cartucho | 1 | A | 3660308513267 | 1 | 302.4
2CTB803953R1200 | OVRT23N15275P | Descarregador de sobretensão | 1 | A | 3660308513151 | 1 | 160.11
2CTB803953R5300 | OVRPV40600P | Descarregador de sobretensão | 1 | C | 3660308513960 | 1 | 215.72
2CTB803953R5400 | OVRPV40600PTS | Descarregador de sobretensão | 1 | C | 3660308513977 | 1 | 283.71
2CTB803953R5700 | OVRPVT1625600PTS | Descarregador sobretensão OVRPVT1625600PTS | 1 | C | 3660308518361 | 1 | 555.22
2CTB803953R6400 | OVRPV401000P | Descarregador de sobretensão | 1 | C | 3660308516534 | 1 | 241.01
2CTB803953R6500 | OVRPV401000PTS | Descarregador de sobretensão | 1 | C | 3660308516541 | 1 | 314.04
2CTB803953R6700 | OVRPVT16251000PTS | Descarregador sobretensão OVRPVT16251000PTS | 1 | C | 3660308518378 | 1 | 595.15
2CTB804200R0100 | OVRT215275 | Descarregador de sobretensão 1p, Tipo II, 15kA | 1 | C | 3660308514882 | 1 | 52.42
2CTB804201R0100 | OVRT240275 | Descarregador de sobretensão 1p, Tipo II, 40kA | 1 | C | 3660308514103 | 1 | 61.66
2CTB804820R0000 | OVRTC06VP | Descarregador de sobretensão | 1 | B | 3660308515230 | 1 | 137.4
2CTB804820R0100 | OVRTC12VP | Descarregador de sobretensão | 1 | B | 3660308515247 | 1 | 128.83
2CTB804820R0200 | OVRTC24VP | Descarregador de sobretensão | 1 | B | 3660308515254 | 1 | 128.83
2CTB804820R0300 | OVRTC48VP | Descarregador de sobretensão | 1 | B | 3660308515261 | 1 | 128.83
2CTB804820R0400 | OVRTC200VP | Descarregador de sobretensão | 1 | B | 3660308515278 | 1 | 103.24
2CTB804820R0500 | OVRTC200FRP | Descarregador de sobretensão | 1 | C | 3660308515285 | 1 | 128.83
2CTB804821R0000 | OVRTC6VC | Cartucho de substituição | 1 | C | 3660308515292 | 1 | 92.77
2CTB804821R0100 | OVRTC12VC | Cartucho de substituição 1p, 10kA, 24V c.c., p/ OVR TC | 1 | C | 3660308515308 | 1 | 88.45
2CTB804821R0200 | OVRTC24VC | Cartucho de substituição 1p, 10kA, 24V c.c., p/ OVR TC | 1 | C | 3660308515315 | 1 | 88.45
2CTB804821R0300 | OVRTC48VC | Cartucho de substituição 1p, 10kA, 48V c.c., p/ OVR TC | 1 | C | 3660308515322 | 1 | 88.45
2CTB804821R0400 | OVRTC200VC | Cartucho de substituição 1p, 10kA, 200V, p/ OVR TC | 1 | C | 3660308515339 | 1 | 66.17
2CTB804821R0500 | OVRTC200FRC | Cartucho de substituição 1p, 10kA, 200V, p/ OVR TC | 1 | C | 3660308515346 | 1 | 88.45
2CTB804840R1000 | BASEOVRTCRJ11 | Base com conector RJ11 p/ usar em conjunto c/ OVRTC. | 1 | C | 3660308515605 | 1 | 110.65
2CTB804840R1100 | BASEOVRTCRJ45 | Base com conector RJ45 p/ usar em conjunto c/ OVRTC. | 1 | C | 3660308515599 | 1 | 110.65
2CTB813812R2600 | OVRPLUS1N10275 | Descarregador de sobretensão | 1 | B | 3660308516770 | 1 | 155.26
2CTB813852R1700 | OVR21575P | Descarregador sobretensão OVR21575SPTS | 1 | B | 3660308504579 | 1 | 249
2CTB813912R1000 | OVR1N10275 | Descarregador de sobretensão 1p+N, 10kA | 1 | A | 3660308509208 | 1 | 125.09
2CTB813913R1000 | OVR3N10275 | Descarregador de sobretensão 3p+N, 10kA | 1 | A | 3660308509215 | 1 | 235.38
2CTB815101R0100 | OVRT12L5255 | Descarregador de sobretensão Tipo I, 1p, 25kA | 1 | C | 3660308510877 | 1 | 190.62
2CTB815101R0300 | OVRT1+225255TS | Descarregador de sobretensão 1p, Tipo I+II, 25kA monobloco | 1 | B | 3660308510884 | 1 | 288.88
2CTB815101R0400 | OVRT150N | Descarregador de sobretensão 1p+N, Tipo I, 50kA | 1 | B | 3660308510853 | 1 | 246.44
2CTB815101R0500 | OVRT1100N | Descarregador de sobretensão 1p+N, Tipo I, 100kA | 1 | B | 3660308510860 | 1 | 302.08
2CTB815101R0600 | OVRT13L25255TS | Descarregador de sobretensão | 1 | B | 3660308510952 | 1 | 768.47
2CTB815101R0700 | OVRT13N25255TS | Descarregador de sobretensão 3p+N, Tipo I, 25kA | 1 | B | 3660308510983 | 1 | 1088.37
2CTB815101R0800 | OVRT14L25255TS | Descarregador de sobretensão 4p, Tipo I, 25kA | 1 | B | 3660308510969 | 1 | 1177.09
2CTB815101R1000 | OVRT11N25255TS | Descarregador de sobretensão 1p+N, Tipo I, 25kA | 1 | B | 3660308510976 | 1 | 549.21
2CTB815101R1100 | OVRT12L25255TS | Descarregador de sobretensão 2p, Tipo I, 25kA | 1 | C | 3660308510945 | 1 | 560.23
2CTB815101R1200 | OVRT12L25255 | Descarregador de sobretensão | 1 | B | 3660308510891 | 1 | 470.94
2CTB815101R1300 | OVRT13L25255 | Descarregador de sobretensão | 1 | B | 3660308510907 | 1 | 738.86
2CTB815101R1400 | OVRT14L25255 | Descarregador de sobretensão | 1 | B | 3660308510914 | 1 | 964.8
2CTB815101R1500 | OVRT11N25255 | Descarregador de sobretensão | 1 | B | 3660308510921 | 1 | 395.16
2CTB815101R1600 | OVRT13N25255 | Descarregador de sobretensão 3p+N, Tipo I | 1 | A | 3660308510938 | 1 | 803.15
2CTB815101R3800 | OVRT1+27275SC | Cartucho de substituição | 1 | C | 3660308513441 | 1 | 115.31
2CTB815101R3900 | OVRT1+27275SP | Descarregador de sobretensão | 1 | B | 3660308513403 | 1 | 120.56
2CTB815101R4000 | OVRT1+23L7275SP | Descarregador de sobretensão | 1 | C | 3660308513410 | 1 | 290.28
2CTB815101R4100 | OVRT1+24L7275SP | Descarregador de sobretensão | 1 | B | 3660308513427 | 1 | 480.34
2CTB815101R8700 | OVRT125255-7 | Descarregador de sobretensão | 1 | C | 3660308514110 | 1 | 178.77
2CTB815101R8800 | OVRT13N25255-7 | Descarregador de sobretensão | 1 | B | 3660308514127 | 1 | 880.1
2CTB815101R8900 | OVRT1+215255-7 | Descarregador de sobretensão | 1 | C | 3660308514134 | 1 | 188.53
2CTB815101R9000 | OVRT1+23N15255-7 | Descarregador de sobretensão | 1 | B | 3660308514141 | 1 | 750.11
2CTB815101R9300 | OVRT125440-50 | Descarregador de sobretensão | 1 | C | 3660308514929 | 1 | 347.17
2CTB815102R0400 | BUSBAR3N | Bloco de barras | 50 | C | 3660308516091 | 1 | 219.72
2CTB815201R0800 | OVRHL15-440SPTS | Descarregador de sobretensão 1p, Tipo I, 15kA | 1 | B | 3660308505743 | 1 | 180.94
2CTB815250R0300 | OVRHL15440SC | Cartucho de substituição 15kA | 1 | C | 3660308509857 | 1 | 185.52
2CTB815250R0400 | OVRHL15255SC | Descarregador de sobretensão | 1 | C | 3660308509864 | 1 | 166.23
2CTB815302R1000 | OVRT1+21N7275SP | Descarregador de sobretensão | 1 | B | 3660308515728 | 1 | 283.38
2CTB815303R0400 | OVRHL2L-15-440SP | Descarregador de sobretensão 1p+N, Tipo I, 15kA | 1 | B | 3660308509826 | 1 | 376.54
2CTB815502R1000 | OVRT1+23N7275SP | Descarregador de sobretensão | 1 | A | 3660308515735 | 1 | 565.1
6512-0-0248 | STD50-3 | REGULADOR LUMINOSIDADE | 1 | C | 4016779027908 | 1 | 199.33
6513-0-0543 | STD50-4 | REGULADOR LUMINOSIDADE | 1 | C | 4016779033008 | 1 | 174.47
6550-0-0032 | STD-MTS | REGULADOR LUMINOSIDADE | 1 | C | 4011395599204 | 1 | 296.94
6590-0-0178 | STD-500U | REGULADOR LUMINOSIDADE | 1 | C | 4011395066928 | 1 | 232.09
6590-0-0179 | STD-420E | REGULADOR LUMINOSIDADE | 1 | C | 4011395066935 | 1 | 146.36
6590-0-0181 | STD-OCP | Comando frontal com temporizador, STD500MA | 1 | C | 4011395066959 | 1 | 29.91
6590-0-0183 | STD-OCD | Comando frontal com botão rotativo, STD500MA | 1 | C | 4011395066980 | 1 | 29.91
6590-0-0815 | STD-OCT | TEMPORIZADOR MANUAL P/ STD500MA | 1 | C | 4011395070567 | 1 | 131.8
6599-0-2563 | STD-EP | REGULADOR LUMINOSIDADE | 1 | C | 4016779270502 | 1 | 135.2
GHE3211102R0001 | ESB20-20/24V | Contactor 20A, 2NA, 24V c.a., modular | 1 | A | 3471520263218 | 1 | 38.76
GHE3211102R0006 | ESB20-20/230V | Contactor 20A, 2NA, 230V c.a., modular | 1 | A | 3471520263263 | 1 | 38.2
GHE3211202R0001 | ESB20-02/24V | Contactor 20A, 2NF, 24V c.a., modular | 1 | B | 3471520263812 | 1 | 41.61
GHE3211202R0006 | ESB20-02/230V | Contactor 20A, 2NF, 230V c.a., modular | 1 | A | 3471520263867 | 1 | 37.82
GHE3211302R0001 | ESB20-11/24V | Contactor 20A, 1NA+1NF, 24V c.a., modular | 1 | B | 3471520263515 | 1 | 41.61
GHE3211302R0006 | ESB20-11/230V | Contactor 20A, 1NA+1NF, 230V c.a., modular | 1 | A | 3471520263560 | 1 | 37.82
GHE3221101R0001 | EN20-20/24V | Contact.EN20-20/24V 2NA 20A 24V | 10 | C | 3471521239038 | 1 | 55.64
GHE3221101R0006 | EN20-20/230V | Contactor 20A, 2NA, 230V c.a., modular, c/ seletor de 3 posições | 10 | A | 3471520265069 | 1 | 56.46
GHE3261101R0006 | EN24-40/230V | Contactor 24A, 4NA, 230V c.a., modular, c/ seletor de 3 posições | 1 | A | 4013614133688 | 1 | 69.09
GHE3291102R0001 | ESB24-40/24V | Contactor 24A, 4NA, 24V c.a./c.c., modular | 1 | A | 4013614084416 | 1 | 43.09
GHE3291102R0006 | ESB24-40/230V | Contactor 24A, 4NA, 230V c.a./c.c., modular | 1 | A | 4013614084454 | 1 | 43.08
GHE3291202R0006 | ESB24-04/230V | Contactor 24A, 4NF, 230V c.a./c.c., modular | 1 | B | 4013614084546 | 1 | 50.51
GHE3291302R0006 | ESB24-22/230V | Contactor 24A, 2NA+2NF, 230V c.a./c.c., modular | 1 | A | 4013614084614 | 1 | 50.51
GHE3291402R0001 | ESB24-20/24V | Contactor 24A, 2NA, 24V c.a./c.c., modular | 1 | A | 4013614215193 | 1 | 44.1
GHE3291402R0006 | ESB24-20/230V | Contactor 24A, 2NA, 230V c.a./c.c., modular | 1 | A | 4013614146756 | 1 | 44.1
GHE3291602R0006 | ESB24-31/230V | Contactor 24A, 3NA+1NF, 230V c.a./c.c., modular | 1 | A | 4013614084706 | 1 | 50.51
GHE3401321R0001 | EH04-20 | Contacto auxiliar 2NA p/ ESB24, 40, 63, EN24, 40 | 1 | A | 4013614084768 | 1 | 19.48
GHE3401321R0002 | EH04-11 | Contacto auxiliar 1NA+1NF p/ ESB24, 40, 63, EN24, 40 | 1 | A | 4013614084775 | 1 | 19.48
GHE3421101R0006 | EN40-40/230V | Contactor 40A, 4NA, 230V c.a., modular, c/ seletor de 3 posições | 1 | A | 4013614133701 | 1 | 121.55
GHE3421401R0006 | EN40-20/230V | Contactor 40A, 2NA, 230V c.a., modular, c/ seletor de 3 posições | 1 | C | 4013614129582 | 1 | 114.45
GHE3491102R0001 | ESB40-40/24V | Contactor 40A, 4NA, 24V c.a./c.c., modular | 1 | A | 4013614084829 | 1 | 95.55
GHE3491102R0006 | ESB40-40/230V | Contactor 40A, 4NA, 230V c.a./c.c., modular | 1 | A | 4013614084867 | 1 | 94.52
GHE3491302R0001 | ESB40-22/24V | Contactor 40A, 2NA+2NF, 24V c.a./c.c., modular | 1 | C | 4013614379611 | 1 | 100.61
GHE3491302R0006 | ESB40-22/230V | Contactor 40A, 2NA+2NF, 230V c.a./c.c., modular | 1 | C | 4013614214332 | 1 | 98.72
GHE3491402R0001 | ESB40-20/24V | Contactor 40A, 2NA, 24V c.a./c.c., modular | 1 | B | 4013614212345 | 1 | 69.47
GHE3491402R0006 | ESB40-20/230V | Contactor 40A, 2NA, 230V c.a./c.c., modular | 1 | A | 4013614085314 | 1 | 68.01
GHE3491602R0001 | ESB40-31/24V | Contactor 40A, 3NA+1NF, 24V c.a./c.c., modular | 1 | C | 4013614316890 | 1 | 105.92
GHE3491602R0006 | ESB40-31/230V | Contactor 40A, 3NA+1NF, 230V c.a./c.c., modular | 1 | C | 4013614214349 | 1 | 96.41
GHE3691102R0001 | ESB63-40/24V | Contactor 63A, 4NA, 24V c.a./c.c., modular | 1 | C | 4013614084935 | 1 | 96.84
GHE3691102R0006 | ESB63-40/230V | Contactor 63A, 4NA, 230V c.a./c.c., modular | 1 | A | 4013614084973 | 1 | 140.83
GHE3691402R0001 | ESB63-20/24V | Contactor 63A, 2NA, 24V c.a./c.c., modular | 1 | B | 4013614291999 | 1 | 131.62
GHE3691402R0006 | ESB63-20/230V | Contactor 63A, 2NA, 230V c.a./c.c., modular | 1 | A | 4013614085369 | 1 | 110.7
GHE3691602R0006 | ESB63-31/230V | Contactor 63A, 3NA+1NF, 230V c.a./c.c., modular | 1 | C | 4013614269851 | 1 | 156.21
GHS2001901R0003 | S2C-DH | COMANDO ROTATIVO P/ S200, S280, S290 | 1 | C | 4016779579605 | 1 | 61.21
GHS2001946R0001 | BS | ETIQUETAS (40 UNIDADES) EM branco | 1 | C | 4016779478106 | 1 | 8.33
GHS2001946R0002 | BS-PIKTO | ETIQUETAS (40 UNIDADES) C/ PICTOGRAMAS | 1 | C | 4016779478205 | 1 | 8.1
GHS2001946R0003 | BS1-10 | ETIQUETAS (40 UNIDADES) C/ NUMERAÇÃO 4 × 1...10 | 1 | C | 4016779478304 | 1 | 8.1
GHS2001946R0004 | BS1-20 | ETIQUETAS (40 UNIDADES) C/ NUMERAÇÃO 2 × 1...20 | 1 | C | 4016779478403 | 1 | 8.1
GHS2001946R0005 | BS1-40 | ETIQUETAS (40 UNIDADES) C/ NUMERAÇÃO 1...40 | 1 | C | 4016779478502 | 1 | 8.73
GHS2001946R0006 | BS41-80 | ETIQUETAS (40 UNIDADES) C/ NUMERAÇÃO 41...80 | 1 | C | 4016779585910 | 1 | 11.11
GHS2001946R0007 | BS81-120 | ETIQUETAS (40 UNIDADES) C/ NUMERAÇÃO 81...120 | 1 | C | 4016779585927 | 1 | 11.11
GHS2001946R0008 | BS121-160 | ETIQUETAS (40 UNIDADES) C/ NUMERAÇÃO 121...160 | 1 | C | 4016779585934 | 1 | 11.11
GHS2701908R0001 | S2-NT | NEUTRO SECCIONÁVEL P/ S280 | 1 | C | 4012233366101 | 1 | 18.01
GHS2701916R0001 | S2-H11 | Contacto auxiliar 1NA+1NF p/ S280, montagem à esquerda | 1 | C | 4012233615001 | 1 | 36.14
GHS2701916R0002 | S2-H20 | Contacto auxiliar 2NA p/ S280, montagem à esquerda | 1 | C | 4012233615100 | 1 | 36.14
GHS2701916R0003 | S2-H02 | Contacto auxiliar 2NF p/ S280, montagem à esquerda | 1 | C | 4012233615209 | 1 | 36.14
GHS2701917R0001 | S2-H11X | Contacto auxiliar 1NA+1NF p/ S280, ligação faston, montagem à esquerda | 1 | C | 4012233615308 | 1 | 40.68
GHS2701917R0002 | S2-H20X | Contacto auxiliar 2NA p/ S280, ligação faston, montagem à esquerda | 1 | C | 4012233615407 | 1 | 40.68
GHS2701917R0003 | S2-H02X | Contacto auxiliar 2NF p/ S280, ligação faston montagem à esquerda | 1 | C | 4012233615506 | 1 | 40.68
GHS2701936R0001 | S2-H21 | Contacto auxiliar 2NA+1NF p/ S280 | 1 | C | 4016779013703 | 1 | 43.93
GHS2701936R0002 | S2-H12 | Contacto auxiliar 1NA+2NF p/ S280 | 1 | C | 4016779013802 | 1 | 43.93
GHS2701936R0003 | S2-H30 | Contacto auxiliar 3NA p/ S280 | 1 | C | 4016779013901 | 1 | 43.93
GHS2701936R0004 | S2-H03 | Contacto auxiliar 3NF p/ S280 | 1 | C | 4016779014007 | 1 | 43.93
GHS2801901R0008 | S2-S/H | CONTACTO AUXILIAR 1NA+1NF, SINALIZAÇÃO DISPARO P/ S280 | 1 | C | 4012233429004 | 1 | 44.99
GHS2801902R0008 | S2-S | CONTACTO AUXILIAR 1NA+1NF, SINALIZAÇÃO DISPARO P/ S280 | 1 | C | 4012233429202 | 1 | 39.13
GHS2801909R0001 | S2-A1 | Bobina de abertura 12-60V c.a./c.c., S280 | 1 | C | 4012233429301 | 1 | 61.84
GHS2801909R0002 | S2-A2 | Bobina de abertura 110-415V c.a./110-250V c.c., S280 | 1 | C | 4012233429400 | 1 | 62.75
GHS2801911R0001 | S2-UA 12 | Bobina de mínima tensão 12V c.c., S280 | 1 | C | 4012233429707 | 1 | 107.61
GHS2801911R0002 | S2-UA 24 | Bobina de mínima tensão 24V c.a./c.c., S280 | 1 | C | 4012233429806 | 1 | 107.61
GHS2801911R0003 | S2-UA 48 | Bobina de mínima tensão 48V c.a./c.c., S280 | 1 | C | 4012233793600 | 1 | 107.61
GHS2801911R0004 | S2-UA 110 | Bobina de mínima tensão 110V c.a./c.c., S280 | 1 | C | 4012233430000 | 1 | 107.61
GHS2801911R0005 | S2-UA 220 | Bobina de mínima tensão 220V c.a./c.c., S280 | 1 | C | 4012233430109 | 1 | 105.46
GHS2801911R0006 | S2-UA 380 | Bobina de mínima tensão 380V c.a./c.c., S280 | 1 | C | 4012233793709 | 1 | 105.46
GHS2810001R0804 | S281-C80 | Disjuntor 80A, curva C, 6kA, 1p | 1 | B | 8012542499305 | 1 | 77.57
GHS2810001R0805 | S281-B80 | Disjuntor 80A, curva B, 6kA, 1p | 1 | C | 8012542499503 | 1 | 84.27
GHS2810001R0824 | S281-C100 | Disjuntor 100A, curva C, 6kA, 1p | 1 | C | 8012542499404 | 1 | 76.19
GHS2810001R0825 | S281-B100 | Disjuntor 100A, curva B, 6kA, 1p | 1 | C | 8012542499602 | 1 | 86.53
GHS2820001R0804 | S282-C80 | Disjuntor 80A, curva C, 6kA, 2p | 1 | B | 8012542499909 | 1 | 140.09
GHS2820001R0805 | S282-B80 | Disjuntor 80A, curva B, 6kA, 2p | 1 | C | 8012542500100 | 1 | 182.95
GHS2820001R0824 | S282-C100 | Disjuntor 100A, curva C, 6kA, 2p | 1 | B | 8012542500001 | 1 | 143.83
GHS2820001R0825 | S282-B100 | Disjuntor 100A, curva B, 6kA, 2p | 1 | C | 8012542500209 | 1 | 187.87
GHS2830001R0804 | S283-C80 | Disjuntor 80A, curva C, 6kA, 3p | 1 | B | 8012542500506 | 1 | 206.91
GHS2830001R0805 | S283-B80 | Disjuntor 80A, curva B, 6kA, 3p | 1 | C | 8012542500704 | 1 | 270.59
GHS2830001R0824 | S283-C100 | Disjuntor 100A, curva C, 6kA, 3p | 1 | B | 8012542500605 | 1 | 212.47
GHS2830001R0825 | S283-B100 | Disjuntor 100A, curva B, 6kA, 3p | 1 | C | 8012542500803 | 1 | 277.83
GHS2840001R0804 | S284-C80 | Disjuntor 80A, curva C, 6kA, 4p | 1 | A | 8012542517801 | 1 | 286.09
GHS2840001R0805 | S284-B80 | Disjuntor 80A, curva B, 6kA, 4p | 1 | C | 8012542518006 | 1 | 380.21
GHS2840001R0824 | S284-C100 | Disjuntor 100A, curva C, 6kA, 4p | 1 | A | 8012542517900 | 1 | 293.74
GHS2840001R0825 | S284-B100 | Disjuntor 100A, curva B, 6kA, 4p | 1 | C | 8012542518105 | 1 | 390.38
GHV0211425R0001 | SZ-ES68/83 | Suplemento de altura 68/83mm | 1 | B | 4012233533909 | 1 | 2.62
GJF1101903R0001 | SA1 | Dispositivo de encravamento 3mm | 10 | A | 4012233587605 | 1 | 6.15
GJF1101903R0002 | SA2 | Cadeado / Aloquete c/ 2 chaves | 1 | B | 4012233587704 | 1 | 16.22
GJI1001814R0001 | TOPE-END | Topo final | 1 | C | 4012233590902 | 1 | 2.62
30100 | U32 | Armário U, encastrar, com porta opaca metálica 72 módulos | 1 | A | 4011617301004 | 2 | 321.72
30101 | U41 | Armário U, encastrar, com porta opaca metálica 48 módulos | 1 | A | 4011617301011 | 2 | 258.23
30102 | U42 | Armário U, encastrar, com porta opaca metálica 96 módulos | 1 | A | 4011617301028 | 2 | 354.71
30104 | U51 | Armário U, encastrar, com porta opaca metálica 60 módulos | 1 | A | 4011617301042 | 2 | 290.39
30105 | U52 | Armário U, encastrar, com porta opaca metálica 120 módulos | 1 | A | 4011617301059 | 2 | 404.47
30110 | U61 | Armário U, encastrar, com porta opaca metálica 72 módulos | 1 | A | 4011617301103 | 2 | 313.26
30111 | U62 | Armário U, encastrar, com porta opaca metálica 144 módulos | 1 | A | 4011617301110 | 2 | 481.62
30120 | AT32 | Armário AT, saliente, com porta opaca metálica 72 módulos | 1 | A | 4011617301202 | 2 | 308.01
30121 | AT41 | Armário AT, saliente, com porta opaca metálica 48 módulos | 1 | A | 4011617301219 | 2 | 249.01
30122 | AT42 | Armário AT, saliente, com porta opaca metálica 96 módulos | 1 | A | 4011617301226 | 2 | 344.72
30124 | AT51 | Armário AT, saliente, com porta opaca metálica 60 módulos | 1 | A | 4011617301240 | 2 | 281.89
30125 | AT52 | Armário AT, saliente, com porta opaca metálica 120 módulos | 1 | A | 4011617301257 | 2 | 382.2
30130 | AT61 | Armário AT, saliente, com porta opaca metálica 72 módulos | 1 | A | 4011617301301 | 2 | 304.12
30131 | AT62 | Armário AT, saliente, com porta opaca metálica 144 módulos | 1 | A | 4011617301318 | 2 | 442.67
30805 | UZM510 | Corpo embutir para UK510 | 1 | C | 4011617308058 | 2 | 29.93
30806 | UZM520 | Corpo embutir para UK520 | 1 | C | 4011617308065 | 2 | 35.06
30807 | UZM530 | Corpo embutir para UK530 | 1 | C | 4011617308072 | 2 | 43.36
30808 | UZM540 | Corpo embutir para UK540 | 1 | C | 4011617308089 | 2 | 41.1
30825 | FPT510 | Painel de controlo 371×392×90mm | 1 | B | 4011617308256 | 2 | 275.56
30826 | FPT520 | Painel de controlo 496×392×90mm | 1 | C | 4011617308263 | 2 | 314.1
30827 | FPT530 | Painel de controlo 621×392×90mm | 1 | C | 4011617308270 | 2 | 358.31
30835 | BL510K | Porta transparente para UK510 | 1 | C | 4011617308355 | 2 | 39.75
30836 | BL520K | Porta transparente para UK520 | 1 | C | 4011617308362 | 2 | 50.51
30837 | BL530K | Porta transparente para UK530 | 1 | B | 4011617308379 | 2 | 62.57
30838 | BL540K | Porta transparente para UK540 | 1 | C | 4011617308386 | 2 | 79.36
30841 | UZ510G | Calha DIN para UK510 | 1 | C | 4011617308416 | 2 | 6.71
30842 | UZ520G | Calha DIN para UK520 | 1 | C | 4011617308423 | 2 | 17.88
30843 | UZ530G | Calha DIN para UK530 | 1 | C | 4011617308430 | 2 | 18.03
30844 | UZ540G | Calha DIN para UK540 | 1 | C | 4011617308447 | 2 | 46.01
30845 | UZ510A | Tampa intermédia para UK510 | 1 | C | 4011617308454 | 2 | 19.03
30846 | UZ520A | Tampa intermédia para UK520 | 1 | C | 4011617308461 | 2 | 23.54
30847 | UZ530A | Tampa intermédia para UK530 | 1 | C | 4011617308478 | 2 | 14.12
30848 | UZ540A | Tampa intermédia para UK540 | 1 | C | 4011617308485 | 2 | 15.1
30849 | AP510 | Kit semi embutir para UK510 | 1 | C | 4011617308492 | 2 | 29.76
30850 | AP520 | Kit semi embutir para UK520 | 1 | C | 4011617308508 | 2 | 35.26
30851 | AP530 | Kit semi embutir para UK530 | 1 | C | 4011617308515 | 2 | 37.85
30852 | AP540 | Kit semi embutir para UK540 | 1 | B | 4011617308522 | 2 | 39.99
30853 | BL510 | Porta metálica banca com aro para UK510 | 1 | C | 4011617308539 | 2 | 23
30854 | BL520 | Porta metálica banca com aro para UK520 | 1 | A | 4011617308546 | 2 | 30.68
30855 | BL530 | Porta metálica branca com aro para UK530 | 1 | A | 4011617308553 | 2 | 41.82
30856 | BL540 | Porta metálica branca com aro para UK540 | 1 | A | 4011617308560 | 2 | 61.74
30858 | BL521D | Porta metálica alumínio mate com aro para UK520 | 1 | B | 4011617308584 | 2 | 169.24
30859 | BL536D | Porta metálica alumínio mate com aro para UK530 | 1 | B | 4011617308591 | 2 | 213.5
30870 | UZ1 | Fechadura com duas chaves para UK500 | 1 | A | 4011617308706 | 2 | 26.67
30872 | UZ510M | Platina de montagem metálica para UK510 | 1 | C | 4011617308720 | 2 | 12.83
30873 | UZ520M | Platina de montagem metálica para UK520 | 1 | C | 4011617308737 | 2 | 13.73
30874 | UZ530M | Platina de montagem metálica para UK530 | 1 | C | 4011617308744 | 2 | 15.39
30875 | UZ540M | Platina de montagem metálica para UK540 | 1 | C | 4011617308751 | 2 | 17.64
30877 | UZ84 | Separador horizontal para UK500 | 1 | C | 4011617308775 | 2 | 5.53
30878 | UZ51 | Separador vertical para UK510 | 1 | C | 4011617308782 | 2 | 7.24
30879 | UZ52 | Separador vertical para UK520 | 1 | C | 4011617308799 | 2 | 10.01
30880 | UZ53 | Separador vertical para UK530 | 1 | C | 4011617308805 | 2 | 11.43
30881 | UZ54 | Separador vertical para UK540 | 1 | C | 4011617308812 | 2 | 13.85
30885 | UZ2 | Fechadura sem chave para UK500 | 1 | A | 4011617308850 | 2 | 4.63
30897 | BL527D | Porta metálica branca com aro para UK520 | 1 | A | 4011617308973 | 2 | 240.57
30898 | BL537D | Porta metálica branca com aro para UK530 | 1 | C | 4011617308980 | 2 | 263.03
30917 | UZ7 | Conjunto de dobradiças da porta para UK500 | 1 | A | 4011617309178 | 2 | 3.38
30918 | BL528D | Porta metálica aço mate com aro para UK520 | 1 | B | 4011617309185 | 2 | 273.61
30919 | BL538D | Porta metálica aço mate com aro para UK530 | 1 | C | 4011617309192 | 2 | 456.33
30956 | ZK514 | Régua N+T ligação rápida para UK510, UK520 | 1 | C | 4011617309567 | 2 | 24.55
30957 | ZK515 | Régua T ligação rápida para UK530, UK540 | 1 | C | 4011617309574 | 2 | 19.06
30958 | ZK516 | Régua N ligação rápida para UK530, UK540 | 1 | C | 4011617309581 | 2 | 19.06
31013 | UK510STT | Armário embutir com porta transparente 12 módulos | 1 | C | 4011617310136 | 2 | 79.82
31014 | UK520STT | Armário embutir com porta transparente 24 módulos | 1 | C | 4011617310143 | 2 | 90.87
31015 | UK530STT | Armário embutir com porta transparente 36 módulos | 1 | B | 4011617310150 | 2 | 112.74
31016 | UK540STT | Armário embutir com porta transparente 49 módulos | 1 | C | 4011617310167 | 2 | 133.8
31500 | BLU32 | Porta metálica c/ aro p/ armário U/AT32 | 1 | C | 4011617315001 | 2 | 102.05
31501 | BLU41 | Porta metálica c/ aro p/ armário U/AT41 | 1 | B | 4011617315018 | 2 | 106.42
31502 | BLU42 | Porta metálica c/ aro p/ armário U/AT42 | 1 | B | 4011617315025 | 2 | 121.39
31503 | BLU43 | Porta metálica c/ aro p/ armário U/AT43 | 1 | C | 4011617315032 | 2 | 161.53
31504 | BLU51 | Porta metálica c/ aro p/ armário U/AT51 | 1 | C | 4011617315049 | 2 | 97.68
31505 | BLU52 | Porta metálica c/ aro p/ armário U/AT52 | 1 | B | 4011617315056 | 2 | 102.42
31506 | BLU53 | Porta metálica c/ aro p/ armário U/AT53 | 1 | B | 4011617315063 | 2 | 154.97
31507 | BLU54 | Porta metálica c/ aro p/ armário U/AT54 | 1 | B | 4011617315070 | 2 | 176.18
31508 | BLU61 | Porta metálica c/ aro p/ armário U/AT61 | 1 | C | 4011617315087 | 2 | 87.86
31509 | BLU62 | Porta metálica c/ aro p/ armário U/AT62 | 1 | B | 4011617315094 | 2 | 126.47
31510 | BLU63 | Porta metálica (RAL9016) p/ armário U/AT 63 | 1 | C | 4011617315100 | 2 | 131.97
31511 | BLU72 | Porta metálica c/ aro p/ armário U/AT72 | 1 | C | 4011617315117 | 2 | 141.35
31512 | BLU73 | Porta metálica c/ aro p/ armário U/AT73 | 1 | C | 4011617315124 | 2 | 303.16
31513 | BLU64 | Porta metálica c/ aro p/ armário U/AT64 | 1 | B | 4011617315131 | 2 | 193.9
31537 | BL12 | Porta metálica (RAL9016) p/ armário 1/2U/A | 1 | B | 4011617315377 | 2 | 106.87
31538 | BL22 | Porta metálica (RAL9016) p/ armário 2/2U/A | 1 | B | 4011617315384 | 2 | 150.12
31539 | BL32 | Porta metálica p/ armário U/A 3/2 | 1 | B | 4011617315391 | 2 | 195.81
31601 | BL13 | Porta metálica (RAL9016) p/ armário 1/3U/A | 1 | B | 4011617316015 | 2 | 129.15
31602 | BL14 | Porta metálica (RAL9016) p/ armário 1/4U/A | 1 | B | 4011617316022 | 2 | 140.98
31603 | BL15 | Porta metálica (RAL9016) p/ armário 1/5U/A | 1 | B | 4011617316039 | 2 | 160.07
31604 | BL23 | Porta metálica p/ armário U/A 2/3 | 1 | C | 4011617316046 | 2 | 153.72
31605 | BL24 | Porta metálica (RAL9016) p/ armário 2/4U/A | 1 | B | 4011617316053 | 2 | 196.45
31606 | BL25 | Porta metálica p/ armário U/A 2/5 | 1 | B | 4011617316060 | 2 | 200.43
31607 | BL33 | Porta metálica (RAL9016) p/ armário 3/3U/A | 1 | B | 4011617316077 | 2 | 239.19
31608 | BL34 | Porta metálica (RAL9016) p/ armário 3/4U/A | 1 | C | 8425426302811 | 2 | 244.36
31609 | BL35 | Porta metálica p/ armário U/A 3/5 | 1 | C | 4011617316091 | 2 | 262.02
31610 | BL42 | Porta metálica (RAL9016) p/ armário 4/2U/A | 1 | B | 4011617316107 | 2 | 265.78
31611 | BL43 | Porta metálica (RAL9016) p/ armário 4/3U/A | 1 | B | 4011617316114 | 2 | 314.37
31612 | BL44 | Porta metálica (RAL9016) p/ armário 4/4U/A | 1 | B | 4011617316121 | 2 | 330.25
31613 | BL45 | Porta metálica p/ armário U/A 4/5 | 1 | B | 4011617316138 | 2 | 288.28
31623 | BL11 | Porta metálica p/ armário U/A 1/1 | 1 | B | 4011617316237 | 2 | 105.24
31624 | BL21 | Porta metálica p/ armário U/A 2/1 | 1 | B | 8425426302828 | 2 | 147.32
31625 | BL31 | Porta metálica (RAL9016) p/ armário 3/1U/A | 1 | C | 4011617316251 | 2 | 249.66
31626 | BL41 | Porta metálica p/ armário U/A 4/1 | 1 | B | 4011617316268 | 2 | 283.76
31631 | A368 | Porta metálica para armário A310SE | 1 | A | 4011617316312 | 2 | 14.98
31632 | A369 | Porta metálica para armário A320SE | 1 | A | 4011617316329 | 2 | 17.99
31633 | A370 | Porta metálica para armário A330SE | 1 | A | 4011617316336 | 2 | 23.54
31634 | A371 | Porta metálica para armário A340SE | 1 | A | 4011617316343 | 2 | 29.29
31635 | A360 | Porta transparente para armário A310SE | 1 | B | 4011617316350 | 2 | 57.79
31636 | A361 | Porta transparente para armário A320SE | 1 | A | 4011617316367 | 2 | 89.52
31637 | A362 | Porta transparente para armário A330SE | 1 | B | 4011617316374 | 2 | 98.47
31638 | A363 | Porta transparente para armário A340SE | 1 | B | 4011617316381 | 2 | 131.81
36001 | 1/0A | Armário A c/ porta metálica 48 mód. | 1 | B | 4011617360018 | 2 | 191.97
36002 | 2/0A | Armário A c/ porta metálica 96 mód. | 1 | A | 4011617360025 | 2 | 241.09
36003 | 3/0A | Armário A c/ porta metálica 144 mód. | 1 | C | 4011617360032 | 2 | 327.7
36004 | 4/0A | Armário A c/ porta metálica 192 mód. | 1 | C | 4011617360049 | 2 | 406.65
36011 | 1/1A | Armário A c/ porta metálica 60 mód. | 1 | B | 4011617360117 | 2 | 197.16
36012 | 2/1A | Armário A c/ porta metálica 120 mód. | 1 | A | 4011617360124 | 2 | 249.48
36013 | 3/1A | Armário A c/ porta metálica 180 mód. | 1 | A | 4011617360131 | 2 | 335.79
36014 | 4/1A | Armário A c/ porta metálica 240 mód. | 1 | B | 4011617360148 | 2 | 417.56
36021 | 1/2A | Armário A c/ porta metálica 72 mód. | 1 | C | 4011617360216 | 2 | 190.85
36022 | 2/2A | Armário A c/ porta metálica 144 mód. | 1 | A | 4011617360223 | 2 | 259.29
36023 | 3/2A | Armário A c/ porta metálica 216 mód. | 1 | A | 4011617360230 | 2 | 402.01
36024 | 4/2A | Armário A c/ porta metálica 288 mód. | 1 | A | 4011617360247 | 2 | 406.49
36031 | 1/3A | Armário A c/ porta metálica 84 mód. | 1 | B | 4011617360315 | 2 | 217.64
36032 | 2/3A | Armário A c/ porta metálica 168 mód. | 1 | A | 4011617360322 | 2 | 281.81
36033 | 3/3A | Armário A c/ porta metálica 252 mód. | 1 | A | 4011617360339 | 2 | 368.89
36034 | 4/3A | Armário A c/ porta metálica 336 mód. | 1 | A | 4011617360346 | 2 | 442.2
36041 | 1/4A | Armário A c/ porta metálica 96 mód. | 1 | B | 4011617360414 | 2 | 248.42
36042 | 2/4A | Armário A c/ porta metálica 192 mód. | 1 | A | 4011617360421 | 2 | 297.9
36043 | 3/4A | Armário A c/ porta metálica 288 mód. | 1 | A | 4011617360438 | 2 | 391.47
36044 | 4/4A | Armário A c/ porta metálica 384 mód. | 1 | A | 4011617360445 | 2 | 466.66
36051 | 1/5A | Armário A c/ porta metálica 108 mód. | 1 | A | 4011617360513 | 2 | 246.01
36052 | 2/5A | Armário A c/ porta metálica 216 mód. | 1 | A | 4011617360520 | 2 | 307.53
36053 | 3/5A | Armário A c/ porta metálica 324 mód. | 1 | A | 4011617360537 | 2 | 401.22
36054 | 4/5A | Armário A c/ porta metálica 432 mód. | 1 | A | 4011617360544 | 2 | 428.29
36061 | 1/00A | Armário A c/ porta metálica 36 mód. | 1 | B | 4011617360612 | 2 | 180.44
36062 | 2/00A | Armário A c/ porta metálica 72 mód. | 1 | A | 4011617360629 | 2 | 223.06
36063 | 3/00A | Armário A c/ porta metálica 108 mód. | 1 | C | 4011617360636 | 2 | 318.35
36211 | 1/1U | Armário U c/ porta metálica 60 mód. | 1 | B | 4011617362111 | 2 | 269.75
36212 | 2/1U | Armário U c/ porta metálica 120 mód. | 1 | B | 4011617362128 | 2 | 296.07
36213 | 3/1U | Armário U c/ porta metálica 180 mód. | 1 | C | 4011617362135 | 2 | 416.24
36214 | 4/1U | Armário U c/ porta metálica 240 mód. | 1 | C | 4011617362142 | 2 | 641.29
36221 | 1/2U | Armário U c/ porta metálica 72 mód. | 1 | C | 4011617362210 | 2 | 368.14
36222 | 2/2U | Armário U c/ porta metálica 144 mód. | 1 | B | 4011617362227 | 2 | 334.14
36223 | 3/2U | Armário U c/ porta metálica 216 mód. | 1 | B | 4011617362234 | 2 | 433.81
36224 | 4/2U | Armário U c/ porta metálica 288 mód. | 1 | C | 4011617362241 | 2 | 521.7
36231 | 1/3U | Armário U c/ porta metálica 84 mód. | 1 | C | 4011617362319 | 2 | 340.52
36232 | 2/3U | Armário U c/ porta metálica 168 mód. | 1 | B | 4011617362326 | 2 | 369.32
36233 | 3/3U | Armário U c/ porta metálica 252 mód. | 1 | A | 4011617362333 | 2 | 471.88
36234 | 4/3U | Armário U c/ porta metálica 336 mód. | 1 | C | 4011617362340 | 2 | 568.59
36241 | 1/4U | Armário U c/ porta metálica 96 mód. | 1 | C | 4011617362418 | 2 | 322.43
36242 | 2/4U | Armário U c/ porta metálica 192 mód. | 1 | B | 4011617362425 | 2 | 485.59
36243 | 3/4U | Armário U c/ porta metálica 288 mód. | 1 | A | 4011617362432 | 2 | 423.25
36244 | 4/4U | Armário U c/ porta metálica 384 mód. | 1 | C | 4011617362449 | 2 | 594.96
36251 | 1/5U | Armário U c/ porta metálica 108 mód. | 1 | B | 4011617362517 | 2 | 367.48
36252 | 2/5U | Armário U c/ porta metálica 216 mód. | 1 | B | 4011617362524 | 2 | 410.33
36253 | 3/5U | Armário U c/ porta metálica 324 mód. | 1 | B | 4011617362531 | 2 | 515.86
36254 | 4/5U | Armário U c/ porta metálica 432 mód. | 1 | B | 4011617362548 | 2 | 621.43
38143 | ZE11 | Conjunto de ligação à terra p/ armário AT | 1 | A | 4011617381433 | 2 | 21.29
38144 | ZE12 | Conjunto de ligação à terra p/ armário U | 1 | A | 4011617381440 | 2 | 21.29
38181 | ZB101 | Tampa de fecho rígida p/ armário U / AT | 1 | C | 4011617381815 | 2 | 20.13
38183 | ZB43 | Membrana passa cabos p/ armário U / AT | 1 | B | 4011617381839 | 2 | 10.85
38195 | ZB40 | Tampa passa cabos c/ cones p/ armário A / AT / U | 1 | B | 4011617381952 | 2 | 3.68
38227 | ZA6 | Bolsa porta esquemas A4 p/ armário U / AT | 1 | A | 4011617382270 | 2 | 17.82
38231 | ZA2 | Máscara obturadora RAL 7035 1m | 1 | A | 4011617382317 | 2 | 5.43
38478 | ZB113 | Fecho standard p/ armário AT / U | 1 | B | 4011617384786 | 2 | 16.4
38479 | ZB111 | Fechadura c/ 2 chaves p/ armário U | 1 | A | 4011617384793 | 2 | 27.74
38483 | ZA300 | Régua recolhe cabos | 1 | C | 4011617384830 | 2 | 5.22
38502 | ZK519 | Régua N+T para armário, A310SE | 1 | C | 4011617385028 | 2 | 25.39
38503 | ZK520 | Régua T para armário A320SE, A330SE, A340SE | 1 | C | 4011617385035 | 2 | 19.06
38504 | ZK521 | Régua N para armário A320SE, A330SE, A340SE | 1 | C | 4011617385042 | 2 | 19.06
38534 | ZP56 | Tampa passa cabos para bucins | 1 | C | 4011617385349 | 2 | 16.22
38535 | ZP57 | Tampa passa cabos para bucins | 1 | C | 4011617385356 | 2 | 16.22
38536 | ZP55 | Tampa passa cabos lisa | 1 | C | 4011617385363 | 2 | 14.68
38538 | ZP58 | Tampa passa cabos membrana | 1 | C | 4011617385387 | 2 | 12.55
38544 | ZH800 | Conjunto para instalação de ZH220, ZH221, ZH222 | 1 | B | 4011617385448 | 2 | 18.22
38570 | ZB70 | Distanciador 1m | 1 | B | 4011617385707 | 2 | 7.85
39069 | ZX69 | Separador vertical a=450mm | 1 | B | 4011617390695 | 2 | 3.68
39070 | ZX70 | Separador vertical a=600mm | 1 | B | 4011617390701 | 2 | 4.64
39071 | ZX71 | Separador vertical a=750mm | 1 | B | 4011617390718 | 2 | 5.76
39072 | ZX72 | Separador vertical a=900mm | 1 | B | 4011617390725 | 2 | 7.1
39073 | ZX73 | Separador vertical a=1050mm | 1 | C | 4011617390732 | 2 | 7.88
39074 | ZX74 | Separador vertical a=1200mm | 1 | B | 4011617390749 | 2 | 9.19
39075 | ZX75 | Separador vertical a=1350mm | 1 | B | 4011617390756 | 2 | 9.95
39086 | ZX86 | Separador horizontal plástico l=250mm | 1 | B | 4011617390862 | 2 | 3.99
39087 | ZX87 | Separador horizontal plástico l=500mm | 1 | B | 4011617390879 | 2 | 8.33
39192 | ZX455 | União lateral, isolante, entre dois armários A | 1 | B | 4011617391920 | 2 | 18.83
39199 | ZX454 | União isolante, vertical, entre dois armários A | 1 | C | 4011617391999 | 2 | 124.28
39207 | ZW209 | Perfil horizontal p/ WR 1 painel | 1 | B | 4011617392071 | 2 | 6.5
39208 | ED8 | Bastidor EDF p/ armário de 2 filas a=300mm | 1 | A | 4011617392088 | 2 | 4.41
39209 | ED9 | Bastidor de montagem a=450mm p/ armário A / U / FS / WS | 1 | A | 4011617392101 | 2 | 11.07
39210 | ED10 | Bastidor de montagem a=600mm p/ armário A / U / FS / WS | 1 | A | 4011617392118 | 2 | 11.9
39211 | ED11 | Bastidor de montagem a=750mm p/ armário A / U / FS / WS | 1 | A | 4011617392125 | 2 | 13.58
39212 | ED12 | Bastidor de montagem a=900mm p/ armário A / U / FS / WS | 1 | A | 4011617392132 | 2 | 14.68
39213 | ED13 | Bastidor de montagem a=1050mm p/ armário A / U / FS / WS | 1 | A | 4011617392149 | 2 | 16.34
39214 | ED14 | Bastidor de montagem a=1200mm p/ armário A / U / FS / WS | 1 | A | 4011617392156 | 2 | 19.47
39215 | ED15 | Bastidor de montagem a=1350mm p/ armário A / U / FS / WS | 1 | A | 4011617392095 | 2 | 22.67
39252 | ED52 | Calha DIN l=500mm | 1 | A | 4011617392521 | 2 | 2.56
39309 | ED47 | Cobertura de cabos p/ encaixe em ED44 / ED45 1m | 1 | B | 4011617393092 | 2 | 15.57
39311 | ED161 | Conjunto de fixação T1-T2 p/ armário U / AT | 1 | A | 4011617393115 | 2 | 35.51
39381 | ED1 | Calha DIN l=250mm | 1 | B | 4011617393818 | 2 | 1.44
39382 | ED2 | Calha DIN l=500mm | 1 | A | 4011617393825 | 2 | 2.27
39383 | ED3 | Calha DIN l=750mm | 1 | B | 4011617393832 | 2 | 3.46
39394 | ZW194 | Moldura isolante de união lateral | 1 | C | 4011617393948 | 2 | 47.6
39451 | ZW51 | Flange tampa (1 und.) | 1 | C | 4011617394518 | 2 | 11.48
39452 | ZW52 | Flange de mamilos (1 und.) | 1 | C | 4011617394525 | 2 | 28.33
39462 | ZW62 | Inserção de porca p/ WR | 1 | B | 4011617394624 | 2 | 1.44
39464 | ZW64 | Suporte de fixação do bastidor WR horizontal / vertical | 1 | B | 4011617394648 | 2 | 2.82
39470 | ZW70 | Suporte de montagem ajustável em profundidade (azul) | 1 | C | 4011617394709 | 2 | 6.79
39471 | ZW71 | Perno de montagem | 1 | C | 4011617394716 | 2 | 2.16
39475 | ZW75 | Suporte de bastidor WR, superior central | 1 | C | 4011617394754 | 2 | 9.75
39478 | ZW78 | Pinos de elevação e transporte | 1 | C | 4011617394785 | 2 | 36.53
39541 | ZX469 | Separador vertical metálico a=450mm | 1 | B | 4011617395416 | 2 | 18.07
39542 | ZX470 | Separador vertical metálico a=600mm | 1 | B | 4011617395423 | 2 | 18.79
39543 | ZX471 | Separador vertical metálico a=750mm | 1 | B | 4011617395430 | 2 | 29.71
39544 | ZX472 | Separador vertical metálico a=900mm | 1 | B | 4011617395447 | 2 | 32.58
39545 | ZX473 | Separador vertical metálico a=1050mm | 1 | B | 4011617395454 | 2 | 37.79
39546 | ZX474 | Separador vertical metálico a=1200mm | 1 | B | 4011617395461 | 2 | 41.11
39547 | ZX475 | Separador vertical metálico a=1350mm | 1 | B | 4011617395478 | 2 | 43.49
39567 | ZX502 | Separador horizontal metálico l=250mm | 1 | B | 4011617395676 | 2 | 20.21
39568 | ZX503 | Separador horizontal metálico l=500mm | 1 | B | 4011617395683 | 2 | 24.96
39586 | ZX456 | Fechadura de dupla tranca a=650mm | 1 | C | 4011617395867 | 2 | 34.26
39587 | ZX457 | Fechadura de dupla tranca a=800mm | 1 | B | 4011617395874 | 2 | 50.51
39588 | ZX458 | Fechadura de dupla tranca a=950mm | 1 | B | 4011617395881 | 2 | 51.29
39589 | ZX459 | Fechadura de dupla tranca a=1050mm | 1 | B | 4011617395898 | 2 | 51.18
39590 | ZX460 | Fechadura de dupla tranca a=1200mm | 1 | B | 4011617395904 | 2 | 52.15
39591 | ZX461 | Fechadura de dupla tranca a=1350mm | 1 | C | 4011617395911 | 2 | 53.47
41643 | MBA190T | Kit montagem Tmax T1-T2-T3 300×250mm (a×l) | 1 | A | 4011617416432 | 2 | 78.64
41644 | MBA290T | Kit montagem Tmax T1-T2-T3 300×500mm (a×l) | 1 | A | 4011617416449 | 2 | 117.15
41645 | MBA390T | Kit montagem Tmax T1-T2-T3 300×750mm (a×l) | 1 | B | 4011617416456 | 2 | 142.34
41646 | MBA192T | Kit montagem Tmax T4, 3 pólos, 450×250mm (a×l) | 1 | B | 4011617416463 | 2 | 89.11
41647 | MBA292T | Kit montagem Tmax T4-T5 450×500mm (a×l) | 1 | A | 4011617416470 | 2 | 116.92
41648 | MBS128 | Barramento 440Amp., vertical, 300×250 (a×l) | 1 | A | 4011617416487 | 2 | 227.11
41649 | MBS228 | Barramento 440Amp., vertical, 450×500 (a×l) | 1 | A | 4011617416494 | 2 | 446.65
41650 | MBG101 | Kit montagem aparelhagem modular 150×250mm (a×l) | 1 | A | 4011617416500 | 2 | 48.67
41651 | MBG201 | Kit montagem aparelhagem modular 150×500mm (a×l) | 1 | A | 4011617416517 | 2 | 59.31
41652 | MBG301 | Kit montagem aparelhagem modular 150×750mm (a×l) | 1 | A | 4011617416524 | 2 | 67.48
41654 | MBG412 | Kit montagem aparelhagem modular 300×250mm (a×l) | 1 | A | 4011617416548 | 2 | 55.17
41656 | MBG422 | Kit montagem aparelhagem modular 300×500mm (a×l) | 1 | A | 4011617416562 | 2 | 73.91
41658 | MBG432 | Kit montagem aparelhagem modular 300×750mm (a×l) | 1 | A | 4011617416586 | 2 | 100.51
41660 | MBG413 | Kit montagem aparelhagem modular 450×250mm (a×l) | 1 | A | 4011617416609 | 2 | 62.98
41662 | MBG423 | Kit montagem aparelhagem modular 450×500mm (a×l) | 1 | A | 4011617416623 | 2 | 86.21
41664 | MBG433 | Kit montagem aparelhagem modular 450×750mm (a×l) | 1 | A | 4011617416647 | 2 | 143.16
41666 | MBG414 | Kit montagem aparelhagem modular 600×250mm (a×l) | 1 | A | 4011617416661 | 2 | 73.62
41668 | MBG424 | Kit montagem aparelhagem modular 600×500mm (a×l) | 1 | A | 4011617416685 | 2 | 106.06
41670 | MBG434 | Kit montagem aparelhagem modular 600×750mm (a×l) | 1 | A | 4011617416708 | 2 | 187.72
41672 | MBG415 | Kit montagem aparelhagem modular 750×250mm (a×l) | 1 | A | 4011617416722 | 2 | 84.21
41674 | MBG425 | Kit montagem aparelhagem modular 750×500mm (a×l) | 1 | A | 4011617416746 | 2 | 123.21
41676 | MBG435 | Kit montagem aparelhagem modular 750×750mm (a×l) | 1 | A | 4011617416760 | 2 | 230.48
41677 | MBK106 | Kit montagem bornes 150×250 (a×l) | 1 | A | 4011617416777 | 2 | 52.17
41679 | MBK206 | Kit montagem bornes 150×500 (a×l) | 1 | A | 4011617416791 | 2 | 67.82
41681 | MBK306 | Kit montagem bornes 150×750 (a×l) | 1 | A | 4011617416814 | 2 | 85.07
41683 | MBK107 | Kit montagem bornes 300×250 (a×l) | 1 | A | 4011617416838 | 2 | 66.12
41685 | MBK207 | Kit montagem bornes 300×500 (a×l) | 1 | A | 4011617416852 | 2 | 77.47
41687 | MBK307 | Kit montagem bornes 300×750 (a×l) | 1 | A | 4011617416876 | 2 | 78.41
41689 | MBK108 | Kit montagem bornes 450×250 (a×l) | 1 | B | 4011617416890 | 2 | 83.18
41691 | MBK208 | Kit montagem bornes 450×500 (a×l) | 1 | B | 4011617416913 | 2 | 97.42
41693 | MBK308 | Kit montagem bornes 450×750 (a×l) | 1 | B | 4011617416937 | 2 | 124.5
41695 | MBK109 | Kit montagem bornes 600×250 (a×l) | 1 | B | 4011617416951 | 2 | 94.11
41697 | MBK209 | Kit montagem bornes 600×500 (a×l) | 1 | B | 4011617416975 | 2 | 117.4
41699 | MBK309 | Kit montagem bornes 600×750 (a×l) | 1 | B | 4011617416999 | 2 | 159.68
41701 | MBK110 | Kit montagem bornes 750×250 (a×l) | 1 | B | 4011617417019 | 2 | 111.7
41703 | MBK210 | Kit montagem bornes 750×500 (a×l) | 1 | B | 4011617417033 | 2 | 169.19
41705 | MBK310 | Kit montagem bornes 750×750 (a×l) | 1 | B | 4011617417057 | 2 | 182.97
41707 | MBM111 | Kit platina de montagem e tampa cega 150×250 (a×l) | 1 | A | 4011617417071 | 2 | 62.73
41708 | MBM211 | Kit platina de montagem e tampa cega 150×500 (a×l) | 1 | A | 4011617417088 | 2 | 93.15
41709 | MBM311 | Kit platina de montagem e tampa cega 150×750 (a×l) | 1 | B | 4011617417095 | 2 | 102.67
41710 | MBM112 | Kit platina de montagem e tampa cega 300×250 (a×l) | 1 | A | 4011617417101 | 2 | 74.04
41711 | MBM212 | Kit platina de montagem e tampa cega 300×500 (a×l) | 1 | A | 4011617417118 | 2 | 94.54
41712 | MBM312 | Kit platina de montagem e tampa cega 300×750 (a×l) | 1 | A | 4011617417125 | 2 | 114.58
41713 | MBM113 | Kit platina de montagem e tampa cega 450×250 (a×l) | 1 | A | 4011617417132 | 2 | 79
41714 | MBM213 | Kit platina de montagem e tampa cega 450×500 (a×l) | 1 | A | 4011617417149 | 2 | 107.8
41715 | MBM313 | Kit platina de montagem e tampa cega 450×750 (a×l) | 1 | A | 4011617417156 | 2 | 141.41
41716 | MBM114 | Kit platina de montagem e tampa cega 600×250 (a×l) | 1 | A | 4011617417163 | 2 | 92.67
41717 | MBM214 | Kit platina de montagem e tampa cega 600×500 (a×l) | 1 | B | 4011617417170 | 2 | 140.67
41718 | MBM314 | Kit platina de montagem e tampa cega 600×750 (a×l) | 1 | B | 4011617417187 | 2 | 187.72
41719 | MBM115 | Kit platina de montagem e tampa cega 750×250 (a×l) | 1 | B | 4011617417194 | 2 | 100.04
41720 | MBM215 | Kit platina de montagem e tampa cega 750×500 (a×l) | 1 | B | 4011617417200 | 2 | 159.68
41721 | MBM315 | Kit platina de montagem e tampa cega 750×750 (a×l) | 1 | B | 4011617417217 | 2 | 224.31
41722 | MBB116 | Kit espelho cego 150×250 (a×l) | 1 | A | 4011617417224 | 2 | 22
41723 | MBB216 | Kit espelho cego 150×500 (a×l) | 1 | A | 4011617417231 | 2 | 33.28
41724 | MBB316 | Kit espelho cego 150×750 (a×l) | 1 | A | 4011617417248 | 2 | 42.3
41725 | MBB117 | Kit espelho cego 300×250 (a×l) | 1 | A | 4011617417255 | 2 | 25.67
41726 | MBB217 | Kit espelho cego 300×500 (a×l) | 1 | A | 4011617417262 | 2 | 45.65
41727 | MBB317 | Kit espelho cego 300×750 (a×l) | 1 | A | 4011617417279 | 2 | 53.24
41728 | MBB118 | Kit espelho cego 450×250 (a×l) | 1 | A | 4011617417286 | 2 | 28.05
41729 | MBB218 | Kit espelho cego 450×500 (a×l) | 1 | A | 4011617417293 | 2 | 47.05
41730 | MBB318 | Kit espelho cego 450×750 (a×l) | 1 | A | 4011617417309 | 2 | 64.16
41731 | MBB119 | Kit espelho cego 600×250 (a×l) | 1 | A | 4011617417316 | 2 | 32.8
41732 | MBB219 | Kit espelho cego 600×500 (a×l) | 1 | A | 4011617417323 | 2 | 67.48
41733 | MBB319 | Kit espelho cego 600×750 (a×l) | 1 | B | 4011617417330 | 2 | 87.92
41734 | MBB120 | Kit espelho cego 750×250 (a×l) | 1 | A | 4011617417347 | 2 | 36.14
41735 | MBB220 | Kit espelho cego 750×500 (a×l) | 1 | B | 4011617417354 | 2 | 78.42
41736 | MBB320 | Kit espelho cego 750×750 (a×l) | 1 | B | 4011617417361 | 2 | 93.15
41803 | MBA160ALA | Kit montagem OT16...160A 300×250mm (a×l) | 1 | A | 4011617418030 | 2 | 48.49
41804 | MBA250ALA | Kit montagem OT200...400A 300×250mm (a×l) | 1 | A | 4011617418047 | 2 | 79.87
41805 | MBA630ALA | Kit montagem OT400...630A 450×500mm (a×l) | 1 | A | 4011617418054 | 2 | 106.45
41809 | MBU257 | Kit montagem aparelhos de medida (4×96mm) 150×500mm (a×l) | 1 | B | 4011617418092 | 2 | 125.46
41810 | MBU357 | Kitmontagem aparelhos de medida( 4×96mm) 150×750mm (a×l) | 1 | B | 4011617418108 | 2 | 140.67
41850 | ZW367 | Bastidor WR a=150mm | 1 | B | 4011617418504 | 2 | 19.97
41851 | ZW368 | Bastidor WR a=300mm | 1 | A | 4011617418511 | 2 | 25.19
41852 | ZW369 | Bastidor WR a=450mm | 1 | B | 4011617418528 | 2 | 29.24
41853 | ZW370 | Bastidor WR a=600mm | 1 | A | 4011617418535 | 2 | 33.04
41854 | ZW371 | Bastidor WR a=750mm | 1 | B | 4011617418542 | 2 | 35.41
41855 | ZW372 | Bastidor WR a=900mm | 1 | B | 4011617418559 | 2 | 38.51
41856 | ZW373 | Bastidor WR a=1050mm | 1 | B | 4011617418566 | 2 | 42.54
41857 | ZW374 | Bastidor WR a=1200mm | 1 | B | 4011617418573 | 2 | 45.86
41858 | ZW375 | Bastidor WR a=1350mm | 1 | B | 4011617418580 | 2 | 48.49
41859 | ZW376 | Bastidor WR a=150mm | 1 | B | 4011617418597 | 2 | 51.58
41860 | ZW377 | Bastidor WR a=1650mm | 1 | B | 4011617418603 | 2 | 54.43
41862 | ZW165 | Travessa horizontal p/ WR 2 painéis | 1 | A | 4011617418627 | 2 | 35.18
41863 | ZW166 | Travessa horizontal p/ WR 3 painéis | 1 | B | 4011617418634 | 2 | 43.97
41864 | ZW167 | Travessa horizontal p/ WR 4 painéis | 1 | B | 4011617418641 | 2 | 51.11
41865 | ED7 | Bastidor EDF p/ armário de 2 filas a=150mm | 1 | B | 4011617418658 | 2 | 32.33
41868 | ZW110 | Suporte p/ bastidor WR, regulável | 1 | C | 4011617418689 | 2 | 72.23
44010 | ZX146 | Suporte de barras, 1 pólo, espaçamento das barras 60mm | 1 | B | 4011617440109 | 2 | 14.36
44011 | ZX147 | Suporte de barras, 3 pólos, espaçamento das barras 60mm | 1 | B | 4011617440116 | 2 | 13.99
45700 | ZH220 | Espelho p/ canhão fenda | 1 | C | 4011617457008 | 2 | 13.63
45701 | ZH221 | Espelho p/ canhão triangular / quadrado | 1 | C | 4011617457015 | 2 | 13.63
45702 | ZH222 | Espelho p/ manípulo T / alavanca | 1 | A | 4011617457022 | 2 | 11.55
60138 | ZW210 | Perfil horizontal p/ WR 2 painéis | 1 | C | 4011617601388 | 2 | 8.09
60139 | ZW211 | Perfil horizontal p/ WR 3 painéis | 1 | B | 4011617601395 | 2 | 11.89
60140 | ZW212 | Perfil horizontal p/ WR 4 painéis | 1 | B | 4011617601401 | 2 | 16.16
60490 | ZH130 | Canhão de fenda 3mm p/ armário U / A | 1 | C | 4011617604907 | 2 | 4.16
60491 | ZH131 | Canhão de fenda 5mm p/ armário U / A | 1 | C | 4011617604914 | 2 | 4.34
60492 | ZH132 | Canhão triangular 7mm p/ armário U / A | 1 | C | 4011617604921 | 2 | 3.74
60493 | ZH133 | Canhão triangular 8mm p/ armário U / A | 1 | C | 4011617604938 | 2 | 5.39
60494 | ZH134 | Canhão quadrado 6mm p/ armário U / A | 1 | C | 4011617604945 | 2 | 5.39
60495 | ZH135 | Canhão quadrado 7mm p/ armário U / A | 1 | C | 4011617604952 | 2 | 8.3
60496 | ZH136 | Canhão quadrado 8mm p/ armário U / A | 1 | C | 4011617604969 | 2 | 8.3
60498 | ZH138 | Manipulo T completo s/ fechadura | 1 | C | 4011617604983 | 2 | 16.29
60499 | ZH139 | Manipulo T completo c/ fechadura | 1 | A | 4011617604990 | 2 | 43.01
60500 | ZH140 | Manipulo alavanca completo s/ fechadura | 1 | B | 4011617605003 | 2 | 37.79
60501 | ZH141 | Manipulo alavanca completo c/ fechadura | 1 | A | 4011617605010 | 2 | 54.88
60657 | ZH157 | Chave p/ canhão triangular 7mm | 1 | C | 4011617606574 | 2 | 4.81
60658 | ZH158 | Chave p/ canhão triangular 8mm | 1 | C | 4011617606581 | 2 | 4.73
60660 | ZH160 | Chave p/ canhão de fenda 3mm | 1 | C | 4011617606604 | 2 | 3.09
60661 | ZH161 | Chave p/ canhão de fenda 5mm | 1 | C | 4011617606611 | 2 | 3.74
60662 | ZH162 | Chave p/ canhão quadrado 6mm | 1 | C | 4011617606628 | 2 | 5.17
60664 | ZH164 | Chave p/ canhão quadrado 8mm | 1 | C | 4011617606642 | 2 | 4.28
61363 | ZX363 | Barra de cobre Cu 20×10=500A, c=2 mts. | 1 | B | 4011617613633 | 2 | 180.13
61401 | ZX401 | Barra de cobre Cu 12×5=250A, c=2 mts. | 1 | B | 4011617614012 | 2 | 68.44
61404 | ZX404 | Barra de cobre Cu 12×10=360A, c=2 mts. | 1 | B | 4011617614043 | 2 | 113.79
61407 | ZX407 | Barra de cobre Cu 20×5=320A, c=2 mts. | 1 | B | 4011617614074 | 2 | 96.53
61416 | ZX416 | Barra de cobre Cu 40×10=850A, c=2 mts. | 1 | B | 4011617614166 | 2 | 357.39
62021 | TTS100 | Porta transparente p/ armário 1/00 U/A | 1 | C | 4011617620211 | 2 | 155.5
62022 | TTS200 | Porta transparente p/ armário U32 / AT32 | 1 | C | 4011617620228 | 2 | 162.82
62023 | TTS300 | Porta transparente p/ armário 3/00 U/A | 1 | B | 4011617620235 | 2 | 247.2
62024 | TTS400 | Porta transparente p/ armário 4/00 U/A | 1 | B | 4011617620242 | 2 | 274.67
62026 | TTS10 | Porta transparente p/ armário U41 / AT41 | 1 | C | 4011617620266 | 2 | 160.74
62027 | TTS20 | Porta transparente p/ armário U42 / AT42 | 1 | B | 4011617620273 | 2 | 184.81
62028 | TTS30 | Porta transparente p/ armário U43 / AT43 | 1 | C | 4011617620280 | 2 | 307.13
62031 | TTS11 | Porta transparente p/ armário U51 / AT51 | 1 | B | 4011617620310 | 2 | 191.78
62032 | TTS21 | Porta transparente p/ armário U52 / AT52 | 1 | B | 4011617620327 | 2 | 218.49
62033 | TTS31 | Porta transparente p/ armário U53 / AT53 | 1 | C | 4011617620334 | 2 | 323.19
62034 | TTS41 | Porta transparente p/ armário U54 / AT54 | 1 | C | 4011617620341 | 2 | 374.27
62036 | TTS12 | Porta transparente p/ armário U61 / AT61 | 1 | B | 4011617620365 | 2 | 207.82
62037 | TTS22 | Porta transparente p/ armário U62 / AT62 | 1 | C | 4011617620372 | 2 | 243.34
62038 | TTS32 | Porta transparente p/ armário U63 / AT63 | 1 | B | 4011617620389 | 2 | 346.25
62039 | TTS42 | Porta transparente p/ armário 4/2 U/A | 1 | C | 4011617620396 | 2 | 420.74
62041 | TTS13 | Porta transparente p/ armário 1/3 U/A | 1 | C | 4011617620419 | 2 | 214.9
62042 | TTS23 | Porta transparente p/ armário U72 / AT72 | 1 | B | 4011617620426 | 2 | 268.17
62043 | TTS33 | Porta transparente p/ armário U73 / AT73 | 1 | C | 4011617620433 | 2 | 363.98
62044 | TTS43 | Porta transparente p/ armário 4/3 U/A | 1 | C | 4011617620440 | 2 | 457.97
62047 | TTS24 | Porta transparente p/ armário 2/4 U/A | 1 | C | 4011617620471 | 2 | 293.06
62048 | TTS34 | Porta transparente p/ armário 3/4 U/A | 1 | B | 4011617620488 | 2 | 433.16
62049 | TTS44 | Porta transparente p/ armário 4/4 U/A | 1 | C | 4011617620495 | 2 | 497.11
62052 | TTS25 | Porta transparente p/ armário 2/5 U/A | 1 | C | 4011617620525 | 2 | 310.79
62053 | TTS35 | Porta transparente p/ armário 3/5 U/A | 1 | C | 4011617620532 | 2 | 465.13
62054 | TTS45 | Porta transparente p/ armário 4/5 U/A | 1 | C | 4011617620549 | 2 | 524.08
62332 | ED41P4 | Fechadura 1/4 de volta (4 und.) | 1 | B | 4011617623328 | 2 | 28.29
62333 | ED42P10 | Suporte p/ guia de electrificação ED44 / ED45 (10 und.) | 1 | A | 4011617623335 | 2 | 18.89
62334 | ED43P10 | Suporte p/ guia de electrificação ED44 / ED45 (10 und.) | 1 | B | 4011617623342 | 2 | 14.03
62335 | ED44P10 | Guia de electrificação 28,5mm (10 und.) | 1 | A | 4011617623359 | 2 | 6.69
62336 | ED45P10 | Guia de electrificação 55mm (10 und.) | 1 | A | 4011617623366 | 2 | 8.89
62337 | ED50P12 | Parafuso 1/4 de volta p/ tampa (12 und.) | 1 | C | 4011617623373 | 2 | 12.44
62338 | ED58P10 | Adaptador de calha DIN p/ ED38 (10 und.) | 1 | C | 4011617623380 | 2 | 12.67
62339 | ED59P10 | Adaptador de calha DIN p/ guia de electrificação (10 und.) | 1 | C | 4011617623397 | 2 | 22.02
62380 | ZA6P10 | Bolsa porta esquemas A4 p/ armário U/AT (10 und.) | 1 | A | 4011617623809 | 2 | 99.86
62383 | ZA375P10 | Peça de acoplamento (10 und.) | 1 | C | 4011617623830 | 2 | 6.88
62384 | ZA1P5 | Máscara obturadora cinzenta 12 módulos (5 und.) | 1 | A | 4011617623847 | 2 | 10.37
62385 | ZA3P5 | Máscara obturadora branca 12 mód. (5 und.) | 1 | A | 4011617623854 | 2 | 10.19
62393 | ZB61P10 | Distanciador 10mm (10 und.) | 1 | B | 4011617623939 | 2 | 6.51
62394 | ZB62P10 | Distanciador 15mm (10 und.) | 1 | B | 4011617623946 | 2 | 13.32
62395 | ZB63P10 | Distanciador 20mm (10 und.) | 1 | B | 4011617623953 | 2 | 14.28
62396 | ZB64P10 | Distanciador 25mm (10 und.) | 1 | B | 4011617623960 | 2 | 12.13
62397 | ZB65P10 | Distanciador 30mm (10 und.) | 1 | B | 4011617623977 | 2 | 13.58
62398 | ZB67P10 | Distanciador 40mm (10 und.) | 1 | B | 4011617623984 | 2 | 15.45
62399 | ZB69P10 | Distanciador 50mm (10 und.) | 1 | B | 4011617623991 | 2 | 18.79
62421 | ZK79P4 | Terminal de conexão 1,5...16mm², platina 12×5 | 1 | C | 4011617624219 | 2 | 6.87
62422 | ZK81P4 | Terminal de conexão 1,5...35mm², platina12×5 | 1 | C | 4011617624226 | 2 | 11.2
62423 | ZK83P4 | Terminal de conexão 70...95mm², platina 10/5mm (4 und.) | 1 | B | 4011617624233 | 2 | 24.96
62424 | ZK87P4 | Terminal de conexão 16mm², platina 10mm (4 und.) | 1 | B | 4011617624240 | 2 | 18.79
62427 | ZK150P4 | Terminal de conexão 50mm², platina 5mm (4 und.) | 1 | B | 4011617624271 | 2 | 20.47
62446 | ZKV200P4 | Conjunto de peças p/ montagem em painel / parede oca | 1 | C | 4011617624462 | 2 | 46.83
62447 | UZ4P2 | Peças fixação à parede (2 und.) | 1 | C | 4011617624479 | 2 | 2.87
62456 | ZW72LR | Suporte bastidor EDF, 4 peças, 2 esquerdas + 2 direitas (com ZW71) | 1 | C | 4011617624561 | 2 | 21.67
62457 | ZW73LR | Suporte bastidor WR ao fundo, 2 peças, 1 direita + 1 esquerda (com ZW71) | 1 | C | 4011617624578 | 2 | 20.79
62458 | ZW74LR | Suporte bastidor WR, topo direita/esquerda, 2 peças, 1 direita + 1 esquerda (c/ ZW71) | 1 | C | 4011617624585 | 2 | 24.29
62490 | ZX134LR | Dobradiça de porta p/ armário U (2 und.) | 1 | C | 4011617624905 | 2 | 24.6
62562 | ZX66P4 | União de bastidores (4 und.) | 1 | A | 4011617625629 | 2 | 11.42
62563 | UZ90P4 | Peças p/ montagem em painel / parede oca (4 und.) | 1 | B | 4011617625636 | 2 | 22.13
62597 | ZA7P5 | Porta etiquetas autocolante 38 mód. (5 und.) | 1 | B | 4011617625971 | 2 | 19.42
62598 | ZA8P5 | Porta etiquetas autocolante 12 mód. (5 und.) | 1 | B | 4011617625988 | 2 | 8.53
62599 | ZA9P5 | Porta etiquetas autocolante 24 mód. (5 und.) | 1 | A | 4011617625995 | 2 | 13.27
62602 | ED138P12 | Suporte de tampa a=52,5mm (12 und.) | 1 | A | 4011617626022 | 2 | 9.54
62604 | ED139P4 | Suporte de tampa a=88mm (4 und.) | 1 | C | 4011617626046 | 2 | 5.58
62610 | ED135P4 | Distanciador de tampa 25mm (4 und.) | 1 | B | 4011617626107 | 2 | 4.53
62611 | ED136P4 | Fechadura c/ parafuso M5 (4 und.) | 1 | B | 4011617626114 | 2 | 7.38
62626 | ZK891P4 | Terminal de conexão 95mm², platina 5mm (4 und.) | 1 | B | 4011617626268 | 2 | 140.21
62660 | ZW59P2 | Suporte de regulável em profundidade, curto | 1 | A | 4011617626602 | 2 | 11.42
62661 | ZX342 | Redução de suporte p/barras ZX520 | 1 | B | 4011617626619 | 2 | 14.03
62681 | ZW39P2 | Suporte de regulável em profundidade, longo | 1 | A | 4011617626817 | 2 | 27.57
62801 | AG11 | Tampa cega 150×250mm (a×l) | 1 | B | 4011617628019 | 2 | 15.1
62802 | AS11 | Tampa c/ 1 rasgo modular 150×250mm (a×l) | 1 | B | 4011617628026 | 2 | 15.58
62803 | AG12 | Tampa cega 300×250mm (a×l) | 1 | B | 4011617628033 | 2 | 23.44
62804 | AS12 | Tampa c/ 2 rasgos modular 300×250mm (a×l) | 1 | B | 4011617628040 | 2 | 24.21
62805 | AG13 | Tampa cega 450×250mm (a×l) | 1 | B | 4011617628057 | 2 | 26.03
62806 | AS13 | Tampa c/ 3 rasgos modular 450×250mm (a×l) | 1 | B | 4011617628064 | 2 | 25.59
62807 | AG14 | Tampa cega 600×250mm (a×l) | 1 | B | 4011617628071 | 2 | 30.17
62808 | AS14 | Tampa c/ 4 rasgos modular 600×250mm (a×l) | 1 | B | 4011617628088 | 2 | 29.46
62809 | AG15 | Tampa cega 750×500mm (a×l) | 1 | B | 4011617628095 | 2 | 36.68
62810 | AS15 | Tampa c/ 5 rasgos modular 750×250mm (a×l) | 1 | B | 4011617628101 | 2 | 37.2
62811 | AG21 | Tampa cega 150×500 (a×l) | 1 | A | 4011617628118 | 2 | 19.36
62812 | AS21 | Tampa c/ 2 rasgos modular 150×500 (a×l) | 1 | A | 4011617628125 | 2 | 17.18
62813 | AG22 | Tampa cega 300×500 (a×l) | 1 | A | 4011617628132 | 2 | 28.33
62814 | AS22 | Tampa c/ 4 rasgos modular 300×500 (a×l) | 1 | B | 4011617628149 | 2 | 31.95
62815 | AG23 | Tampa cega 450×500 (a×l) | 1 | B | 4011617628156 | 2 | 34.05
62816 | AS23 | Tampa c/ 6 rasgos modular 450×500 (a×l) | 1 | C | 4011617628163 | 2 | 38.8
62817 | AG24 | Tampa cega 600×500 (a×l) | 1 | B | 4011617628170 | 2 | 70.95
62818 | AS24 | Tampa c/ 8 rasgos modular 600×500 (a×l) | 1 | B | 4011617628187 | 2 | 105.89
62819 | AG25 | Tampa cega 750×500 (a×l) | 1 | C | 4011617628194 | 2 | 96.5
62820 | AS25 | Tampa c/ 10 rasgos modular 750×500 (a×l) | 1 | C | 4011617628200 | 2 | 138.46
62832 | AS212 | Tampa c/ 2 rasgos modular 300×250mm (a×l) | 1 | B | 4011617628323 | 2 | 25.19
62834 | AS213 | Tampa c/ 3 rasgos modular 450×250mm (a×l) | 1 | B | 4011617628347 | 2 | 26.91
62836 | AS214 | Tampa c/ 4 rasgos modular 600×250mm (a×l) | 1 | A | 4011617628361 | 2 | 34.96
62838 | AS215 | Tampa c/ 5 rasgos modular 750×250mm (a×l) | 1 | B | 4011617628385 | 2 | 44.18
62840 | AS222 | Tampa c/ 4 rasgos modular 300×500 (a×l) | 1 | A | 4011617628408 | 2 | 29.52
62842 | AS223 | Tampa c/ 6 rasgos modular 450×500 (a×l) | 1 | A | 4011617628422 | 2 | 44.07
62844 | AS224 | Tampa c/ 8 rasgos modular 600×500 (a×l) | 1 | B | 4011617628446 | 2 | 48.8
62846 | AS225 | Tampa c/ 10 rasgos modular 750×500 (a×l) | 1 | C | 4011617628460 | 2 | 61.86
64862 | ZK152 | Terminal de conexão 120mm², platina 10/5mm | 1 | B | 4011617648628 | 2 | 18.79
64864 | ZK154 | Terminal de conexão 120mm², platina 10mm | 1 | B | 4011617648642 | 2 | 9.27
64866 | ZK156 | Terminal de conexão 70mm², platina 30x10mm | 1 | B | 4011617648666 | 2 | 6.43
64867 | ZK157 | Terminal de conexão 120mm², platina 5mm | 1 | B | 4011617648673 | 2 | 7.85
64871 | ZK161 | Terminal de conexão 35...70mm² | 1 | B | 4011617648710 | 2 | 22.11
64872 | ZK162 | Terminal de conexão 35...120mm² | 1 | B | 4011617648727 | 2 | 29.58
64873 | ZK163 | Terminal de conexão 95...185mm² | 1 | B | 4011617648734 | 2 | 41.11
64874 | ZK164 | Terminal de conexão 185...245mm² | 1 | B | 4011617648741 | 2 | 107.41
64886 | ZK86 | Terminal de conexão 35...150mm², platina 12/20/25×5mm | 1 | B | 4011617648864 | 2 | 26.56
64978 | ZK178 | Terminal de conexão 70mm², platina 5mm | 1 | B | 4011617649786 | 2 | 5.01
66091 | ZH91 | Chave universal plástica em cruz | 1 | C | 4011617660910 | 2 | 2.51
67936 | ZW336 | Platina de montagem metálica 116×438mm (a×l) | 1 | B | 4011617679363 | 2 | 23.2
67937 | ZW337 | Platina de montagem metálica 116×688mm (a×l) | 1 | B | 4011617679370 | 2 | 29.95
67938 | ZW338 | Platina de montagem metálica 266×188mm (a×l) | 1 | B | 4011617679387 | 2 | 9.12
67939 | ZW339 | Platina de montagem metálica 266×438mm (a×l) | 1 | B | 4011617679394 | 2 | 16.57
67940 | ZW340 | Platina de montagem metálica 266×688mm (a×l) | 1 | B | 4011617679400 | 2 | 24.73
67941 | ZW341 | Platina de montagem metálica 416×188mm (a×l) | 1 | C | 4011617679417 | 2 | 11.37
67942 | ZW342 | Platina de montagem metálica 416×438mm (a×l) | 1 | B | 4011617679424 | 2 | 22.24
67943 | ZW343 | Platina de montagem metálica 416×688mm (a×l) | 1 | B | 4011617679431 | 2 | 35.41
67944 | ZW344 | Platina de montagem metálica 566×188mm (a×l) | 1 | B | 4011617679448 | 2 | 23.53
67945 | ZW345 | Platina de montagem metálica 566×438mm (a×l) | 1 | B | 4011617679455 | 2 | 37.79
67946 | ZW346 | Platina de montagem metálica 566×688mm (a×l) | 1 | B | 4011617679462 | 2 | 47.3
68070 | ZW362 | Platina de montagem metálica 716×188mm (a×l) | 1 | B | 4011617680703 | 2 | 29.47
68071 | ZW363 | Platina de montagem metálica 716×438mm (a×l) | 1 | B | 4011617680710 | 2 | 44.45
68072 | ZW364 | Platina de montagem metálica 716×688mm (a×l) | 1 | B | 4011617680727 | 2 | 67.48
68073 | ZW365 | Platina de montagem metálica 116×188mm (a×l) | 1 | B | 4011617680734 | 2 | 9.29
68572 | ED112 | Travessa p/ bastidor EDF 2 larguras | 1 | A | 4011617685722 | 2 | 23.29
68573 | ED113 | Travessa p/ bastidor EDF 3 larguras | 1 | A | 4011617685739 | 2 | 24.73
68782 | ZX571 | Kit p/ contador de energia EDP | 1 | C |  | 2 | 50.68
70387 | AH1 | Tampa cega 75×250mm (a×l) | 1 | A | 4011617703877 | 2 | 8.19
70388 | AH2 | Tampa cega 75×500mm (a×l) | 1 | A | 4011617703884 | 2 | 16.29
71211 | ZB107E | Tampa de fecho inferior p/ armário U / AT | 1 | C | 4011617712114 | 2 | 28.69
71212 | ZB108E | Tampa de fecho superior p/ armário U / AT | 1 | C | 4011617712121 | 2 | 47.85
71560 | U32EP | Armário U porta metálica EDP+36 mód. | 1 | C | 4011617715603 | 2 | 338.68
71561 | U42EP | Armário U porta metálica EDP+72 mód. | 1 | B | 4011617715610 | 2 | 350.66
71562 | U52EP | Armário U porta metálica EDP+96 mód. | 1 | B | 4011617715627 | 2 | 377.36
71563 | U42DEP | Armário U porta metálica decorativa EDP+72 mód. | 1 | C | 4011617715634 | 2 | 879.48
71564 | U51EP | Armário U porta metálica EDP+36 mód. | 1 | C | 4011617715641 | 2 | 442.85
71680 | AT32R2 | Armário AT porta metálica 48 mód. | 1 | A | 4011617716808 | 2 | 275.79
71681 | AT41R3 | Armário AT porta metálica 36 mód. | 1 | A | 4011617716815 | 2 | 244.1
71682 | AT42R3 | Armário AT porta metálica 72 mód. | 1 | A | 4011617716822 | 2 | 328.81
71683 | AT43R3 | Armário AT porta metálica 108 mód. | 1 | A | 4011617716839 | 2 | 413.06
71684 | AT51R4 | Armário AT porta metálica 48 mód. | 1 | A | 4011617716846 | 2 | 271.83
71685 | AT52R4 | Armário AT porta metálica 96 mód. | 1 | A | 4011617716853 | 2 | 380.71
71686 | AT53R4 | Armário AT porta metálica 144 mód. | 1 | A | 4011617716860 | 2 | 488.07
71688 | AT61R5 | Armário AT porta metálica 60 mód. | 1 | A | 4011617716884 | 2 | 306.93
71689 | AT62R5 | Armário AT porta metálica 120 mód. | 1 | A | 4011617716891 | 2 | 418.97
71690 | AT63R5 | Armário AT porta metálica 180 mód. | 1 | A | 4011617716907 | 2 | 560.66
71691 | AT72R6 | Armário AT porta metálica 144 mód. | 1 | A | 4011617716914 | 2 | 471.75
71692 | AT73R6 | Armário AT porta metálica 216 mód. | 1 | A | 4011617716921 | 2 | 632.49
71695 | AT41TR3 | Armário AT porta transparente 36 mód. | 1 | B | 4011617716952 | 2 | 311.47
71696 | AT42TR3 | Armário AT porta transparente 72 mód. | 1 | A | 4011617716969 | 2 | 404.54
71698 | AT51TR4 | Armário AT porta transparente 48 mód. | 1 | B | 4011617716983 | 2 | 352.44
71699 | AT52TR4 | Armário AT porta transparente 96 mód. | 1 | A | 4011617716990 | 2 | 503.68
71702 | AT61TR5 | Armário AT porta transparente 60 mód. | 1 | A | 4011617717027 | 2 | 374.15
71703 | AT62TR5 | Armário AT porta transparente 120 mód. | 1 | A | 4011617717034 | 2 | 555.93
71704 | AT63TR5 | Armário AT porta transparente 180 mód. | 1 | B | 4011617717041 | 2 | 729.4
71705 | AT72TR6 | Armário AT porta transparente 144 mód. | 1 | A | 4011617717058 | 2 | 602.87
71706 | AT73TR6 | Armário AT porta transparente 216 mód. | 1 | B | 4011617717065 | 2 | 766.74
71707 | U32R2 | Armário U porta metálica 48 mód. | 1 | A | 4011617717072 | 2 | 304.93
71708 | U41R3 | Armário U porta metálica 36 mód. | 1 | B | 4011617717089 | 2 | 248.6
71709 | U42R3 | Armário U porta metálica 72 mód. | 1 | A | 4011617717096 | 2 | 364.23
71710 | U43R3 | Armário U porta metálica 108 mód. | 1 | B | 4011617717102 | 2 | 500.2
71711 | U51R4 | Armário U porta metálica 48 mód. | 1 | A | 4011617717119 | 2 | 290.58
71712 | U52R4 | Armário U porta metálica 96 mód. | 1 | A | 4011617717126 | 2 | 433.98
71713 | U53R4 | Armário U porta metálica 144 mód. | 1 | B | 4011617717133 | 2 | 614.92
71715 | U61R5 | Armário U porta metálica 60 mód. | 1 | A | 4011617717157 | 2 | 332.7
71716 | U62R5 | Armário U porta metálica 120 mód. | 1 | A | 4011617717164 | 2 | 506.88
71717 | U63R5 | Armário U porta metálica 180 mód. | 1 | A | 4011617717171 | 2 | 664.46
71718 | U72R6 | Armário U porta metálica 144 mód. | 1 | A | 4011617717188 | 2 | 553.39
71719 | U73R6 | Armário U porta metálica 216 mód. | 1 | A | 4011617717195 | 2 | 728.9
71723 | U42TR3 | Armário U porta transparente 72 mód. | 1 | A | 4011617717232 | 2 | 458.39
71726 | U52TR4 | Armário U porta transparente 96 mód. | 1 | A | 4011617717263 | 2 | 544.29
71729 | U61TR5 | Armário U porta transparente 60 mód. | 1 | B | 4011617717294 | 2 | 411.59
71730 | U62TR5 | Armário U porta transparente 120 mód. | 1 | B | 4011617717300 | 2 | 621.89
71731 | U63TR5 | Armário U porta transparente 180 mód. | 1 | B | 4011617717317 | 2 | 866.64
71733 | U72TR6 | Armário U porta transparente 144 mód. | 1 | B | 4011617717331 | 2 | 686.23
71734 | U73TR6 | Armário U porta transparente 216 mód. | 1 | B | 4011617717348 | 2 | 954.12
71740 | AT22 | Armário AT porta metálica 48 mód. | 1 | B | 4011617717409 | 2 | 269.53
71760 | AT32EP | Armário AT porta metálica EDP+36 mód. | 1 | B | 4011617717607 | 2 | 326.09
71761 | AT42EP | Armário AT porta metálica EDP+72 mód. | 1 | B | 4011617717614 | 2 | 347.25
71762 | AT52EP | Armário AT porta metálica EDP+96 mód. | 1 | B | 4011617717621 | 2 | 377.36
73175 | ZPA 1 | Kit aplicação limitador entrada EDP p/ U, A, FS, WS, WSO | 1 | A | 4011617731757 | 2 | 77.54
74465 | KI10P2 | Kit tampa cega (topo/base) 75×250mm (a×l), (2 und.) | 1 | A | 4011617744658 | 2 | 42.52
74471 | KI20P2 | Kit tampa cega (topo/base) 75×500mm (a×l), (2 und.) | 1 | A | 4011617744719 | 2 | 49.23
1SL0201A00 | 1SL0201A00 | Armário Gemini: tamanho 1: porta opaca | 1 | A | 8000126219784 | 2 | 124.75
1SL0202A00 | 1SL0202A00 | Armário Gemini: tamanho 2: porta opaca | 1 | A | 8000126219814 | 2 | 178.48
1SL0203A00 | 1SL0203A00 | Armário Gemini: tamanho 3: porta opaca | 1 | A | 8000126219845 | 2 | 207.1
1SL0204A00 | 1SL0204A00 | Armário Gemini: tamanho 4: porta opaca | 1 | A | 8000126219876 | 2 | 276.61
1SL0205A00 | 1SL0205A00 | Armário Gemini: tamanho 5: porta opaca | 1 | A | 8000126219906 | 2 | 348.51
1SL0206A00 | 1SL0206A00 | Armário Gemini: tamanho 6: porta opaca | 1 | A | 8000126219937 | 2 | 516.39
1SL0211A00 | 1SL0211A00 | Armário Gemini: tamanho 1: porta transparente | 1 | A | 8000126219968 | 2 | 168.19
1SL0212A00 | 1SL0212A00 | Armário Gemini: tamanho 2: porta transparente | 1 | A | 8000126219999 | 2 | 258.02
1SL0213A00 | 1SL0213A00 | Armário Gemini: tamanho 3: porta transparente | 1 | A | 8000126220025 | 2 | 337.9
1SL0214A00 | 1SL0214A00 | Armário Gemini: tamanho 4: porta transparente | 1 | A | 8000126220056 | 2 | 417.25
1SL0215A00 | 1SL0215A00 | Armário Gemini: tamanho 5: porta transparente | 1 | A | 8000126220087 | 2 | 521.18
1SL0216A00 | 1SL0216A00 | Armário Gemini: tamanho 6: porta transparente | 1 | A | 8000126220117 | 2 | 809.71
1SL0221A00 | 1SL0221A00 | Armário Gemini: tamanho 1: sem porta | 1 | A | 8000126220148 | 2 | 78.76
1SL0222A00 | 1SL0222A00 | Armário Gemini: tamanho 2: sem porta | 1 | A | 8000126220179 | 2 | 97.08
1SL0223A00 | 1SL0223A00 | Armário Gemini: tamanho 3: sem porta | 1 | A | 8000126220209 | 2 | 113.09
1SL0224A00 | 1SL0224A00 | Armário Gemini: tamanho 4: sem porta | 1 | A | 8000126220230 | 2 | 128.22
1SL0225A00 | 1SL0225A00 | Armário Gemini: tamanho 5: sem porta | 1 | B | 8000126220261 | 2 | 208.04
1SL0226A00 | 1SL0226A00 | Armário Gemini: tamanho 6: sem porta | 1 | A | 8000126220292 | 2 | 404.08
1SL0231A00 | 1SL0231A00 | Porta opaca p/ Gemini tamanho 1 | 1 | A | 8000126220322 | 2 | 52.68
1SL0232A00 | 1SL0232A00 | Porta opaca p/ Gemini tamanho 2 | 1 | A | 8000126220353 | 2 | 86.61
1SL0233A00 | 1SL0233A00 | Porta opaca p/ Gemini tamanho 3 | 1 | A | 8000126220384 | 2 | 100.98
1SL0234A00 | 1SL0234A00 | Porta opaca p/ Gemini tamanho 4 | 1 | A | 8000126220414 | 2 | 127.76
1SL0235A00 | 1SL0235A00 | Porta opaca p/ Gemini tamanho 5 | 1 | A | 8000126220445 | 2 | 152.11
1SL0236A00 | 1SL0236A00 | Porta opaca p/ Gemini tamanho 6 | 1 | B | 8000126220476 | 2 | 272.12
1SL0241A00 | 1SL0241A00 | Porta transparente p/ Gemini tamanho 1 | 1 | B | 8000126220506 | 2 | 87.04
1SL0242A00 | 1SL0242A00 | Porta transparente p/ Gemini tamanho 2 | 1 | A | 8000126220537 | 2 | 158.29
1SL0243A00 | 1SL0243A00 | Porta transparente p/ Gemini tamanho 3 | 1 | B | 8000126220568 | 2 | 212.48
1SL0244A00 | 1SL0244A00 | Porta transparente p/ Gemini tamanho 4 | 1 | B | 8000126220599 | 2 | 264.04
1SL0245A00 | 1SL0245A00 | Porta transparente p/ Gemini tamanho 5 | 1 | B | 8000126220629 | 2 | 304.12
1SL0246A00 | 1SL0246A00 | Porta transparente p/ Gemini tamanho 6 | 1 | B | 8000126220650 | 2 | 556.64
1SL0251A00 | 1SL0251A00 | Contraporta interior Gemini tamanho 1 | 1 | B | 8000126237405 | 2 | 65.4
1SL0252A00 | 1SL0252A00 | Porta interior p/ Gemini tamanho 2 | 1 | A | 8000126217414 | 2 | 93.67
1SL0253A00 | 1SL0253A00 | Porta interior p/ Gemini tamanho 3 | 1 | C | 8000126218640 | 2 | 109.26
1SL0254A00 | 1SL0254A00 | Porta interior p/ Gemini tamanho 4 | 1 | A | 8000126218671 | 2 | 120.69
1SL0255A00 | 1SL0255A00 | Porta interior p/ Gemini tamanho 5 | 1 | B | 8000126218701 | 2 | 138.11
1SL0256A00 | 1SL0256A00 | Porta interior p/ Gemini tamanho 6 | 1 | A | 8000126218732 | 2 | 220.93
1SL0259A00 | 1SL0259A00 | Platina metálica p/ Gemini tamanho 1 | 1 | A | 8000126218763 | 2 | 14.58
1SL0260A00 | 1SL0260A00 | Platina metálica p/ Gemini tamanho 2 | 1 | A | 8000126218794 | 2 | 27.2
1SL0261A00 | 1SL0261A00 | Platina metálica p/ Gemini tamanho 3 | 1 | A | 8000126218824 | 2 | 29.34
1SL0262A00 | 1SL0262A00 | Platina metálica p/ Gemini tamanho 4 | 1 | A | 8000126218855 | 2 | 45.37
1SL0263A00 | 1SL0263A00 | Platina metálica p/ Gemini tamanho 5 | 1 | A | 8000126218886 | 2 | 57.54
1SL0264A00 | 1SL0264A00 | Platina metálica p/ Gemini tamanho 6 | 1 | A | 8000126218916 | 2 | 89.76
1SL0267A00 | 1SL0267A00 | Platina isolante p/ Gemini tamanho 1 | 1 | A | 8000126218947 | 2 | 14.25
1SL0268A00 | 1SL0268A00 | Platina isolante p/ Gemini tamanho 2 | 1 | A | 8000126218978 | 2 | 26.37
1SL0269A00 | 1SL0269A00 | Platina isolante p/ Gemini tamanho 3 | 1 | A | 8000126219005 | 2 | 30.56
1SL0270A00 | 1SL0270A00 | Platina isolante p/ Gemini tamanho 4 | 1 | A | 8000126219036 | 2 | 45.41
1SL0271A00 | 1SL0271A00 | Platina isolante p/ Gemini tamanho 5 | 1 | A | 8000126219067 | 2 | 61.35
1SL0272A00 | 1SL0272A00 | Platina isolante p/ Gemini tamanho 6 | 1 | A | 8000126219098 | 2 | 137.3
1SL0275A00 | 1SL0275A00 | Platina metálica perfurada p/ Gemini tamanho 1 | 1 | C | 8000126219128 | 2 | 39.7
1SL0276A00 | 1SL0276A00 | Platina metálica perfurada p/ Gemini tamanho 2 | 1 | C | 8000126219159 | 2 | 75.93
1SL0277A00 | 1SL0277A00 | Platina metálica perfurada p/ Gemini tamanho 3 | 1 | C | 8000126219180 | 2 | 93.74
1SL0278A00 | 1SL0278A00 | Platina metálica perfurada p/ Gemini tamanho 4 | 1 | C | 8000126219210 | 2 | 143.52
1SL0279A00 | 1SL0279A00 | Platina metálica perfurada p/ Gemini tamanho 5 | 1 | C | 8000126219241 | 2 | 180.04
1SL0280A00 | 1SL0280A00 | Platina metálica perfurada p/ Gemini tamanho 6 | 1 | A | 8000126219272 | 2 | 327.8
1SL0283A00 | 1SL0283A00 | Montantes p/ Gemini tamanho 1 | 1 | A | 8000126219395 | 2 | 29.11
1SL0284A00 | 1SL0284A00 | Montantes p/ Gemini tamanho 2 | 1 | A | 8000126219425 | 2 | 34.44
1SL0285A00 | 1SL0285A00 | Montantes p/ Gemini tamanho 3 / 4 | 1 | A | 8000126219456 | 2 | 40.67
1SL0286A00 | 1SL0286A00 | Montantes p/ Gemini tamanho 5 | 1 | A | 8000126219487 | 2 | 46.9
1SL0287A00 | 1SL0287A00 | Montantes p/ Gemini tamanho 6 | 1 | A | 8000126219517 | 2 | 96.43
1SL0290A00 | 1SL0290A00 | Calha DIN p/ Gemini tamanho 1 | 1 | C | 8000126219548 | 2 | 4.11
1SL0291A00 | 1SL0291A00 | Calha DIN p/ Gemini tamanho 2 / 3 | 1 | A | 8000126219579 | 2 | 4.63
1SL0292A00 | 1SL0292A00 | Calha DIN p/ Gemini tamanho 4 / 5 | 1 | A | 8000126219609 | 2 | 5.76
1SL0293A00 | 1SL0293A00 | Calha DIN p/ Gemini tamanho 6 | 1 | A | 8000126219630 | 2 | 8.77
1SL0296A00 | 1SL0296A00 | Platina modular a=150mm p/ Gemini tamanho 1 | 1 | C | 8000126219661 | 2 | 11.67
1SL0297A00 | 1SL0297A00 | Platina modular a=150mm p/ Gemini tamanho 2 / 3 | 1 | B | 8000126219692 | 2 | 13.49
1SL0298A00 | 1SL0298A00 | Platina modular a=150mm p/ Gemini tamanho 4 / 5 | 1 | A | 8000126219722 | 2 | 17.57
1SL0299A00 | 1SL0299A00 | Platina modular a=150mm p/ Gemini tamanho 6 | 1 | A | 8000126219753 | 2 | 23.2
1SL0302A00 | 1SL0302A00 | Platina modular a=300mm p/ Gemini tamanho 2 / 3 | 1 | B | 8000126219302 | 2 | 26.62
1SL0303A00 | 1SL0303A00 | Platina modular a=300mm p/ Gemini tamanho 4 / 5 | 1 | A | 8000126219333 | 2 | 31.75
1SL0304A00 | 1SL0304A00 | Platina modular a=300mm p/ Gemini tamanho 6 | 1 | A | 8000126219364 | 2 | 42.11
1SL0307A00 | 1SL0307A00 | Kit calha DIN a=150mm p/ Gemini tamanho 1 | 1 | A | 8000126217445 | 2 | 22.94
1SL0308A00 | 1SL0308A00 | Kit calha DIN a=150mm p/ Gemini tamanho 2 / 3 | 1 | A | 8000126217476 | 2 | 23.44
1SL0309A00 | 1SL0309A00 | Kit calha DIN a=150mm p/ Gemini tamanho 4 / 5 | 1 | A | 8000126217506 | 2 | 25.61
1SL0310A00 | 1SL0310A00 | Kit calha DIN a=150mm p/ Gemini tamanho 6 | 1 | A | 8000126217537 | 2 | 46.37
1SL0313A00 | 1SL0313A00 | Kit calha DIN a=225mm p/ Gemini tamanho 2 / 3 | 1 | B | 8000126217568 | 2 | 31.75
1SL0314A00 | 1SL0314A00 | Kit calha DIN a=225mm p/ Gemini tamanho 4 / 5 | 1 | A | 8000126217599 | 2 | 34.13
1SL0315A00 | 1SL0315A00 | Kit calha DIN a=225mm p/ Gemini tamanho 6 | 1 | A | 8000126217629 | 2 | 56.83
1SL0318A00 | 1SL0318A00 | Painel cego a=75mm p/ Gemini tamanho 1 | 1 | C | 8000126217650 | 2 | 5.04
1SL0319A00 | 1SL0319A00 | Painel cego a=75mm p/ Gemini tamanho 2 / 3 | 1 | A | 8000126217681 | 2 | 5.76
1SL0320A00 | 1SL0320A00 | Painel cego a=75mm p/ Gemini tamanho 4 / 5 | 1 | A | 8000126217711 | 2 | 6.4
1SL0321A00 | 1SL0321A00 | Painel cego a=75mm p/ Gemini tamanho 6 | 1 | A | 8000126217742 | 2 | 8.3
1SL0324A00 | 1SL0324A00 | Painel cego a=150mm p/ Gemini tamanho 1 | 1 | B | 8000126217773 | 2 | 9.12
1SL0325A00 | 1SL0325A00 | Painel cego a=150mm p/ Gemini tamanho 2 / 3 | 1 | A | 8000126217803 | 2 | 10.26
1SL0326A00 | 1SL0326A00 | Painel cego a=150mm p/ Gemini tamanho 4 / 5 | 1 | A | 8000126217834 | 2 | 11.48
1SL0327A00 | 1SL0327A00 | Painel cego a=150mm p/ Gemini tamanho 6 | 1 | A | 8000126217865 | 2 | 14.84
1SL0330A00 | 1SL0330A00 | Painel cego a=300mm p/ Gemini tamanho 1 | 1 | C | 8000126217896 | 2 | 16.51
1SL0331A00 | 1SL0331A00 | Painel cego a=300mm p/ Gemini tamanho 2 / 3 | 1 | B | 8000126217926 | 2 | 18.82
1SL0332A00 | 1SL0332A00 | Painel cego a=300mm p/ Gemini tamanho 4 / 5 | 1 | A | 8000126217957 | 2 | 21.13
1SL0333A00 | 1SL0333A00 | Painel cego a=300mm p/ Gemini tamanho 6 | 1 | A | 8000126217988 | 2 | 27.32
1SL0339A00 | 1SL0339A00 | Fechadura quadrada | 1 | C | 8000126221855 | 2 | 2.45
1SL0340A00 | 1SL0340A00 | Fecho c/ manípulo e chave | 1 | A | 8000126218107 | 2 | 18.57
1SL0341A00 | 1SL0341A00 | Fechadura triangular | 1 | B | 8000126218138 | 2 | 2.45
1SL0342A00 | 1SL0342A00 | Suportes de fixação | 1 | A | 8000126218169 | 2 | 10.09
1SL0343A00 | 1SL0343A00 | Kit fixação a poste p/ Gemini tamanho 1 | 1 | C | 8000126218190 | 2 | 59.31
1SL0344A00 | 1SL0344A00 | Kit fixação a poste p/ Gemini tamanho 2 / 3 | 1 | C | 8000126218220 | 2 | 60.98
1SL0345A00 | 1SL0345A00 | Kit fixação a poste p/ Gemini tamanho 4 / 5 | 1 | B | 8000126218251 | 2 | 63.93
1SL0346A00 | 1SL0346A00 | Kit fixação a poste p/ Gemini tamanho 6 | 1 | C | 8000126218282 | 2 | 65.4
1SL0351A00 | 1SL0351A00 | Kit anti condensação | 1 | A | 8000126218343 | 2 | 29.76
1SL0352A00 | 1SL0352A00 | Pedestal p/ Gemini tamanho 1 / 4 | 1 | C | 8000126218374 | 2 | 306.47
1SL0353A00 | 1SL0353A00 | Kit calha rasgada 25×60 p/ Gemini tamanho 1 | 1 | B | 8000126218404 | 2 | 11.48
1SL0354A00 | 1SL0354A00 | Kit calha rasgada 25×60 p/ Gemini tamanho 2 / 3 | 1 | A | 8000126218435 | 2 | 12.44
1SL0355A00 | 1SL0355A00 | Kit calha rasgada 25×60 p/ Gemini tamanho 4 / 5 | 1 | A | 8000126218466 | 2 | 13.63
1SL0356A00 | 1SL0356A00 | Kit calha rasgada 25×60 p/ Gemini tamanho 6 | 1 | A | 8000126218497 | 2 | 15.27
1SL0360A00 | 1SL0360A00 | Kit calha rasgada 40×60 p/ Gemini tamanho 1 | 1 | C | 8000126218527 | 2 | 11.67
1SL0361A00 | 1SL0361A00 | Kit calha rasgada 40×60 p/ Gemini tamanho 2 / 3 | 1 | B | 8000126218558 | 2 | 12.67
1SL0362A00 | 1SL0362A00 | Kit calha rasgada 40×60 p/ Gemini tamanho 4 / 5 | 1 | A | 8000126218589 | 2 | 14.08
1SL0363A00 | 1SL0363A00 | Kit calha rasgada 40×60 p/ Gemini tamanho 6 | 1 | A | 8000126218619 | 2 | 15.98
1SL0371A00 | 1SL0371A00 | CONJUNTO TMAX H300-TAMANHO 4-5 | 1 | C | 8000126224047 | 2 | 85.97
1SL0372A00 | 1SL0372A00 | CONJUNTO TMAX H300-TAMANHO 6 | 1 | C | 8000126224078 | 2 | 170.87
1SL0373A00 | 1SL0373A00 | Kit montagem Tmax XT1-XT3 a=150mm p/ Gemini tamanho 2 / 3 | 1 | B | 8000126046922 | 2 | 25.91
1SL0374A00 | 1SL0374A00 | Kit montagem Tmax XT1-XT3 a=150mm p/ Gemini tamanho 4 / 5 | 1 | B | 8000126046342 | 2 | 32.21
1SL0375A00 | 1SL0375A00 | Kit montagem Tmax XT1-XT3 a=150mm p/ Gemini tamanho 6 | 1 | B | 8000126046564 | 2 | 39.77
1SL0376A00 | 1SL0376A00 | Kit montagem Tmax XT1-XT3 a=300mm p/ Gemini tamanho 2 / 3 | 1 | B | 8000126046250 | 2 | 69.13
1SL0377A00 | 1SL0377A00 | Kit montagem Tmax XT1-XT3 a=300mm p/ Gemini tamanho 4 / 5 | 1 | B | 8000126046199 | 2 | 77.71
1SL0378A00 | 1SL0378A00 | Kit montagem Tmax XT1-XT3 a=300mm p/ Gemini tamanho 6 | 1 | B | 8000126046861 | 2 | 119.31
1SL0380A00 | 1SL0380A00 | Fixação platina metálica Gemini tamanho 1 / 6 | 1 | A | 8000126231694 | 2 | 3.52
1SL0381A00 | 1SL0381A00 | Fixação calha DIN (2 und.) Gemini tamanho 1 / 6 | 1 | B | 8000126232103 | 2 | 2.95
1SL0382A00 | 1SL0382A00 | Fixação platina (2 und.) Gemini tamanho 1 / 6 | 1 | C | 8000126235258 | 2 | 2.49
1SL0383A00 | 1SL0383A00 | Fixação platina metálica fundo Gemini tamanho 1 / 6 | 1 | A | 8000126237283 | 2 | 15.93
1SL0385A00 | 1SL0385A00 | Placa decorativa traseira Gemini tamanho 1 | 1 | C | 8000126249484 | 2 | 56.45
1SL0386A00 | 1SL0386A00 | Placa decorativa traseira Gemini tamanho 2 | 1 | C | 8000126249514 | 2 | 75.54
1SL0387A00 | 1SL0387A00 | Placa decorativa traseira Gemini tamanho 3 | 1 | C | 8000126249545 | 2 | 104
1SL0388A00 | 1SL0388A00 | Placa decorativa traseira Gemini tamanho 4 | 1 | C | 8000126249576 | 2 | 120.84
1SL0389A00 | 1SL0389A00 | Placa decorativa traseira Gemini tamanho 5 | 1 | C | 8000126274103 | 2 | 178.53
1SL0390A00 | 1SL0390A00 | Placa decorativa traseira Gemini - tamanho 6 | 1 | B | 8000126260434 | 2 | 281.4
1SL0397A00 | 1SL0397A00 | Fixação acessórios no fundo Gemini tamanho 1 / 6 | 1 | A | 8000126254716 | 2 | 8.12
1SL0400A00 | 1SL0400A00 | Kit fixação contraporta Gemini | 1 | B | 8000126260373 | 2 | 4.16
1SL0401A00 | 1SL0401A00 | Suportes fixação ac. inox. Gemini, 4 ud | 1 | B | 8000126046892 | 2 | 31.97
1SL0413A00 | 1SL0413A00 | Kit acoplamento vertical, 2 Gemini tamanho 2 / 3 | 1 | C | 8000126266603 | 2 | 82.36
1SL0414A00 | 1SL0414A00 | Kit acoplamento vertical, 2 Gemini tamanho 4 | 1 | C | 8000126266634 | 2 | 97.96
1SL0415A00 | 1SL0415A00 | Kit acoplamento vertical, 2 Gemini tamanho 5 | 1 | B | 8000126266665 | 2 | 117.65
1SL0416A00 | 1SL0416A00 | Kit acoplamento vertical, 2 Gemini tamanho 6 | 1 | B | 8000126266696 | 2 | 133.32
1SL0423A00 | 1SL0423A00 | Base rodapé a=30mm p/ Gemini tamanho 2 / 3 | 1 | C | 8000126266726 | 2 | 82.36
1SL0424A00 | 1SL0424A00 | Base rodapé a=30mm p/ Gemini tamanho 4 | 1 | C | 8000126266757 | 2 | 97.96
1SL0425A00 | 1SL0425A00 | Base rodapé a=30mm p/ Gemini tamanho 5 | 1 | B | 8000126266788 | 2 | 117.65
1SL0426A00 | 1SL0426A00 | Base rodapé a=30mm p/ Gemini tamanho 6 | 1 | A | 8000126266818 | 2 | 133.32
1SL0433A00 | 1SL0433A00 | Base fixação p/ pavimento p/ Gemini tamanho 2 / 3 | 1 | C | 8000126266849 | 2 | 74.57
1SL0434A00 | 1SL0434A00 | Base fixação p/ pavimento p/ Gemini tamanho 4 | 1 | B | 8000126266870 | 2 | 82.36
1SL0435A00 | 1SL0435A00 | Base fixação p/ pavimento p/ Gemini tamanho 5 | 1 | C | 8000126266900 | 2 | 90.17
1SL0436A00 | 1SL0436A00 | Base fixação p/ pavimento p/ Gemini tamanho 6 | 1 | B | 8000126266931 | 2 | 97.96
1SL0441A00 | 1SL0441A00 | Dobradiças de substituição, Gemini tamanho 1 | 1 | C | 8000126267914 | 2 | 7.11
1SL0442A00 | 1SL0442A00 | Dobradiças de substituição, Gemini tamanho 2 | 1 | C | 8000126267945 | 2 | 7.7
1SL0443A00 | 1SL0443A00 | Dobradiças de substituição, Gemini tamanho 3 | 1 | A | 8000126267976 | 2 | 10.65
1SL0445A00 | 1SL0445A00 | Dobradiças de substituição, Gemini tamanho 5 | 1 | A | 8000126268003 | 2 | 12.44
1SL0446A00 | 1SL0446A00 | Dobradiças de substituição, Gemini tamanho 6 | 1 | C | 8000126268034 | 2 | 15.39
1SL0451A00 | 1SL0451A00 | Tecto p/ armário Gemini tamanho 1 | 1 | B | 8000126277449 | 2 | 57.69
1SL0452A00 | 1SL0452A00 | Tecto p/ armário Gemini tamanho 2 / 3 | 1 | A | 8000126277470 | 2 | 73.31
1SL0454A00 | 1SL0454A00 | Tecto p/ armário Gemini tamanho 4 | 1 | B | 8000126277500 | 2 | 82.04
1SL0455A00 | 1SL0455A00 | Tecto p/ armário Gemini tamanho 5 | 1 | B | 8000126270877 | 2 | 95.65
1SL0456A00 | 1SL0456A00 | Tecto p/ armário Gemini tamanho 6 | 1 | C | 8000126270907 | 2 | 121.31
1SL0457A00 | 1SL0457A00 | Chave universal p/ Gemini | 1 | A | 8000126274073 | 2 | 2.45
1SL0458A00 | 1SL0458A00 | Kit para montagem de aloquete de fecho, Gemini Tamanho 1/6 | 1 | A | 8000126277357 | 2 | 17.51
1SL0459A00 | 1SL0459A00 | Fechadura standard | 1 | A | 8000126017892 | 2 | 2.45
1SL0464A00 | 1SL0464A00 | Pedestal para Gemini Tamanho 4 | 1 | B | 8000126020229 | 2 | 412.02
1SL0465A00 | 1SL0465A00 | Pedestal para Gemini Tamanho 5 | 1 | B | 8000126020199 | 2 | 423.16
1SL0466A00 | 1SL0466A00 | Pedestal para Gemini Tamanho 6 | 1 | B | 8000126020106 | 2 | 506.68
1SL0470A00 | 1SL0470A00 | Gemini T2, kit abert.porta,mont.horiz. | 1 | B | 8000126046229 | 2 | 155.91
1SL0471A00 | 1SL0471A00 | Gemini T3-4, kit aper.puerta,mon.horiz. | 1 | B | 8000126046137 | 2 | 206.02
1SL0472A00 | 1SL0472A00 | Gemini T5, kit abert.porta,mont.horiz. | 1 | B | 8000126047035 | 2 | 247.22
1SL0473A00 | 1SL0473A00 | Gemini T6, kit abert.porta,mont.horiz. | 1 | B | 8000126046168 | 2 | 302.9
1SL0503A00 | 1SL0503A00 | Caixa Unibox com porta opaca para 36 módulos. | 1 | C | 8000126222128 | 2 | 80.34
1SL0504A00 | 1SL0504A00 | Caixa Unibox com porta opaca para 54 módulos. | 1 | C | 8000126222159 | 2 | 115.89
1SL0510A00 | 1SL0510A00 | Caixa Unibox com porta transparente para 8 módulos. | 1 | C | 8000126221886 | 2 | 18.65
1SL0511A00 | 1SL0511A00 | Caixa Unibox com porta transparente para 12 módulos. | 1 | C | 8000126221916 | 2 | 22.02
1SL0512A00 | 1SL0512A00 | Caixa Unibox com porta transparente para 24 módulos. | 1 | C | 8000126221947 | 2 | 47.31
1SL0513A00 | 1SL0513A00 | Caixa Unibox com porta transparente para 36 módulos. | 1 | C | 8000126221978 | 2 | 76.93
1SL0514A00 | 1SL0514A00 | Caixa Unibox com porta transparente para 54 módulos. | 1 | C | 8000126222005 | 2 | 115.89
1SL0527A00 | 1SL0527A00 | Caja encastrar 8 módulos | 1 | B | 8000126050103 | 2 | 10.59
1SL0528A00 | 1SL0528A00 | Caja encastar 12 módulos | 1 | B | 8000126050042 | 2 | 11.15
1SL0529A00 | 1SL0529A00 | Caja encastrar 24 módulos | 1 | B | 8000126049343 | 2 | 17.83
1SL0550A00 | 1SL0550A00 | Tampa passa cabos rígida para caixas de 8 módulos | 20 | B | 8000126222425 | 2 | 4.03
1SL0551A00 | 1SL0551A00 | Tampa passa cabos rígida para caixas de 12 módulos | 20 | B | 8000126222449 | 2 | 4.46
1SL0552A00 | 1SL0552A00 | Tampa passa cabos rígida para caixas de 18 módulos | 20 | B | 8000126222470 | 2 | 4.93
1SL0563A00 | 1SL0563A00 | Europa frontal caixa enc. 8m.p.op.branca | 1 | B | 8000126055771 | 2 | 13.37
1SL0564A00 | 1SL0564A00 | Europa frontal caixa enc.12m.p.op.branca | 1 | B | 8000126055719 | 2 | 15.6
1SL0565A00 | 1SL0565A00 | Europa frontal caixa enc.24m.p.op.branca | 1 | B | 8000126055689 | 2 | 34.75
1SL0566A00 | 1SL0566A00 | Europa frontal caixa enc. 8m.p.tr.branca | 1 | B | 8000126055801 | 2 | 14.49
1SL0567A00 | 1SL0567A00 | Europa frontal caixa enc.12m.p.tr.branca | 1 | B | 8000126055740 | 2 | 17.38
1SL0568A00 | 1SL0568A00 | Europa frontal caixa enc.24m.p.tr.branca | 1 | B | 8000126055658 | 2 | 39.87
1SL0601A00 | 1SL0601A00 | Quadro de campo c.c., 1 string, 10A, 500V, disjuntor S284UC-Z10 | 1 | C | 8000126277920 | 2 | 1008.33
1SL0602A00 | 1SL0602A00 | Quadro de campo c.c., 1 string, 16A, 500V, interruptor OT16F4N2 | 1 | C | 8000126277951 | 2 | 907.6
1SL0603A00 | 1SL0603A00 | Quadro de campo c.c., 1 string, 10A, 800V, disjuntor S802PV-S10 | 1 | C | 8000126277982 | 2 | 1513.01
1SL0606A00 | 1SL0606A00 | Quadro de campo c.c., 2 strings, 16A, 500V, disjuntor S284UC-Z16 | 1 | C | 8000126278071 | 2 | 983.68
1SL0607A00 | 1SL0607A00 | Quadro de campo c.c., 2 strings, 16A, 500V, interruptor OT16F4N2 | 1 | C | 8000126278101 | 2 | 1092.98
1SL0608A00 | 1SL0608A00 | Quadro de campo c.c., 2 strings, 16A, 800V, disjuntor S802PV-S10 | 1 | C | 8000126278132 | 2 | 1639.46
1SL0611A00 | 1SL0611A00 | Quadro de campo c.c., 3 strings, 25A, 750V, interruptor OT25F8 | 1 | C | 8000126017786 | 2 | 1134.76
1SL0612A00 | 1SL0612A00 | Quadro de campo c.c., 3 strings, 32A, 800V, disjuntor S802PV-S32 | 1 | C | 8000126018127 | 2 | 1891.27
1SL0615A00 | 1SL0615A00 | Quadro de campo c.c., 4 strings, 32A, 750V, interruptor OT40F8 | 1 | C | 8000126017441 | 2 | 1285.85
1SL0616A00 | 1SL0616A00 | Quadro de campo c.c., 4 strings, 32A, 800V, interruptor S802PV-M32 | 1 | C | 8000126017717 | 2 | 1607.31
1SL0617A00 | 1SL0617A00 | Quadro de campo c.c., 4 strings, 40A, 800V, disjuntor S802PV-S40 | 1 | C | 8000126017922 | 2 | 2143.08
1SL0620A00 | 1SL0620A00 | Quadro de campo c.c., 5 strings, 50A, 800V, disjuntor S802PV-S50 | 1 | C | 8000126017953 | 2 | 2610.27
1SL0621A00 | 1SL0621A00 | Quadro de campo c.c., 5 strings, 50A, 800V, interruptor T1D160PV | 1 | C | 8000126017823 | 2 | 2575.98
1SL0624A00 | 1SL0624A00 | Quadro de campo c.c., 6 strings, 63A, 800V, disjuntor S802PV-S63 | 1 | C | 8000126018301 | 2 | 2916.73
1SL0625A00 | 1SL0625A00 | Quadro de campo c.c., 6 strings, 63A, 800V, interruptor T1D160PV | 1 | C | 8000126017861 | 2 | 2874.94
1SL0627A00 | 1SL0627A00 | Quadro de campo c.c., 8 strings, 80A, 1000V, disjuntor S804PV-S80 | 1 | C | 8000126018004 | 2 | 4779.06
1SL0628A00 | 1SL0628A00 | Quadro de campo c.c., 8 strings, 80A, 1000V, interruptor T1D160PV | 1 | C | 8000126017755 | 2 | 3037.81
1SL0816A00 | 1SL0816A00 | Caixa IP55 tampa baixa c/ bucins 100×100×50mm (a×l×p) | 1 | A | 8000126233155 | 2 | 3.5
1SL0820A00 | 1SL0820A00 | Caixa IP55 tampa baixa c/ bucins 105×70×50mm (a×l×p) | 1 | A | 8000126233308 | 2 | 4.12
1SL0821A00 | 1SL0821A00 | Caixa IP55 tampa baixa c/ bucins 100×100×80mm (a×l×p) | 1 | A | 8000126233339 | 2 | 5.35
1SL0822A00 | 1SL0822A00 | Caixa IP55 tampa baixa c/ bucins 153×110×66mm (a×l×p) | 1 | A | 8000126233452 | 2 | 6.19
1SL0824A00 | 1SL0824A00 | Caixa IP55 tampa baixa c/ bucins 160×135×77mm (a×l×p) | 1 | A | 8000126233544 | 2 | 7.99
1SL0826A00 | 1SL0826A00 | Caixa IP55 tampa baixa c/ bucins 220×170×80mm (a×l×p) | 1 | A | 8000126233575 | 2 | 12.03
1SL0828A00 | 1SL0828A00 | Caixa IP55 tampa baixa c/ bucins 310×240×110mm (a×l×p) | 1 | A | 8000126233605 | 2 | 22.31
1SL0830A00 | 1SL0830A00 | Caixa IP55 tampa alta c/ bucins 160×135×150mm (a×l×p) | 1 | B | 8000126233728 | 2 | 16.85
1SL0832A00 | 1SL0832A00 | Caixa IP55 tampa alta c/ bucins 220×170×50mm (a×l×p) | 1 | B | 8000126233759 | 2 | 28.54
1SL0834A00 | 1SL0834A00 | Caixa IP55 tampa alta c/ bucins 310×240×160mm (a×l×p) | 1 | B | 8000126233780 | 2 | 44.98
1SL0846A00 | 1SL0846A00 | Caixa IP55 tampa baixa 100×100×50mm (a×l×p) | 1 | A | 8000126233360 | 2 | 3.2
1SL0850A00 | 1SL0850A00 | Caixa IP55 tampa baixa 105×70×50mm (a×l×p) | 1 | A | 8000126233391 | 2 | 3.78
1SL0851A00 | 1SL0851A00 | Caixa IP55 tampa baixa 100×100×80mm (a×l×p) | 1 | A | 8000126233421 | 2 | 4.85
1SL0852A00 | 1SL0852A00 | Caixa IP55 tampa baixa 153×110×66mm (a×l×p) | 1 | A | 8000126233483 | 2 | 4.85
1SL0854A00 | 1SL0854A00 | Caixa IP55 tampa baixa 160×135×77mm (a×l×p) | 1 | A | 8000126233636 | 2 | 7.07
1SL0856A00 | 1SL0856A00 | Caixa IP55 tampa baixa 220×170×80mm (a×l×p) | 1 | A | 8000126233667 | 2 | 11.75
1SL0858A00 | 1SL0858A00 | Caixa IP55 tampa baixa 310×240×110mm (a×l×p) | 1 | A | 8000126233698 | 2 | 23.23
1SL0860A00 | 1SL0860A00 | Caixa IP55 tampa alta 160×135×150mm (a×l×p) | 1 | A | 8000126233810 | 2 | 14.28
1SL0862A00 | 1SL0862A00 | Caixa IP55 tampa alta 220×170×150mm (a×l×p) | 1 | A | 8000126233841 | 2 | 21.29
1SL0864A00 | 1SL0864A00 | Caixa IP55 tampa alta 310×240×160mm (a×l×p) | 1 | A | 8000126233872 | 2 | 33.95
1SL0872A00 | 1SL0872A00 | Caixa IP55 tampa baixa transparente 153×110×66mm (a×l×p) | 1 | A | 8000126233513 | 2 | 9.63
1SL0874A00 | 1SL0874A00 | Caixa IP55 tampa baixa transparente 160×135×77mm (a×l×p) | 1 | B | 8000126233902 | 2 | 11.98
1SL0876A00 | 1SL0876A00 | Caixa IP55 tampa baixa transparente 220×170×80mm (a×l×p) | 1 | C | 8000126233933 | 2 | 22.55
1SL0878A00 | 1SL0878A00 | Caixa IP55 tampa baixa transparente 310×240×110mm (a×l×p) | 1 | B | 8000126233964 | 2 | 39.04
1SL0880A00 | 1SL0880A00 | Caixa IP55 tampa alta transparente 160×135×150mm (a×l×p) | 1 | A | 8000126233995 | 2 | 28.5
1SL0882A00 | 1SL0882A00 | Caixa IP55 tampa alta transparente 220×170×150mm (a×l×p) | 1 | B | 8000126234022 | 2 | 39.24
1SL0884A00 | 1SL0884A00 | Caixa IP55 tampa alta transparente 310×240×160mm (a×l×p) | 1 | B | 8000126234053 | 2 | 57.12
1SL1100A00 | Mistral65 | MISTRAL65 caixa estanque para 4 módulos, 1 fila, IP65, porta opaca | 1 | A | 8000126098112 | 2 | 20.88
1SL1101A00 | Mistral65 | MISTRAL65 caixa estanque para 8 módulos, 1 fila, IP65, porta opaca | 1 | A | 8000126098952 | 2 | 28.93
1SL1102A00 | Mistral65 | MISTRAL65 caixa estanque para 12 módulos, 1 fila, IP65, porta opaca | 1 | A | 8000126098891 | 2 | 41.58
1SL1103A00 | Mistral65 | MISTRAL65 caixa estanque para 18 módulos, 1 fila, IP65, porta opaca | 1 | A | 8000126098938 | 2 | 51.71
1SL1104A00 | Mistral65 | MISTRAL65 caixa estanque para 24 módulos, 2 filas, IP65, porta opaca | 1 | A | 8000126097801 | 2 | 67.79
1SL1105A00 | Mistral65 | MISTRAL65 caixa estanque para 36 módulos, 2 filas, IP65, porta opaca | 1 | A | 8000126097825 | 2 | 88.57
1SL1106A00 | Mistral65 | MISTRAL65 caixa estanque para 36 módulos, 3 filas, IP65, porta opaca | 1 | A | 8000126098730 | 2 | 88.57
1SL1107A00 | Mistral65 | MISTRAL65 caixa estanque para 48 módulos, 4 filas, IP65, porta opaca | 1 | A | 8000126098914 | 2 | 112.97
1SL1108A00 | Mistral65 | MISTRAL65 caixa estanque para 54 módulos, 3 filas, IP65, porta opaca | 1 | A | 8000126097887 | 2 | 139.19
1SL1109A00 | Mistral65 | MISTRAL65 caixa estanque para 72 módulos, 4 filas, IP65, porta opaca | 1 | A | 8000126097849 | 2 | 213.3
1SL1200A00 | Mistral65 | MISTRAL65 caixa estanque para 4 módulos, 1 fila, IP65, porta transparente | 1 | A | 8000126097900 | 2 | 20.02
1SL1201A00 | Mistral65 | MISTRAL65 caixa estanque para 8 módulos, 1 fila, IP65, porta transparente | 1 | A | 8000126097924 | 2 | 27.55
1SL1202A00 | Mistral65 | MISTRAL65 caixa estanque para 12 módulos, 1 fila, IP65, porta transparente | 1 | A | 8000126098310 | 2 | 42.57
1SL1203A00 | Mistral65 | MISTRAL65 caixa estanque para 18 módulos, 1 fila, IP65, porta transparente | 1 | A | 8000126098402 | 2 | 52.94
1SL1204A00 | Mistral65 | MISTRAL65 caixa estanque para 24 módulos, 2 filas, IP65, porta transparente | 1 | A | 8000126098976 | 2 | 67.79
1SL1205A00 | Mistral65 | MISTRAL65 caixa estanque para 36 módulos, 2 filas, IP65, porta transparente | 1 | A | 8000126099195 | 2 | 88.57
1SL1206A00 | Mistral65 | MISTRAL65 caixa estanque para 36 módulos, 3 filas, IP65, porta transparente | 1 | A | 8000126099331 | 2 | 88.57
1SL1207A00 | Mistral65 | MISTRAL65 caixa estanque para 48 módulos, 4 filas, IP65, porta transparente | 1 | A | 8000126098136 | 2 | 112.97
1SL1208A00 | Mistral65 | MISTRAL65 caixa estanque para 54 módulos, 3 filas, IP65, porta transparente | 1 | A | 8000126098150 | 2 | 122.06
1SL1209A00 | Mistral65 | MISTRAL65 caixa estanque para 72 módulos, 4 filas, IP65, porta transparente | 1 | A | 8000126097948 | 2 | 150.03
1SL1900A00 | Mistral65 | MISTRAL65 porta opaca para caixa de 4 módulos | 1 | B | 8000126093421 | 2 | 14.47
1SL1901A00 | Mistral65 | MISTRAL65 porta transparente para caixa de 4 módulos | 1 | B | 8000126102833 | 2 | 16.46
1SL1902A00 | Mistral65 | MISTRAL65 porta opaca para caixa de 8 módulos | 1 | B | 8000126100365 | 2 | 16.09
1SL1903A00 | Mistral65 | MISTRAL65 porta transparente para caixa de 8 módulos | 1 | B | 8000126102864 | 2 | 16.28
1SL1904A00 | Mistral65 | MISTRAL65 porta opaca para caixa de 12 módulos | 1 | B | 8000126100600 | 2 | 20.62
1SL1905A00 | Mistral65 | MISTRAL65 porta transparente para caixa de 12 módulos | 1 | B | 8000126103083 | 2 | 20.44
1SL1906A00 | Mistral65 | MISTRAL65 porta opaca para caixa de 18 módulos | 1 | B | 8000126102895 | 2 | 23.51
1SL1907A00 | Mistral65 | MISTRAL65 porta transparente para caixa de 18 módulos | 1 | B | 8000126102178 | 2 | 23.33
1SL1908A00 | Mistral65 | MISTRAL65 porta opaca para caixa de 24/48 módulos | 1 | B | 8000126102116 | 2 | 33.45
1SL1909A00 | Mistral65 | MISTRAL65 porta transparente para caixa de 24/48 módulos | 1 | B | 8000126102925 | 2 | 34.35
1SL1910A00 | Mistral65 | MISTRAL65 porta opaca para caixa de 36 módulos | 1 | B | 8000126102802 | 2 | 48.27
1SL1911A00 | Mistral65 | MISTRAL65 porta transparente para caixa de 36 módulos | 1 | B | 8000126102383 | 2 | 48.82
1SL1912A00 | Mistral65 | MISTRAL65 porta opaca para caixa de 36/72 módulos | 1 | B | 8000126103052 | 2 | 41.58
1SL1913A00 | Mistral65 | MISTRAL65 porta transparente para caixa de 36/72 módulos | 1 | B | 8000126100143 | 2 | 40.68
1SL1914A00 | Mistral65 | MISTRAL65 porta opaca para caixa de 54 módulos | 1 | B | 8000126103335 | 2 | 60.02
1SL1915A00 | Mistral65 | MISTRAL65 porta transparente para caixa de 54 módulos | 1 | B | 8000126103021 | 2 | 58.39
1SL1920A00 | Mistral65 | MISTRAL65 Platina de fundo metálica 12 módulos | 1 | B | 8000126100204 | 2 | 11.22
1SL1921A00 | Mistral65 | MISTRAL65 Platina de fundo metálica 2x12 módulos | 1 | B | 8000126100303 | 2 | 23.96
1SL1922A00 | Mistral65 | MISTRAL65 Platina de fundo metálica 18 módulos | 1 | B | 8000126095579 | 2 | 13.93
1SL1923A00 | Mistral65 | MISTRAL65 Platina de fundo metálica 2x18 módulos | 1 | B | 8000126102147 | 2 | 28.48
1SL1927A00 | Mistral65 | MISTRAL65 Suportes de fixação mural, 4 uds | 1 | A | 8000126100549 | 2 | 4.08
1SL1929A00 | Mistral65 | MISTRAL65 Máscaras 12 módulos | 5 | A | 8000126103274 | 2 | 3.8
1SL1931A00 | Mistral65 | MISTRAL65 Fechadura con chave | 1 | A | 8000126102956 | 2 | 11.3
1SL1935A00 | Mistral | Bucins Ø 16 | 10 | B | 8000126102741 | 2 | 0.5
1SL1936A00 | Mistral | Bucins Ø 20 | 10 | B | 8000126102987 | 2 | 0.55
1SL1937A00 | Mistral | Bucins Ø 25 | 10 | B | 8000126103304 | 2 | 0.78
1SL1938A00 | Mistral | Bucins Ø 32 | 5 | B | 8000126100570 | 2 | 1.32
1SL1942A00 | Mistral65 | MISTRAL65 Adaptador para calha | 1 | B | 8000126102772 | 2 | 13.57
1SL1945A00 | Mistral65 | MISTRAL65 Painel cego central 12 módulos | 1 | B | 8000126100488 | 2 | 3.63
1SL1946A00 | Mistral65 | MISTRAL65 Painel cego 12 módulos | 1 | B | 8000126100518 | 2 | 3.54
1SL1947A00 | Mistral65 | MISTRAL65 Painel cego central 18 módulos | 1 | B | 8000126102413 | 2 | 3.98
1SL1948A00 | Mistral65 | MISTRAL65 Painel cego 18 módulos | 1 | B | 8000126103366 | 2 | 3.98
1SL1949A00 | Mistral65 | MISTRAL65 Junta de união Ø 28,5 | 10 | B | 8000126104097 | 2 | 9.23
1SL1950A00 | Mistral65 | MISTRAL65 Kit de selagem | 1 | B | 8000126104165 | 2 | 1.86
1SL2859A00 | 1SL2859A00 | Máscara obturadora branca 4 mód. | 25 | B | 8000126213881 | 2 | 1.79
1SLM004100A1100 | Mistral41F | MISTRAL41F caixa encastrar 650, 4 módulos, porta opaca | 1 | A | 8000126119558 | 2 | 16.05
1SLM004100A1101 | Mistral41F | MISTRAL41F caixa encastrar 650, 6 módulos, porta opaca | 1 | A | 8000126118995 | 2 | 17.05
1SLM004100A1102 | Mistral41F | MISTRAL41F caixa encastrar 650, 8 módulos, porta opaca | 1 | A | 8000126119091 | 2 | 19.8
1SLM004100A1103 | Mistral41F | MISTRAL41F caixa encastrar 650, 12 módulos, porta opaca | 1 | A | 8000126118643 | 2 | 23.64
1SLM004100A1104 | Mistral41F | MISTRAL41F caixa encastrar 650, 18 módulos, porta opaca | 1 | A | 8000126119572 | 2 | 33.23
1SLM004100A1105 | Mistral41F | MISTRAL41F caixa encastrar 650, 24 módulos, 2 filas, porta opaca | 1 | A | 8000126119640 | 2 | 43.39
1SLM004100A1106 | Mistral41F | MISTRAL41F caixa encastrar 650, 36 módulos, 2 filas, porta opaca | 1 | A | 8000126118629 | 2 | 56.36
1SLM004100A1107 | Mistral41F | MISTRAL41F caixa encastrar 650, 36 módulos, 3 filas, porta opaca | 1 | A | 8000126119626 | 2 | 58.44
1SLM004100A1108 | Mistral41F | MISTRAL41F caixa encastrar 650, 48 módulos, 4 filas, porta opaca | 1 | A | 8000126119664 | 2 | 83.79
1SLM004100A1109 | Mistral41F | MISTRAL41F caixa encastrar 650, 54 módulos, 3 filas, porta opaca | 1 | A | 8000126119015 | 2 | 91.83
1SLM004100A1110 | Mistral41F | MISTRAL41F caixa encastrar 650, 72 módulos, 4 filas, porta opaca | 1 | A | 8000126119114 | 2 | 119.09
1SLM004100A1200 | Mistral41F | MISTRAL41F caixa encastrar 650, 4 módulos, porta transparente | 1 | A | 8000126119688 | 2 | 16.01
1SLM004100A1201 | Mistral41F | MISTRAL41F caixa encastrar 650, 6 módulos, porta transparente | 1 | A | 8000126114096 | 2 | 16.86
1SLM004100A1202 | Mistral41F | MISTRAL41F caixa encastrar 650, 8 módulos, porta transparente | 1 | A | 8000126112399 | 2 | 19.76
1SLM004100A1203 | Mistral41F | MISTRAL41F caixa encastrar 650, 12 módulos, porta transparente | 1 | A | 8000126112412 | 2 | 23.46
1SLM004100A1204 | Mistral41F | MISTRAL41F caixa encastrar 650, 18 módulos, porta transparente | 1 | A | 8000126112436 | 2 | 33.08
1SLM004100A1205 | Mistral41F | MISTRAL41F caixa encastrar 650, 24 módulos, 2 filas, porta transparente | 1 | A | 8000126119138 | 2 | 43.21
1SLM004100A1206 | Mistral41F | MISTRAL41F caixa encastrar 650, 36 módulos, 2 filas, porta transparente | 1 | A | 8000126119190 | 2 | 55.8
1SLM004100A1207 | Mistral41F | MISTRAL41F caixa encastrar 650, 36 módulos, 3 filas, porta transparente | 1 | A | 8000126119213 | 2 | 57.89
1SLM004100A1208 | Mistral41F | MISTRAL41F caixa encastrar 650, 48 módulos, 4 filas, porta transparente | 1 | A | 8000126114133 | 2 | 83.38
1SLM004100A1209 | Mistral41F | MISTRAL41F caixa encastrar 650, 54 módulos, 3 filas, porta transparente | 1 | A | 8000126113976 | 2 | 91.96
1SLM004100A1210 | Mistral41F | MISTRAL41F caixa encastrar 650, 72 módulos, 4 filas, porta transparente | 1 | A | 8000126118919 | 2 | 117.76
1SLM004100A1300 | Mistral41F | MISTRAL41F caixa encastrar 850, 4 módulos, porta opaca | 1 | A | 8000126118605 | 2 | 28.44
1SLM004100A1301 | Mistral41F | MISTRAL41F caixa encastrar 850, 6 módulos, porta opaca | 1 | A | 8000126119039 | 2 | 29.43
1SLM004100A1302 | Mistral41F | MISTRAL41F caixa encastrar 850, 8 módulos, porta opaca | 1 | A | 8000126118667 | 2 | 32.36
1SLM004100A1303 | Mistral41F | MISTRAL41F caixa encastrar 850, 12 módulos, porta opaca | 1 | A | 8000126113990 | 2 | 38.96
1SLM004100A1304 | Mistral41F | MISTRAL41F caixa encastrar 850, 18 módulos, porta opaca | 1 | A | 8000126119152 | 2 | 43.71
1SLM004100A1305 | Mistral41F | MISTRAL41F caixa encastrar 850, 24 módulos, 2 filas, porta opaca | 1 | A | 8000126118834 | 2 | 54.05
1SLM004100A1306 | Mistral41F | MISTRAL41F caixa encastrar 850, 36 módulos, 2 filas, porta opaca | 1 | A | 8000126119053 | 2 | 106.39
1SLM004100A1307 | Mistral41F | MISTRAL41F caixa encastrar 850, 36 módulos, 3 filas, porta opaca | 1 | A | 8000126119077 | 2 | 109.91
1SLM004100A1308 | Mistral41F | MISTRAL41F caixa encastrar 850, 48 módulos, 4 filas, porta opaca | 1 | A | 8000126118858 | 2 | 148.13
1SLM004100A1309 | Mistral41F | MISTRAL41F caixa encastrar 850, 54 módulos, 3 filas, porta opaca | 1 | A | 8000126119237 | 2 | 157.26
1SLM004100A1310 | Mistral41F | MISTRAL41F caixa encastrar 850, 72 módulos, 4 filas, porta opaca | 1 | A | 8000126114119 | 2 | 192.73
1SLM004100A1400 | Mistral41F | MISTRAL41F caixa encastrar 850, 4 módulos, porta transparente | 1 | A | 8000126113914 | 2 | 28.38
1SLM004100A1401 | Mistral41F | MISTRAL41F caixa encastrar 850, 6 módulos, porta transparente | 1 | A | 8000126113938 | 2 | 29.25
1SLM004100A1402 | Mistral41F | MISTRAL41F caixa encastrar 850, 8 módulos, porta transparente | 1 | A | 8000126107906 | 2 | 35.26
1SLM004100A1403 | Mistral41F | MISTRAL41F caixa encastrar 850, 12 módulos, porta transparente | 1 | A | 8000126107807 | 2 | 38.78
1SLM004100A1404 | Mistral41F | MISTRAL41F caixa encastrar 850, 18 módulos, porta transparente | 1 | A | 8000126114010 | 2 | 43.66
1SLM004100A1405 | Mistral41F | MISTRAL41F caixa encastrar 850, 24 módulos, 2 filas, porta transparente | 1 | A | 8000126118681 | 2 | 53.87
1SLM004100A1406 | Mistral41F | MISTRAL41F caixa encastrar 850, 36 módulos, 2 filas, porta transparente | 1 | A | 8000126107821 | 2 | 105.89
1SLM004100A1407 | Mistral41F | MISTRAL41F caixa encastrar 850, 36 módulos, 3 filas, porta transparente | 1 | A | 8000126114034 | 2 | 111.99
1SLM004100A1408 | Mistral41F | MISTRAL41F caixa encastrar 850, 48 módulos, 4 filas, porta transparente | 1 | A | 8000126107944 | 2 | 147.78
1SLM004100A1409 | Mistral41F | MISTRAL41F caixa encastrar 850, 54 módulos, 3 filas, porta transparente | 1 | A | 8000126118872 | 2 | 157
1SLM004100A1410 | Mistral41F | MISTRAL41F caixa encastrar 850, 72 módulos, 4 filas, porta transparente | 1 | A | 8000126118766 | 2 | 191.47
1SLM004100A1900 | Mistral41F | MISTRAL41F porta opaca, 4 módulos | 1 | B | 8000126126136 | 2 | 9.77
1SLM004100A1901 | Mistral41F | MISTRAL41F porta transparente, 4 módulos | 1 | B | 8000126126280 | 2 | 9.77
1SLM004100A1902 | Mistral41F | MISTRAL41F porta opaca, 8 módulos | 1 | B | 8000126120523 | 2 | 13.38
1SLM004100A1903 | Mistral41F | MISTRAL41F porta transparente, 8 módulos | 1 | B | 8000126124583 | 2 | 13.03
1SLM004100A1904 | Mistral41F | MISTRAL41F porta opaca, 12 módulos | 1 | B | 8000126124040 | 2 | 17
1SLM004100A1905 | Mistral41F | MISTRAL41F porta transparente, 12 módulos | 1 | B | 8000126126228 | 2 | 16.46
1SLM004100A1906 | Mistral41F | MISTRAL41F porta opaca, 18 módulos | 1 | B | 8000126124446 | 2 | 23.42
1SLM004100A1907 | Mistral41F | MISTRAL41F porta transparente, 18 módulos | 1 | B | 8000126132434 | 2 | 23.02
1SLM004100A1908 | Mistral41F | MISTRAL41F porta opaca, 24/48 módulos | 1 | B | 8000126120486 | 2 | 25.32
1SLM004100A1909 | Mistral41F | MISTRAL41F porta transparente, 24/48 módulos | 1 | B | 8000126120882 | 2 | 24.77
1SLM004100A1910 | Mistral41F | MISTRAL41F porta opaca, 36 módulos | 1 | B | 8000126120592 | 2 | 38.15
1SLM004100A1911 | Mistral41F | MISTRAL41F porta transparente, 36 módulos | 1 | B | 8000126125634 | 2 | 36.71
1SLM004100A1912 | Mistral41F | MISTRAL41F porta opaca, 36/72 módulos | 1 | B | 8000126120042 | 2 | 35.79
1SLM004100A1913 | Mistral41F | MISTRAL41F porta transparente, 36/72 módulos | 1 | B | 8000126124668 | 2 | 34.17
1SLM004100A1914 | Mistral41F | MISTRAL41F porta opaca, 54 módulos | 1 | B | 8000126124125 | 2 | 49.17
1SLM004100A1915 | Mistral41F | MISTRAL41F porta transparente, 54 módulos | 1 | B | 8000126119732 | 2 | 48.45
1SLM004100A1916 | Mistral41F | MISTRAL41F porta opaca, 6 módulos | 1 | B | 8000126134292 | 2 | 11.04
1SLM004100A1917 | Mistral41F | MISTRAL41F porta transparente, 6 módulos | 1 | B | 8000126133943 | 2 | 10.49
1SLM004100A1920 | Mistral41F | MISTRAL41F Separação horizontal 12 mód. | 1 | B | 8000126125887 | 2 | 9.05
1SLM004100A1921 | Mistral41F | MISTRAL41F Separação horizontal 18mód. | 1 | B | 8000126126075 | 2 | 9.05
1SLM004100A1922 | Mistral41F | MISTRAL41F Acoplamento vertical/ Suporte de tubos 12 mód. | 1 | B | 8000126120134 | 2 | 12.3
1SLM004100A1923 | Mistral41F | MISTRAL41F Acoplamento vertical/ Suporte de tubos 18 mód. | 1 | B | 8000126124170 | 2 | 14.47
1SLM004100A1931 | Mistral41F | MISTRAL41F Fechadura com chave | 1 | A | 8000126120332 | 2 | 11.3
1SLM004100A1942 | Mistral41F | MISTRAL41F Portacabos, 1 ud. | 1 | B | 8000126133882 | 2 | 5.44
1SLM004100A1945 | Mistral41F | MISTRAL41F Painel cego central 12 mód. | 1 | B | 8000126126105 | 2 | 3.8
1SLM004100A1946 | Mistral41F | MISTRAL41F Painel cego 12 mód. | 1 | B | 8000126133776 | 2 | 3.35
1SLM004100A1947 | Mistral41F | MISTRAL41F Painel cego central 18 mód. | 1 | B | 8000126120653 | 2 | 4.71
1SLM004100A1948 | Mistral41F | MISTRAL41F Painel cego 18 mód. | 1 | B | 8000126120790 | 2 | 4.26
1SLM004100A1949 | Mistral41F | MISTRAL41F Acoplamento horizontal, 1 ud. | 1 | B | 8000126120417 | 2 | 5.84
1SPE007715F0731 | Mistral | NK/S06 Régua N 3x16+3x25. 100A,3 passos | 5 | B | 8712507123497 | 2 | 1.73
1SPE007715F0732 | Mistral | NK/S11 Régua N 5x16+6x25. 100A,5 passos | 5 | B | 8712507123503 | 2 | 2.59
1SPE007715F0733 | Mistral | NK/S16 Régua N 7x16+9x25. 100A,7 passos | 5 | B | 8712507123510 | 2 | 3.67
1SPE007715F0734 | Mistral | NK/S21 Régua N 9x16+12x25. 100A,9passos | 5 | B | 8712507123527 | 2 | 4.75
1SPE007715F0735 | Mistral | NK/S26 Régua N11x16+15x25.100A,11passos | 5 | B | 8712507123534 | 2 | 5.82
1SPE007715F0741 | Mistral | PEK/S06 Régua T 3x16 mm2 + 3x25mm2. 100A, 3 passos. | 5 | A | 8712507123541 | 2 | 1.73
1SPE007715F0742 | Mistral | PEK/S11 Régua T 5x16 mm2 + 6x25mm2. 100A, 5 passos. | 5 | A | 8712507123558 | 2 | 2.59
1SPE007715F0743 | Mistral | PEK/S16 Régua T 7x16 mm2 + 9x25mm2. 100A, 7 passos. | 5 | A | 8712507123572 | 2 | 3.67
1SPE007715F0744 | Mistral | PEK/S21 Régua T 9x16 mm2 + 12x25mm2. 100A, 9 passos. | 5 | A | 8712507123589 | 2 | 4.75
1SPE007715F0745 | Mistral | PEK/S26 Régua T 11x16 mm2 + 15x25mm2. 100A, 11 passos. | 5 | A | 8712507123596 | 2 | 5.82
1SPE007715F0751 | Mistral | TB08 Suporte Régua de N/T para 8 mód. Capacidade 11 passos | 5 | A | 8712507123602 | 2 | 1.37
1SPE007715F0752 | Mistral | TB12 Suporte Régua de N/T para 12 mód. Capacidade 16 passos | 5 | A | 8712507123619 | 2 | 1.64
1SPE007715F0753 | Mistral | TB18 Suporte Régua de N/T para 18 mód. Capacidade 22 passos | 5 | A | 8712507123626 | 2 | 2.05
1SPE007715F5010 | Mistral41W | Fechadura com chave azul MISTRAL41W | 1 | A | 8712507128294 | 2 | 11.3
1SPE007715F5012 | Mistral41W | Portaetiquetas 12 mod. MISTRAL41W | 5 | A | 8712507128218 | 2 | 3.4
1SPE007715F5018 | Mistral41W | Portaetiquetas 18 mod. MISTRAL41W | 5 | A | 8712507128225 | 2 | 4.53
1SPE007715F5112 | Mistral41W | Separação horizontal 12 mód. MISTRAL41W | 5 | A | 8712507128256 | 2 | 13.57
1SPE007715F5118 | Mistral41W | Separação horizontal 18 mód. MISTRAL41W | 5 | A | 8712507128263 | 2 | 13.57
1SPE007715F5650 | Mistral41W | Máscaras 12 mód. MISTRAL41W | 5 | A | 8712507128171 | 2 | 3.4
1SPE007717F0100 | Mistral41W | MISTRAL41W caixa superficie 650, 2 módulos, sem porta | 1 | A | 8712507120175 | 2 | 5.93
1SPE007717F0200 | Mistral41W | MISTRAL41W caixa superficie 650, 4 módulos, sem porta | 1 | A | 8712507120182 | 2 | 8.1
1SPE007717F0210 | Mistral41W | MISTRAL41W caixa superficie 650, 4 módulos, porta opaca | 1 | A | 8712507120199 | 2 | 18.08
1SPE007717F0220 | Mistral41W | MISTRAL41W caixa superficie 650, 4 módulos, porta transparente | 1 | A | 8712507120205 | 2 | 18.08
1SPE007717F0300 | Mistral41W | MISTRAL41W caixa superficie 650, 8 módulos, sem porta | 1 | A | 8712507119360 | 2 | 15.83
1SPE007717F0310 | Mistral41W | MISTRAL41W caixa superficie 650, 8 módulos, porta opaca | 1 | A | 8712507119377 | 2 | 21.7
1SPE007717F0320 | Mistral41W | MISTRAL41W caixa superficie 650, 8 módulos, porta transparente | 1 | A | 8712507119384 | 2 | 21.7
1SPE007717F0400 | Mistral41W | MISTRAL41W caixa superficie 650, 12 módulos, sem porta | 1 | A | 8712507119391 | 2 | 20.83
1SPE007717F0410 | Mistral41W | MISTRAL41W caixa superficie 650, 12 módulos, porta opaca | 1 | A | 8712507119407 | 2 | 26.84
1SPE007717F0420 | Mistral41W | MISTRAL41W caixa superficie 650, 12 módulos, porta transparente | 1 | A | 8712507119414 | 2 | 26.84
1SPE007717F0500 | Mistral41W | MISTRAL41W caixa superficie 650, 24 módulos, 2 filas, sem porta | 1 | A | 8712507119421 | 2 | 29.28
1SPE007717F0510 | Mistral41W | MISTRAL41W caixa superficie 650, 24 módulos, 2 filas, porta opaca | 1 | A | 8712507119438 | 2 | 44.77
1SPE007717F0520 | Mistral41W | MISTRAL41W caixa superficie 650, 24 módulos, 2 filas, porta transparente | 1 | A | 8712507119445 | 2 | 44.77
1SPE007717F0600 | Mistral41W | MISTRAL41W caixa superficie 650, 36 módulos, 3 filas, sem porta | 1 | A | 8712507119452 | 2 | 42.57
1SPE007717F0610 | Mistral41W | MISTRAL41W caixa superficie 650, 36 módulos, 3 filas, porta opaca | 1 | A | 8712507119469 | 2 | 64.78
1SPE007717F0620 | Mistral41W | MISTRAL41W caixa superficie 650, 36 módulos, 3 filas, porta transparente | 1 | A | 8712507119476 | 2 | 64.78
1SPE007717F0700 | Mistral41W | MISTRAL41W caixa superficie 650, 48 módulos, 4 filas, sem porta | 1 | A | 8712507119483 | 2 | 54.24
1SPE007717F0710 | Mistral41W | MISTRAL41W caixa superficie 650, 48 módulos, 4 filas, porta opaca | 1 | A | 8712507119490 | 2 | 92.53
1SPE007717F0720 | Mistral41W | MISTRAL41W caixa superficie 650, 48 módulos, 4 filas, porta transparente | 1 | A | 8712507119506 | 2 | 92.53
1SPE007717F0800 | Mistral41W | MISTRAL41W caixa superficie 650, 18 módulos, sem porta | 1 | A | 8712507119513 | 2 | 26.84
1SPE007717F0810 | Mistral41W | MISTRAL41W caixa superficie 650, 18 módulos, porta opaca | 1 | A | 8712507119520 | 2 | 36.56
1SPE007717F0820 | Mistral41W | MISTRAL41W caixa superficie 650, 18 módulos, porta transparente | 1 | A | 8712507119537 | 2 | 36.56
1SPE007717F0900 | Mistral41W | MISTRAL41W caixa superficie 650, 36 módulos, 2 filas, sem porta | 1 | A | 8712507119544 | 2 | 42.57
1SPE007717F0910 | Mistral41W | MISTRAL41W caixa superficie 650, 36 módulos, 2 filas, porta opaca | 1 | A | 8712507119551 | 2 | 64.78
1SPE007717F0920 | Mistral41W | MISTRAL41W caixa superficie 650, 36 módulos, 2 filas, porta transparente | 1 | A | 8712507119568 | 2 | 64.78
1SPE007717F1000 | Mistral41W | MISTRAL41W caixa superficie 650, 54 módulos, 3 filas, sem porta | 1 | A | 8712507119575 | 2 | 58.75
1SPE007717F1010 | Mistral41W | MISTRAL41W caixa superficie 650, 54 módulos, 3 filas, porta opaca | 1 | A | 8712507119582 | 2 | 99.42
1SPE007717F1020 | Mistral41W | MISTRAL41W caixa superficie 650, 54 módulos, 3 filas, porta transparente | 2 | A | 8712507119599 | 2 | 99.42
1SPE007717F1100 | Mistral41W | MISTRAL41W caixa superficie 650, 72 módulos, 4 filas, sem porta | 1 | A | 8712507119605 | 2 | 74.03
1SPE007717F1110 | Mistral41W | MISTRAL41W caixa superficie 650, 72 módulos, 4 filas, porta opaca | 1 | A | 8712507119612 | 2 | 126.53
1SPE007717F1120 | Mistral41W | MISTRAL41W caixa superficie 650, 72 módulos, 4 filas, porta transparente | 1 | A | 8712507119629 | 2 | 126.53
1SPE007717F9900 | Mistral41W | MISTRAL41W porta opaca, 4 módulos | 1 | A | 8712507130204 | 2 | 9.77
1SPE007717F9901 | Mistral41W | MISTRAL41W porta opaca, 8 módulos | 1 | A | 8712507130211 | 2 | 13.38
1SPE007717F9902 | Mistral41W | MISTRAL41W porta opaca, 12 módulos | 1 | A | 8712507130228 | 2 | 17
1SPE007717F9903 | Mistral41W | MISTRAL41W porta opaca, 24/48 módulos | 1 | A | 8712507130235 | 2 | 25.32
1SPE007717F9904 | Mistral41W | MISTRAL41W porta opaca, 36 módulos | 1 | A | 8712507130242 | 2 | 38.15
1SPE007717F9905 | Mistral41W | MISTRAL41W porta opaca, 18 módulos | 1 | A | 8712507130259 | 2 | 23.42
1SPE007717F9906 | Mistral41W | MISTRAL41W porta opaca, 36/72 módulos | 1 | A | 8712507130266 | 2 | 35.79
1SPE007717F9907 | Mistral41W | MISTRAL41W porta opaca, 54 módulos | 1 | A | 8712507130273 | 2 | 49.17
1SPE007717F9908 | Mistral41W | MISTRAL41W porta transparente, 4 módulos | 1 | A | 8712507130280 | 2 | 9.77
1SPE007717F9909 | Mistral41W | MISTRAL41W porta transparente, 8 módulos | 1 | A | 8712507130297 | 2 | 13.03
1SPE007717F9910 | Mistral41W | MISTRAL41W porta transparente, 12 módulos | 1 | A | 8712507130303 | 2 | 16.46
1SPE007717F9911 | Mistral41W | MISTRAL41W porta transparente, 24/48 módulos | 1 | A | 8712507130310 | 2 | 24.77
1SPE007717F9912 | Mistral41W | MISTRAL41W porta transparente, 36 módulos | 1 | A | 8712507130327 | 2 | 36.71
1SPE007717F9913 | Mistral41W | MISTRAL41W porta transparente, 18 módulos | 1 | A | 8712507130334 | 2 | 23.02
1SPE007717F9914 | Mistral41W | MISTRAL41W porta transparente, 36/72 módulos | 1 | A | 8712507130341 | 2 | 34.17
1SPE007717F9915 | Mistral41W | MISTRAL41W porta transparente, 54 módulos | 1 | A | 8712507130358 | 2 | 48.45
2CPX010035R9999 | TG104S | Armário IP55, 650×300×225mm (a×l×p), (4A×1L, 48 mod.), duplo isolamento, porta metálica | 1 | B | 4011617100355 | 2 | 407.15
2CPX010036R9999 | TG204S | Armário IP55, 650×550×225mm (a×l×p), (4A×2L, 96 mod.), duplo isolamento, porta metálica | 1 | A | 4011617100362 | 2 | 473.34
2CPX010037R9999 | TG304S | Armário IP55, 650×800×225mm (a×l×p), (4A×3L, 144 mod.), duplo isolamento, porta metálica | 1 | B | 4011617100379 | 2 | 573.9
2CPX010038R9999 | TG404S | Armário IP55, 650×1050×225mm (a×l×p), (4A×4L, 192 mod.), duplo isolamento, porta metálica | 1 | B | 4011617100386 | 2 | 727.83
2CPX010039R9999 | TG504S | Armário IP55, 650×1300×225mm (a×l×p), (4A×5L, 240 mod.), duplo isolamento, porta metálica | 1 | B | 4011617100393 | 2 | 874.13
2CPX010040R9999 | TG105S | Armário IP55, 800×300×225mm (a×l×p), (5A×1L, 60 mod.), duplo isolamento, porta metálica | 1 | B | 4011617100409 | 2 | 433.9
2CPX010041R9999 | TG205S | Armário IP55, 800×550×225mm (a×l×p), (5A×2L, 120 mod.), duplo isolamento, porta metálica | 1 | A | 4011617100416 | 2 | 520.45
2CPX010042R9999 | TG305S | Armário IP55, 800×800×225mm (a×l×p), (5A×3L, 180 mod.), duplo isolamento, porta metálica | 1 | B | 4011617100423 | 2 | 631.14
2CPX010043R9999 | TG405S | Armário IP55, 800×1050×225mm (a×l×p), (5A×4L, 240 mod.), duplo isolamento, porta metálica | 1 | B | 4011617100430 | 2 | 800.36
2CPX010044R9999 | TG505S | Armário IP55, 800×1300×225mm (a×l×p), (5A×5L, 300 mod.), duplo isolamento, porta metálica | 1 | B | 4011617100447 | 2 | 961.96
2CPX010045R9999 | TG106S | Armário IP55, 950×300×225mm (a×l×p), (6A×1L, 72 mod.), duplo isolamento, porta metálica | 1 | B | 4011617100454 | 2 | 447.07
2CPX010046R9999 | TG206S | Armário IP55, 950×550×225mm (a×l×p), (6A×2L, 144 mod.), duplo isolamento, porta metálica | 1 | A | 4011617100461 | 2 | 529.74
2CPX010047R9999 | TG306S | Armário IP55, 950×800×225mm (a×l×p), (6A×3L, 216 mod.), duplo isolamento, porta metálica | 1 | A | 4011617100478 | 2 | 622.84
2CPX010048R9999 | TG406S | Armário IP55, 950×1050×225mm (a×l×p), (6A×4L, 288 mod.), duplo isolamento, porta metálica | 1 | B | 4011617100485 | 2 | 801.25
2CPX010049R9999 | TG506S | Armário IP55, 950×1300×225mm (a×l×p), (6A×5L, 360 mod.), duplo isolamento, porta metálica | 1 | B | 4011617100492 | 2 | 945.87
2CPX010050R9999 | TG107S | Armário IP55, 1100×300×225mm (a×l×p), (7A×1L, 84 mod.), duplo isolamento, porta metálica | 1 | B | 4011617100508 | 2 | 501.12
2CPX010051R9999 | TG207S | Armário IP55, 1100×550×225mm (a×l×p), (7A×2L, 168 mod.), duplo isolamento, porta metálica | 1 | A | 4011617100515 | 2 | 595.14
2CPX010052R9999 | TG307S | Armário IP55, 1100×800×225mm (a×l×p), (7A×3L, 252 mod.), duplo isolamento, porta metálica | 1 | A | 4011617100522 | 2 | 697.1
2CPX010053R9999 | TG407S | Armário IP55, 1100×1050×225mm (a×l×p), (7A×4L, 336 mod.), duplo isolamento, porta metálica | 1 | A | 4011617100539 | 2 | 873.3
2CPX010054R9999 | TG507S | Armário IP55, 1100×1300×225mm (a×l×p), (7A×5L, 420 mod.), duplo isolamento, porta metálica | 1 | B | 4011617100546 | 2 | 1002.96
2CPX010055R9999 | TG108S | Armário IP55, 1250×300×225mm (a×l×p), (8A×1L, 96 mod.), duplo isolamento, porta metálica | 1 | B | 4011617100553 | 2 | 512.06
2CPX010056R9999 | TG208S | Armário IP55, 1250×550×225mm (a×l×p), (8A×2L, 192 mod.), duplo isolamento, porta metálica | 1 | A | 4011617100560 | 2 | 606.79
2CPX010057R9999 | TG308S | Armário IP55, 1250×800×225mm (a×l×p), (8A×3L, 288 mod.), duplo isolamento, porta metálica | 1 | A | 4011617100577 | 2 | 710.26
2CPX010058R9999 | TG408S | Armário IP55, 1250×1050×225mm (a×l×p), (8A×4L, 384 mod.), duplo isolamento, porta metálica | 1 | A | 4011617100584 | 2 | 887.95
2CPX010059R9999 | TG508S | Armário IP55, 1250×1300×225mm (a×l×p), (8A×5L, 480 mod.), duplo isolamento, porta metálica | 1 | B | 4011617100591 | 2 | 1027.75
2CPX010060R9999 | TG109S | Armário IP55, 1400×300×225mm (a×l×p), (9A×1L, 108 mod.), duplo isolamento, porta metálica | 1 | B | 4011617100607 | 2 | 538.73
2CPX010061R9999 | TG209S | Armário IP55, 1400×550×225mm (a×l×p), (9A×2L, 216 mod.), duplo isolamento, porta metálica | 1 | A | 4011617100614 | 2 | 646.51
2CPX010062R9999 | TG309S | Armário IP55, 1400×800×225mm (a×l×p), (9A×3L, 324 mod.), duplo isolamento, porta metálica | 1 | A | 4011617100621 | 2 | 732.9
2CPX010063R9999 | TG409S | Armário IP55, 1400×1050×225mm (a×l×p), (9A×4L, 432 mod.), duplo isolamento, porta metálica | 1 | A | 4011617100638 | 2 | 931.19
2CPX010064R9999 | TG509S | Armário IP55, 1400×1300×225mm (a×l×p), (9A×5L, 540 mod.), duplo isolamento, porta metálica | 1 | B | 4011617100645 | 2 | 1082.04
2CPX010065R9999 | TG112S | Armário IP55, 1850×300×225mm (a×l×p), (12A×1L, 144 mod.), duplo isolamento, porta metálica | 1 | B | 4011617100652 | 2 | 715.73
2CPX010066R9999 | TG212S | Armário IP55, 1850×550×225mm (a×l×p), (12A×2L, 288 mod.), duplo isolamento, porta metálica | 1 | A | 4011617100669 | 2 | 813.26
2CPX010067R9999 | TG312S | Armário IP55, 1850×800×225mm (a×l×p), (12A×3L, 432 mod.), duplo isolamento, porta metálica | 1 | A | 4011617100676 | 2 | 934.25
2CPX010068R9999 | TG412S | Armário IP55, 1850×1050×225mm (a×l×p), (12A×4L, 576 mod.), duplo isolamento, porta metálica | 1 | A | 4011617100683 | 2 | 1157.49
2CPX010069R9999 | TG512S | Armário IP55, 1850×1300×225mm (a×l×p), (12A×5L, 720 mod.), duplo isolamento, porta metálica | 1 | B | 4011617100690 | 2 | 1353.5
2CPX010105R9999 | TL104S | Armário IP55, 650×300×275mm (a×l×p), (4A×1L, 48 mod.), duplo isolamento, porta metálica | 1 | B | 4011617101055 | 2 | 409.79
2CPX010106R9999 | TL204S | Armário IP55, 650×550×275mm (a×l×p), (4A×2L, 96 mod.), duplo isolamento, porta metálica | 1 | B | 4011617101062 | 2 | 492.54
2CPX010107R9999 | TL304S | Armário IP55, 650×800×275mm (a×l×p), (4A×3L, 144 mod.), duplo isolamento, porta metálica | 1 | B | 4011617101079 | 2 | 601.57
2CPX010108R9999 | TL404S | Armário IP55, 650×1050×275mm (a×l×p), (4A×4L, 192 mod.), duplo isolamento, porta metálica | 1 | B | 4011617101086 | 2 | 855.05
2CPX010109R9999 | TL504S | Armário IP55, 650×1300×275mm (a×l×p), (4A×5L, 240 mod.), duplo isolamento, porta metálica | 1 | B | 4011617101093 | 2 | 990.34
2CPX010110R9999 | TL105S | Armário IP55, 800×300×275mm (a×l×p), (5A×1L, 60 mod.), duplo isolamento, porta metálica | 1 | A | 4011617101109 | 2 | 436.45
2CPX010111R9999 | TL205S | Armário IP55, 800×550×275mm (a×l×p), (5A×2L, 120 mod.), duplo isolamento, porta metálica | 1 | B | 4011617101116 | 2 | 524.24
2CPX010112R9999 | TL305S | Armário IP55, 800×800×275mm (a×l×p), (5A×3L, 180 mod.), duplo isolamento, porta metálica | 1 | B | 4011617101123 | 2 | 640.04
2CPX010113R9999 | TL405S | Armário IP55, 800×1050×275mm (a×l×p), (5A×4L, 240 mod.), duplo isolamento, porta metálica | 1 | B | 4011617101130 | 2 | 912.34
2CPX010114R9999 | TL505S | Armário IP55, 800×1300×275mm (a×l×p), (5A×5L, 300 mod.), duplo isolamento, porta metálica | 1 | B | 4011617101147 | 2 | 1054.85
2CPX010115R9999 | TL106S | Armário IP55, 950×300×275mm (a×l×p), (6A×1L, 72 mod.), duplo isolamento, porta metálica | 1 | B | 4011617101154 | 2 | 462
2CPX010116R9999 | TL206S | Armário IP55, 950×550×275mm (a×l×p), (6A×2L, 144 mod.), duplo isolamento, porta metálica | 1 | B | 4011617101161 | 2 | 553.94
2CPX010117R9999 | TL306S | Armário IP55, 950×800×275mm (a×l×p), (6A×3L, 216 mod.), duplo isolamento, porta metálica | 1 | A | 4011617101178 | 2 | 656.21
2CPX010118R9999 | TL406S | Armário IP55, 950×1050×275mm (a×l×p), (6A×4L, 288 mod.), duplo isolamento, porta metálica | 1 | B | 4011617101185 | 2 | 918.29
2CPX010119R9999 | TL506S | Armário IP55, 950×1300×275mm (a×l×p), (6A×5L, 360 mod.), duplo isolamento, porta metálica | 1 | B | 4011617101192 | 2 | 1061.8
2CPX010120R9999 | TL107S | Armário IP55, 1100×300×275mm (a×l×p), (7A×1L, 84 mod.), duplo isolamento, porta metálica | 1 | A | 4011617101208 | 2 | 507.99
2CPX010121R9999 | TL207S | Armário IP55, 1100×550×275mm (a×l×p), (7A×2L, 168 mod.), duplo isolamento, porta metálica | 1 | A | 4011617101215 | 2 | 609.15
2CPX010122R9999 | TL307S | Armário IP55, 1100×800×275mm (a×l×p), (7A×3L, 252 mod.), duplo isolamento, porta metálica | 1 | A | 4011617101222 | 2 | 720.6
2CPX010123R9999 | TL407S | Armário IP55, 1100×1050×275mm (a×l×p), (7A×4L, 336 mod.), duplo isolamento, porta metálica | 1 | B | 4011617101239 | 2 | 1010.22
2CPX010124R9999 | TL507S | Armário IP55, 1100×1300×275mm (a×l×p), (7A×5L, 420 mod.), duplo isolamento, porta metálica | 1 | B | 4011617101246 | 2 | 1128.58
2CPX010125R9999 | TL108S | Armário IP55, 1250×300×275mm (a×l×p), (8A×1L, 96 mod.), duplo isolamento, porta metálica | 1 | B | 4011617101253 | 2 | 556.21
2CPX010126R9999 | TL208S | Armário IP55, 1250×550×275mm (a×l×p), (8A×2L, 192 mod.), duplo isolamento, porta metálica | 1 | B | 4011617101260 | 2 | 667.03
2CPX010127R9999 | TL308S | Armário IP55, 1250×800×275mm (a×l×p), (8A×3L, 288 mod.), duplo isolamento, porta metálica | 1 | A | 4011617101277 | 2 | 793.22
2CPX010128R9999 | TL408S | Armário IP55, 1250×1050×275mm (a×l×p), (8A×4L, 384 mod.), duplo isolamento, porta metálica | 1 | B | 4011617101284 | 2 | 972.78
2CPX010129R9999 | TL508S | Armário IP55, 1250×1300×275mm (a×l×p), (8A×5L, 480 mod.), duplo isolamento, porta metálica | 1 | B | 4011617101291 | 2 | 1138.01
2CPX010130R9999 | TL109S | Armário IP55, 1400×300×275mm (a×l×p), (9A×1L, 108 mod.), duplo isolamento, porta metálica | 1 | B | 4011617101307 | 2 | 585.95
2CPX010131R9999 | TL209S | Armário IP55, 1400×550×275mm (a×l×p), (9A×2L, 216 mod.), duplo isolamento, porta metálica | 1 | B | 4011617101314 | 2 | 701.89
2CPX010132R9999 | TL309S | Armário IP55, 1400×800×275mm (a×l×p), (9A×3L, 324 mod.), duplo isolamento, porta metálica | 1 | A | 4011617101321 | 2 | 831.22
2CPX010133R9999 | TL409S | Armário IP55, 1400×1050×275mm (a×l×p), (9A×4L, 432 mod.), duplo isolamento, porta metálica | 1 | A | 4011617101338 | 2 | 1047.71
2CPX010134R9999 | TL509S | Armário IP55, 1400×1300×275mm (a×l×p), (9A×5L, 540 mod.), duplo isolamento, porta metálica | 1 | A | 4011617101345 | 2 | 1246.79
2CPX010135R9999 | TL112S | Armário IP55, 1850×300×275mm (a×l×p), (12A×1L, 144 mod.), duplo isolamento, porta metálica | 1 | B | 4011617101352 | 2 | 706.79
2CPX010136R9999 | TL212S | Armário IP55, 1850×550×275mm (a×l×p), (12A×2L, 288 mod.), duplo isolamento, porta metálica | 1 | A | 4011617101369 | 2 | 810.03
2CPX010137R9999 | TL312S | Armário IP55, 1850×800×275mm (a×l×p), (12A×3L, 432 mod.), duplo isolamento, porta metálica | 1 | A | 4011617101376 | 2 | 911.94
2CPX010138R9999 | TL412S | Armário IP55, 1850×1050×275mm (a×l×p), (12A×4L, 576 mod.), duplo isolamento, porta metálica | 1 | A | 4011617101383 | 2 | 1173.46
2CPX010139R9999 | TL512S | Armário IP55, 1850×1300×275mm (a×l×p), (12A×5L, 720 mod.), duplo isolamento, porta metálica | 1 | A | 4011617101390 | 2 | 1376.45
2CPX010171R9999 | TW104S | Armário IP55, 650×300×350mm (a×l×p), (4A×1L, 48 mod.), duplo isolamento, porta metálica | 1 | B | 4011617101710 | 2 | 505.68
2CPX010172R9999 | TW204S | Armário IP55, 650×550×350mm (a×l×p), (4A×2L, 96 mod.), duplo isolamento, porta metálica | 1 | B | 4011617101727 | 2 | 623.92
2CPX010173R9999 | TW304S | Armário IP55, 650×800×350mm (a×l×p), (4A×3L, 144 mod.), duplo isolamento, porta metálica | 1 | B | 4011617101734 | 2 | 749.99
2CPX010174R9999 | TW404S | Armário IP55, 650×1050×350mm (a×l×p), (4A×4L, 192 mod.), duplo isolamento, porta metálica | 1 | B | 4011617101741 | 2 | 899.72
2CPX010175R9999 | TW504S | Armário IP55, 650×1300×350mm (a×l×p), (4A×5L, 240 mod.), duplo isolamento, porta metálica | 1 | B | 4011617101758 | 2 | 1079.68
2CPX010176R9999 | TW106S | Armário IP55, 950×300×350mm (a×l×p), (6A×1L, 72 mod.), duplo isolamento, porta metálica | 1 | B | 4011617101765 | 2 | 596.49
2CPX010177R9999 | TW206S | Armário IP55, 950×550×350mm (a×l×p), (6A×2L, 144 mod.), duplo isolamento, porta metálica | 1 | A | 4011617101772 | 2 | 716.02
2CPX010178R9999 | TW306S | Armário IP55, 950×800×350mm (a×l×p), (6A×3L, 216 mod.), duplo isolamento, porta metálica | 1 | B | 4011617101789 | 2 | 820.6
2CPX010179R9999 | TW406S | Armário IP55, 950×1050×350mm (a×l×p), (6A×4L, 288 mod.), duplo isolamento, porta metálica | 1 | B | 4011617101796 | 2 | 990.71
2CPX010180R9999 | TW506S | Armário IP55, 950×1300×350mm (a×l×p), (6A×5L, 360 mod.), duplo isolamento, porta metálica | 1 | B | 4011617101802 | 2 | 1129.63
2CPX010181R9999 | TW107S | Armário IP55, 1100×300×350mm (a×l×p), (7A×1L, 84 mod.), duplo isolamento, porta metálica | 1 | B | 4011617101819 | 2 | 657.41
2CPX010182R9999 | TW207S | Armário IP55, 1100×550×350mm (a×l×p), (7A×2L, 168 mod.), duplo isolamento, porta metálica | 1 | B | 4011617101826 | 2 | 787.27
2CPX010183R9999 | TW307S | Armário IP55, 1100×800×350mm (a×l×p), (7A×3L, 252 mod.), duplo isolamento, porta metálica | 1 | B | 4011617101833 | 2 | 902.2
2CPX010184R9999 | TW407S | Armário IP55, 1100×1050×350mm (a×l×p), (7A×4L, 336 mod.), duplo isolamento, porta metálica | 1 | B | 4011617101840 | 2 | 1090.7
2CPX010185R9999 | TW507S | Armário IP55, 1100×1300×350mm (a×l×p), (7A×5L, 420 mod.), duplo isolamento, porta metálica | 1 | B | 4011617101857 | 2 | 1198.73
2CPX010186R9999 | TW108S | Armário IP55, 1250×300×350mm (a×l×p), (8A×1L, 96 mod.), duplo isolamento, porta metálica | 1 | B | 4011617101864 | 2 | 636.22
2CPX010187R9999 | TW208S | Armário IP55, 1250×550×350mm (a×l×p), (8A×2L, 192 mod.), duplo isolamento, porta metálica | 1 | B | 4011617101871 | 2 | 762.44
2CPX010188R9999 | TW308S | Armário IP55, 1250×800×350mm (a×l×p), (8A×3L, 288 mod.), duplo isolamento, porta metálica | 1 | A | 4011617101888 | 2 | 873.26
2CPX010189R9999 | TW408S | Armário IP55, 1250×1050×350mm (a×l×p), (8A×4L, 384 mod.), duplo isolamento, porta metálica | 1 | A | 4011617101895 | 2 | 1051.78
2CPX010190R9999 | TW508S | Armário IP55, 1250×1300×350mm (a×l×p), (8A×5L, 480 mod.), duplo isolamento, porta metálica | 1 | B | 4011617101901 | 2 | 1219.08
2CPX010191R9999 | TW109S | Armário IP55, 1400×300×350mm (a×l×p), (9A×1L, 108 mod.), duplo isolamento, porta metálica | 1 | B | 4011617101918 | 2 | 698.81
2CPX010192R9999 | TW209S | Armário IP55, 1400×550×350mm (a×l×p), (9A×2L, 216 mod.), duplo isolamento, porta metálica | 1 | A | 4011617101925 | 2 | 805.83
2CPX010193R9999 | TW309S | Armário IP55, 1400×800×350mm (a×l×p), (9A×3L, 324 mod.), duplo isolamento, porta metálica | 1 | A | 4011617101932 | 2 | 922.04
2CPX010194R9999 | TW409S | Armário IP55, 1400×1050×350mm (a×l×p), (9A×4L, 432 mod.), duplo isolamento, porta metálica | 1 | A | 4011617101949 | 2 | 1111.22
2CPX010195R9999 | TW509S | Armário IP55, 1400×1300×350mm (a×l×p), (9A×5L, 540 mod.), duplo isolamento, porta metálica | 1 | B | 4011617101956 | 2 | 1287.55
2CPX010196R9999 | TW112S | Armário IP55, 1850×300×350mm (a×l×p), (12A×1L, 144 mod.), duplo isolamento, porta metálica | 1 | B | 4011617101963 | 2 | 900.32
2CPX010197R9999 | TW212S | Armário IP55, 1850×550×350mm (a×l×p), (12A×2L, 288 mod.), duplo isolamento, porta metálica | 1 | A | 4011617101970 | 2 | 946.04
2CPX010198R9999 | TW312S | Armário IP55, 1850×800×350mm (a×l×p), (12A×3L, 432 mod.), duplo isolamento, porta metálica | 1 | A | 4011617101987 | 2 | 1074.86
2CPX010199R9999 | TW412S | Armário IP55, 1850×1050×350mm (a×l×p), (12A×4L, 576 mod.), duplo isolamento, porta metálica | 1 | A | 4011617101994 | 2 | 1405.71
2CPX010200R9999 | TW512S | Armário IP55, 1850×1300×350mm (a×l×p), (12A×5L, 720 mod.), duplo isolamento, porta metálica | 1 | A | 4011617102007 | 2 | 1607.35
2CPX010201R9999 | TW612S | Armário IP55, 1850×1550×350mm (a×l×p), (12A×6L, 864 mod.), duplo isolamento, porta metálica | 1 | A | 4011617102014 | 2 | 1877.37
2CPX010207R9999 | TW105S | Armário IP55, 800×300×350mm (a×l×p), (5A×1L, 60 mod.), duplo isolamento, porta metálica | 1 | B | 4011617102076 | 2 | 582.76
2CPX010208R9999 | TW205S | Armário IP55, 800×550×350mm (a×l×p), (5A×2L, 120 mod.), duplo isolamento, porta metálica | 1 | B | 4011617102083 | 2 | 699.85
2CPX010209R9999 | TW305S | Armário IP55, 800×800×350mm (a×l×p), (5A×3L, 180 mod.), duplo isolamento, porta metálica | 1 | B | 4011617102090 | 2 | 818.17
2CPX010210R9999 | TW405S | Armário IP55, 800×1050×350mm (a×l×p), (5A×4L, 240 mod.), duplo isolamento, porta metálica | 1 | B | 4011617102106 | 2 | 984.84
2CPX010211R9999 | TW505S | Armário IP55, 800×1300×350mm (a×l×p), (5A×5L, 300 mod.), duplo isolamento, porta metálica | 1 | B | 4011617102113 | 2 | 1126.11
2CPX010450R9999 | TZ101 | Tampa passa cabos de membrana, 52 entradas, para armários TwinLine, 1 und. | 1 | A | 4011617104506 | 2 | 22.57
2CPX010451R9999 | TZ101P10 | Tampa passa cabos de membrana, 52 entradas, para armários TwinLine, 10 und. | 1 | B | 4011617104513 | 2 | 213.7
2CPX010452R9999 | TZ102 | Tampa passa cabos para bucins 1×M63/M50, 2×M32/M20, 5×M25, 5×M20, para armários TwinLine, 1 und. | 1 | A | 4011617104520 | 2 | 16.02
2CPX010453R9999 | TZ102P10 | Tampa passa cabos para bucins 1×M63/M50, 2×M32/M20, 5×M25, 5×M20, para armários TwinLine, 10 und. | 1 | B | 4011617104537 | 2 | 151.31
2CPX010454R9999 | TZ103 | Tampa passa cabos para bucins 4×M20/M25, 22×M20, para armários TwinLine, 1 und. | 1 | A | 4011617104544 | 2 | 16.02
2CPX010455R9999 | TZ103P10 | Tampa passa cabos para bucins 4×M20/M25, 22×M20, para armários TwinLine, 10 und. | 1 | B | 4011617104551 | 2 | 151.31
2CPX010456R9999 | TZ104 | Tampa passa cabos com 2 cones 14-68mm, para armários TwinLine, 1 und. | 1 | B | 4011617104568 | 2 | 97.5
2CPX010457R9999 | TZ105 | Tampa passa cabos com 3 cones 14-54mm, para armários TwinLine, 1 und. | 1 | B | 4011617104575 | 2 | 133.06
2CPX010458R9999 | TZ106 | Tampa passa cabos cega, metálica, para armários TwinLine, 1 und. | 1 | A | 4011617104582 | 2 | 24.28
2CPX010459R9999 | TZ106P10 | Tampa passa cabos cega, metálica, para armários TwinLine, 10 und. | 1 | B | 4011617104599 | 2 | 231.55
2CPX010460R9999 | TZ107 | Tampa passa cabos cega, plástica, para armários TwinLine, 1 und. | 1 | A | 4011617104605 | 2 | 15.42
2CPX010461R9999 | TZ107P10 | Tampa passa cabos cega, plástica, para armários TwinLine, 10 und. | 1 | B | 4011617104612 | 2 | 145.99
2CPX010462R9999 | TZ204 | Vareta de fecho para armário 4MA a=600mm, TwinLine | 1 | B | 4011617104629 | 2 | 37.77
2CPX010463R9999 | TZ205 | Vareta de fecho para armário 5MA a=750mm, TwinLine | 1 | B | 4011617104636 | 2 | 38.62
2CPX010464R9999 | TZ206 | Vareta de fecho para armário 6MA a=900mm, TwinLine | 1 | B | 4011617104643 | 2 | 39.45
2CPX010465R9999 | TZ207 | Vareta de fecho para armário 7MA a=1050mm, TwinLine | 1 | B | 4011617104650 | 2 | 40.45
2CPX010466R9999 | TZ208 | Vareta de fecho para armário 8MA a=1200mm, TwinLine | 1 | B | 4011617104667 | 2 | 41.33
2CPX010467R9999 | TZ209 | Vareta de fecho para armário 9MA a=1350mm, TwinLine | 1 | B | 4011617104674 | 2 | 42.17
2CPX010468R9999 | TZ212 | Vareta de fecho para armário 12MA a=1800mm, TwinLine | 1 | B | 4011617104681 | 2 | 53.63
2CPX010469R9999 | TZ311 | Calha para fixação de cabos para montaje em armários TwinLine-L e W, 1 coluna de l=250mm | 1 | B | 4011617104698 | 2 | 20.33
2CPX010470R9999 | TZ312 | Calha para fixação de cabos para montaje em armários TwinLine-L e W, 2 colunas de l=500mm | 1 | B | 4011617104704 | 2 | 30.91
2CPX010471R9999 | TZ313 | Calha para fixação de cabos para montaje em armários TwinLine-L e W, 3 colunas de l=750mm | 1 | B | 4011617104711 | 2 | 40.85
2CPX010472R9999 | TZ314 | Calha para fixação de cabos para montaje em armários TwinLine-L e W, 4 colunas de l=1000mm | 1 | B | 4011617104728 | 2 | 50.59
2CPX010473R9999 | TZ321 | Perfil para fixação de cabos para rodapé a=100mm, 1 coluna l=250mm, para armário TwinLine | 1 | B | 4011617104735 | 2 | 22.28
2CPX010474R9999 | TZ322 | Perfil para fixação de cabos para rodapé a=100mm, 2 colunas l=500mm, para armário TwinLine | 1 | B | 4011617104742 | 2 | 30.71
2CPX010475R9999 | TZ323 | Perfil para fixação de cabos para rodapé a=100mm, 3 colunas l=750mm, para armário TwinLine | 1 | A | 4011617104759 | 2 | 40.13
2CPX010476R9999 | TZ324 | Perfil para fixação de cabos para rodapé a=100mm, 4 colunas l=1000mm, para armário TwinLine | 1 | A | 4011617104766 | 2 | 49.55
2CPX010477R9999 | TZ325 | Perfil para fixação de cabos para rodapé a=100mm, 5 colunas l=1250mm, para armário TwinLine | 1 | B | 4011617104773 | 2 | 56.9
2CPX010478R9999 | TZ326 | Perfil para fixação de cabos para rodapé a=100mm, 6 colunas l=1500mm, para armário TwinLine | 1 | B | 4011617104780 | 2 | 66.44
2CPX010479R9999 | TZ411 | Calha de suporte central para montagem em armários TwinLine de pavimento, 1 coluna de l=250mm | 1 | B | 4011617104797 | 2 | 20.13
2CPX010480R9999 | TZ412 | Calha de suporte central para montagem em armários TwinLine de pavimento, 2 colunas de l=500mm | 1 | B | 4011617104803 | 2 | 24.28
2CPX010481R9999 | TZ413 | Calha de suporte central para montagem em armários TwinLine de pavimento, 3 colunas de l=750mm | 1 | B | 4011617104810 | 2 | 28.52
2CPX010482R9999 | TZ414 | Calha de suporte central para montagem em armários TwinLine de pavimento, 4 colunas de l=1000mm | 1 | B | 4011617104827 | 2 | 33.82
2CPX010483R9999 | TZ415 | Calha de suporte central para montagem em armários TwinLine de pavimento, 5 colunas de l=1250mm | 1 | B | 4011617104834 | 2 | 41.05
2CPX010484R9999 | TZ416 | Calha de suporte central para montagem em armários TwinLine de pavimento, 5 colunas de l=1500mm | 1 | B | 4011617104841 | 2 | 45.28
2CPX010485R9999 | TZ501 | Calço para guia para vareta de fecho, para TwinLine | 1 | B | 4011617104858 | 2 | 7.43
2CPX010486R9999 | TZ502 | Junta de vedação em borracha para porta dupla, para TwinLine | 1 | B | 4011617104865 | 2 | 6.12
2CPX010487R9999 | TZ503 | Manipulo para fecho de porta com chave, para TwinLine | 1 | A | 4011617104872 | 2 | 116.81
2CPX010488R9999 | TZ504 | Manipulo para fecho de porta sem chave, para TwinLine | 1 | B | 4011617104889 | 2 | 79.22
2CPX010489R9999 | TZ505 | Manipulo T para fecho de porta com chave, para TwinLine | 1 | A | 4011617104896 | 2 | 93.22
2CPX010490R9999 | TZ506 | Manipulo T para fecho de porta sem chave, para TwinLine | 1 | B | 4011617104902 | 2 | 59.73
2CPX010491R9999 | TZ507 | Placa para fechadura de dupla fenda de 3 e 5mm, para TwinLine | 1 | B | 4011617104919 | 2 | 8.88
2CPX010492R9999 | TZ508 | Placa para fechadura triangular e quadrada, para TwinLine | 1 | B | 4011617104926 | 2 | 8.88
2CPX010494R9999 | TZ510 | Manipulo rotativo para fecho de porta, para TwinLine | 1 | B | 4011617104940 | 2 | 84.52
2CPX010495R9999 | TZ511 | Guia para vareta de fecho, para TwinLine | 1 | B | 4011617104957 | 2 | 4.36
2CPX010502R9999 | TZ607 | Dobradiça para porta, 180º, para armários TwinLine | 1 | B | 4011617105022 | 2 | 31.7
2CPX010503R9999 | TZ608 | Kit de união IP55, para armários TwinLine | 1 | A | 4011617105039 | 2 | 14.74
2CPX010504R9999 | TZ609 | Moldura isolante IP55 para união de armários de duplo isolamento, para TwinLine | 1 | A | 4011617105046 | 2 | 28.86
2CPX010510R9999 | TZ615P4 | Olhais para elevação, para armários TwinLine, 4 und. | 1 | A | 4011617105107 | 2 | 99.53
2CPX010512R9999 | TZ617P10 | Tampão de fecho para armários TwinLine, 10 und. | 1 | B | 4011617105121 | 2 | 8.95
2CPX010528R9999 | TZB104 | Porta cega para armário TwinLine, 1 coluna (l=250mm), 4 MA (a=600mm) | 1 | B | 4011617105282 | 2 | 145.24
2CPX010529R9999 | TZB105 | Porta cega para armário TwinLine, 1 coluna (l=250mm), 5 MA (a=750mm) | 1 | B | 4011617105299 | 2 | 162.49
2CPX010530R9999 | TZB106 | Porta cega para armário TwinLine, 1 coluna (l=250mm), 6 MA (a=900mm) | 1 | B | 4011617105305 | 2 | 193.98
2CPX010531R9999 | TZB107 | Porta cega para armário TwinLine, 1 coluna (l=250mm), 7 MA (a=1050mm) | 1 | B | 4011617105312 | 2 | 227.52
2CPX010532R9999 | TZB108 | Porta cega para armário TwinLine, 1 coluna (l=250mm), 8 MA (a=1200mm) | 1 | B | 4011617105329 | 2 | 257.98
2CPX010533R9999 | TZB109 | Porta cega para armário TwinLine, 1 coluna (l=250mm), 9 MA (a=1350mm) | 1 | B | 4011617105336 | 2 | 280.29
2CPX010534R9999 | TZB112 | Porta cega para armário TwinLine, 1 coluna (l=250mm), 12 MA (a=1800mm) | 1 | B | 4011617105343 | 2 | 396.1
2CPX010535R9999 | TZB204 | Porta cega para armário TwinLine, 2 colunas (l=500mm), 4 MA (a=600mm) | 1 | B | 4011617105282 | 2 | 174.7
2CPX010536R9999 | TZB205 | Porta cega para armário TwinLine, 2 colunas (l=500mm), 5 MA (a=750mm) | 1 | B | 4011617105299 | 2 | 191.94
2CPX010537R9999 | TZB206 | Porta cega para armário TwinLine, 2 colunas (l=500mm), 6 MA (a=900mm) | 1 | B | 4011617105305 | 2 | 225.48
2CPX010538R9999 | TZB207 | Porta cega para armário TwinLine, 2 colunas (l=500mm), 7 MA (a=1050mm) | 1 | B | 4011617105312 | 2 | 280.29
2CPX010539R9999 | TZB208 | Porta cega para armário TwinLine, 2 colunas (l=500mm), 8 MA (a=1200mm) | 1 | B | 4011617105329 | 2 | 304.68
2CPX010540R9999 | TZB209 | Porta cega para armário TwinLine, 2 colunas (l=500mm), 9 MA (a=1350mm) | 1 | B | 4011617105336 | 2 | 318.89
2CPX010541R9999 | TZB212 | Porta cega para armário TwinLine, 2 colunas (l=500mm), 12 MA (a=1800mm) | 1 | B | 4011617105343 | 2 | 410.31
2CPX010542R9999 | TZB304 | Porta cega para armário TwinLine, 3 colunas (l=750mm), 4 MA (a=600mm) | 1 | B | 4011617105428 | 2 | 213.27
2CPX010543R9999 | TZB305 | Porta cega para armário TwinLine, 3 colunas (l=750mm), 5 MA (a=750mm) | 1 | B | 4011617105435 | 2 | 231.55
2CPX010544R9999 | TZB306 | Porta cega para armário TwinLine, 3 colunas (l=750mm), 6 MA (a=900mm) | 1 | B | 4011617105442 | 2 | 266.08
2CPX010545R9999 | TZB307 | Porta cega para armário TwinLine, 3 colunas (l=750mm), 7 MA (a=1050mm) | 1 | B | 4011617105459 | 2 | 327.04
2CPX010546R9999 | TZB308 | Porta cega para armário TwinLine, 3 colunas (l=750mm), 8 MA (a=1200mm) | 1 | B | 4011617105466 | 2 | 359.53
2CPX010547R9999 | TZB309 | Porta cega para armário TwinLine, 3 colunas (l=750mm), 9 MA (a=1350mm) | 1 | B | 4011617105473 | 2 | 377.81
2CPX010548R9999 | TZB312 | Porta cega para armário TwinLine, 3 colunas (l=750mm), 12 MA (a=1800mm) | 1 | B | 4011617105480 | 2 | 501.69
2CPX010549R9999 | TZB204L | Porta cega lado esquerdo para armário TwinLine, 2 colunas (l=500mm), 4 MA (a=600mm) | 1 | B | 4011617105497 | 2 | 127.96
2CPX010550R9999 | TZB204R | Porta cega lado direito para armário TwinLine, 2 colunas (l=500mm), 4 MA (a=600mm) | 1 | B | 4011617105503 | 2 | 174.7
2CPX010551R9999 | TZB205L | Porta cega lado esquerdo para armário TwinLine, 2 colunas (l=500mm), 5 MA (a=750mm) | 1 | B | 4011617105510 | 2 | 141.17
2CPX010552R9999 | TZB205R | Porta cega lado direito para armário TwinLine, 2 colunas (l=500mm), 5 MA (a=750mm) | 1 | B | 4011617105527 | 2 | 191.94
2CPX010553R9999 | TZB206L | Porta cega lado esquerdo para armário TwinLine, 2 colunas (l=500mm), 6 MA (a=900mm) | 1 | B | 4011617105534 | 2 | 147.27
2CPX010554R9999 | TZB206R | Porta cega lado direito para armário TwinLine, 2 colunas (l=500mm), 6 MA (a=900mm) | 1 | B | 4011617105541 | 2 | 225.48
2CPX010555R9999 | TZB207L | Porta cega lado esquerdo para armário TwinLine, 2 colunas (l=500mm), 7 MA (a=1050mm) | 1 | B | 4011617105558 | 2 | 155.38
2CPX010556R9999 | TZB207R | Porta cega lado direito para armário TwinLine, 2 colunas (l=500mm), 7 MA (a=1050mm) | 1 | B | 4011617105565 | 2 | 280.29
2CPX010557R9999 | TZB208L | Porta cega lado esquerdo para armário TwinLine, 2 colunas (l=500mm), 8 MA (a=1200mm) | 1 | B | 4011617105572 | 2 | 166.56
2CPX010558R9999 | TZB208R | Porta cega lado direito para armário TwinLine, 2 colunas (l=500mm), 8 MA (a=1200mm) | 1 | B | 4011617105589 | 2 | 304.68
2CPX010559R9999 | TZB209L | Porta cega lado esquerdo para armário TwinLine, 2 colunas (l=500mm), 9 MA (a=1350mm) | 1 | B | 4011617105596 | 2 | 174.7
2CPX010560R9999 | TZB209R | Porta cega lado direito para armário TwinLine, 2 colunas (l=500mm), 9 MA (a=1350mm) | 1 | B | 4011617105602 | 2 | 318.89
2CPX010561R9999 | TZB212L | Porta cega lado esquerdo para armário TwinLine, 2 colunas (l=500mm), 12 MA (a=1800mm) | 1 | B | 4011617105619 | 2 | 196.02
2CPX010562R9999 | TZB212R | Porta cega lado direito para armário TwinLine, 2 colunas (l=500mm), 12 MA (a=1800mm) | 1 | B | 4011617105626 | 2 | 410.31
2CPX010563R9999 | TZB304L | Porta cega lado esquerdo para armário TwinLine, 3 colunas (l=750mm), 4 MA (a=600mm) | 1 | B | 4011617105633 | 2 | 176.74
2CPX010564R9999 | TZB305L | Porta cega lado esquerdo para armário TwinLine, 3 colunas (l=750mm), 5 MA (a=750mm) | 1 | B | 4011617105640 | 2 | 193.98
2CPX010565R9999 | TZB306L | Porta cega lado esquerdo para armário TwinLine, 3 colunas (l=750mm), 6 MA (a=900mm) | 1 | B | 4011617105657 | 2 | 205.16
2CPX010566R9999 | TZB307L | Porta cega lado esquerdo para armário TwinLine, 3 colunas (l=750mm), 7 MA (a=1050mm) | 1 | B | 4011617105664 | 2 | 225.48
2CPX010567R9999 | TZB308L | Porta cega lado esquerdo para armário TwinLine, 3 colunas (l=750mm), 8 MA (a=1200mm) | 1 | B | 4011617105671 | 2 | 257.98
2CPX010568R9999 | TZB309L | Porta cega lado esquerdo para armário TwinLine, 3 colunas (l=750mm), 9 MA (a=1350mm) | 1 | B | 4011617105688 | 2 | 276.26
2CPX010569R9999 | TZB312L | Porta cega lado esquerdo para armário TwinLine, 3 colunas (l=750mm), 12 MA (a=1800mm) | 1 | B | 4011617105695 | 2 | 304.68
2CPX010570R9999 | TZB312R | Porta cega lado direito para armário TwinLine, 3 colunas (l=750mm), 12 MA (a=1800mm) | 1 | B | 4011617105701 | 2 | 501.69
2CPX010571R9999 | TZG105 | Rodapé para armário TwinLine-G, 1 coluna, 50×250×225mm (a×l×p) | 1 | B | 4011617105718 | 2 | 108.67
2CPX010572R9999 | TZG110 | Rodapé para armário TwinLine-G, 1 coluna, 100×250×225mm (a×l×p) | 1 | B | 4011617105725 | 2 | 128.99
2CPX010573R9999 | TZG205 | Rodapé para armário TwinLine-G, 2 colunas, 50×500×225mm (a×l×p) | 1 | B | 4011617105732 | 2 | 118.81
2CPX010574R9999 | TZG210 | Rodapé para armário TwinLine-G, 2 colunas, 100×500×225mm (a×l×p) | 1 | A | 4011617105749 | 2 | 143.2
2CPX010575R9999 | TZG305 | Rodapé para armário TwinLine-G, 3 colunas, 50×750×225mm (a×l×p) | 1 | B | 4011617105756 | 2 | 132.03
2CPX010576R9999 | TZG310 | Rodapé para armário TwinLine-G, 3 colunas, 100×750×225mm (a×l×p) | 1 | A | 4011617105763 | 2 | 160.49
2CPX010577R9999 | TZG405 | Rodapé para armário TwinLine-G, 4 colunas, 50×1000×225mm (a×l×p) | 1 | B | 4011617105770 | 2 | 147.27
2CPX010578R9999 | TZG410 | Rodapé para armário TwinLine-G, 4 colunas, 100×1000×225mm (a×l×p) | 1 | A | 4011617105787 | 2 | 180.77
2CPX010579R9999 | TZG505 | Rodapé para armário TwinLine-G, 5 colunas, 50×1250×225mm (a×l×p) | 1 | A | 4011617105794 | 2 | 166.56
2CPX010580R9999 | TZG510 | Rodapé para armário TwinLine-G, 5 colunas, 100×1250×225mm (a×l×p) | 1 | B | 4011617105800 | 2 | 201.09
2CPX010581R9999 | TZL105 | Rodapé para armário TwinLine-L, 1 coluna, 50×250×275mm (a×l×p) | 1 | B | 4011617105817 | 2 | 117.82
2CPX010582R9999 | TZL110 | Rodapé para armário TwinLine-L, 1 coluna, 100×250×275mm (a×l×p) | 1 | B | 4011617105824 | 2 | 146.24
2CPX010583R9999 | TZL205 | Rodapé para armário TwinLine-L, 2 colunas, 50×500×275mm (a×l×p) | 1 | B | 4011617105831 | 2 | 129.99
2CPX010584R9999 | TZL210 | Rodapé para armário TwinLine-L, 2 colunas, 100×500×275mm (a×l×p) | 1 | A | 4011617105848 | 2 | 163.52
2CPX010585R9999 | TZL305 | Rodapé para armário TwinLine-L, 3 colunas, 50×750×275mm (a×l×p) | 1 | B | 4011617105855 | 2 | 143.2
2CPX010586R9999 | TZL310 | Rodapé para armário TwinLine-L, 3 colunas, 100×750×275mm (a×l×p) | 1 | A | 4011617105862 | 2 | 182.81
2CPX010587R9999 | TZL405 | Rodapé para armário TwinLine-L, 4 colunas, 50×1000×275mm (a×l×p) | 1 | B | 4011617105879 | 2 | 159.45
2CPX010588R9999 | TZL410 | Rodapé para armário TwinLine-L, 4 colunas, 100×1000×275mm (a×l×p) | 1 | A | 4011617105886 | 2 | 207.2
2CPX010589R9999 | TZL505 | Rodapé para armário TwinLine-L, 5 colunas, 50×1250×275mm (a×l×p) | 1 | B | 4011617105893 | 2 | 179.77
2CPX010590R9999 | TZL510 | Rodapé para armário TwinLine-L, 5 colunas, 100×1250×275mm (a×l×p) | 1 | A | 4011617105909 | 2 | 231.55
2CPX010591R9999 | TZM104 | Placa de montagem para armário TwinLine, 1 coluna (l=250mm), 4 MA (a=600mm) | 1 | B | 4011617105916 | 2 | 53.63
2CPX010592R9999 | TZM105 | Placa de montagem para armário TwinLine, 1 coluna (l=250mm), 5 MA (a=750mm) | 1 | B | 4011617105923 | 2 | 68.48
2CPX010593R9999 | TZM106 | Placa de montagem para armário TwinLine, 1 coluna (l=250mm), 6 MA (a=900mm) | 1 | B | 4011617105930 | 2 | 83.29
2CPX010594R9999 | TZM107 | Placa de montagem para armário TwinLine, 1 coluna (l=250mm), 7 MA (a=1050mm) | 1 | B | 4011617105947 | 2 | 96.9
2CPX010595R9999 | TZM108 | Placa de montagem para armário TwinLine, 1 coluna (l=250mm), 8 MA (a=1200mm) | 1 | B | 4011617105954 | 2 | 110.71
2CPX010596R9999 | TZM109 | Placa de montagem para armário TwinLine, 1 coluna (l=250mm), 9 MA (a=1350mm) | 1 | B | 4011617105961 | 2 | 138.14
2CPX010598R9999 | TZM204 | Placa de montagem para armário TwinLine, 2 colunas (l=500mm), 4 MA (a=600mm) | 1 | B | 4011617105985 | 2 | 88.59
2CPX010599R9999 | TZM205 | Placa de montagem para armário TwinLine, 2 colunas (l=500mm), 5 MA (a=750mm) | 1 | B | 4011617105992 | 2 | 102.56
2CPX010600R9999 | TZM206 | Placa de montagem para armário TwinLine, 2 colunas (l=500mm), 6 MA (a=900mm) | 1 | B | 4011617106005 | 2 | 119.85
2CPX010601R9999 | TZM207 | Placa de montagem para armário TwinLine, 2 colunas (l=500mm), 7 MA (a=1050mm) | 1 | B | 4011617106012 | 2 | 138.14
2CPX010602R9999 | TZM208 | Placa de montagem para armário TwinLine, 2 colunas (l=500mm), 8 MA (a=1200mm) | 1 | B | 4011617106029 | 2 | 153.34
2CPX010603R9999 | TZM209 | Placa de montagem para armário TwinLine, 2 colunas (l=500mm), 9 MA (a=1350mm) | 1 | B | 4011617106036 | 2 | 172.67
2CPX010605R9999 | TZM304 | Placa de montagem para armário TwinLine, 3 colunas (l=750mm), 4 MA (a=600mm) | 1 | B | 4011617106050 | 2 | 126.95
2CPX010606R9999 | TZM305 | Placa de montagem para armário TwinLine, 3 colunas (l=750mm), 5 MA (a=750mm) | 1 | B | 4011617106067 | 2 | 152.35
2CPX010607R9999 | TZM306 | Placa de montagem para armário TwinLine, 3 colunas (l=750mm), 6 MA (a=900mm) | 1 | B | 4011617106074 | 2 | 174.7
2CPX010608R9999 | TZM307 | Placa de montagem para armário TwinLine, 3 colunas (l=750mm), 7 MA (a=1050mm) | 1 | B | 4011617106081 | 2 | 192.99
2CPX010609R9999 | TZM308 | Placa de montagem para armário TwinLine, 3 colunas (l=750mm), 8 MA (a=1200mm) | 1 | B | 4011617106098 | 2 | 217.34
2CPX010610R9999 | TZM309 | Placa de montagem para armário TwinLine, 3 colunas (l=750mm), 9 MA (a=1350mm) | 1 | B | 4011617106104 | 2 | 241.73
2CPX010612R9999 | TZM404 | Placa de montagem para armário TwinLine, 4 colunas (l=1000mm), 4 MA (a=600mm) | 1 | B | 4011617106128 | 2 | 192.99
2CPX010613R9999 | TZM405 | Placa de montagem para armário TwinLine, 4 colunas (l=1000mm), 5 MA (a=750mm) | 1 | B | 4011617106135 | 2 | 221.41
2CPX010614R9999 | TZM406 | Placa de montagem para armário TwinLine, 4 colunas (l=1000mm), 6 MA (a=900mm) | 1 | B | 4011617106142 | 2 | 239.69
2CPX010615R9999 | TZM407 | Placa de montagem para armário TwinLine, 4 colunas (l=1000mm), 7 MA (a=1050mm) | 1 | B | 4011617106159 | 2 | 255.94
2CPX010616R9999 | TZM408 | Placa de montagem para armário TwinLine, 4 colunas (l=1000mm), 8 MA (a=1200mm) | 1 | B | 4011617106166 | 2 | 274.22
2CPX010617R9999 | TZM409 | Placa de montagem para armário TwinLine, 4 colunas (l=1000mm), 9 MA (a=1350mm) | 1 | B | 4011617106173 | 2 | 290.47
2CPX010619R9999 | TZM504 | Placa de montagem para armário TwinLine, 5 colunas (l=1250mm), 4 MA (a=600mm) | 1 | B | 4011617106197 | 2 | 257.98
2CPX010620R9999 | TZM505 | Placa de montagem para armário TwinLine, 5 colunas (l=1250mm), 5 MA (a=750mm) | 1 | B | 4011617106203 | 2 | 280.29
2CPX010621R9999 | TZM506 | Placa de montagem para armário TwinLine, 5 colunas (l=1250mm), 6 MA (a=900mm) | 1 | B | 4011617106210 | 2 | 298.57
2CPX010622R9999 | TZM507 | Placa de montagem para armário TwinLine, 5 colunas (l=1250mm), 7 MA (a=1050mm) | 1 | B | 4011617106227 | 2 | 314.82
2CPX010623R9999 | TZM508 | Placa de montagem para armário TwinLine, 5 colunas (l=1250mm), 8 MA (a=1200mm) | 1 | B | 4011617106234 | 2 | 331.07
2CPX010624R9999 | TZM509 | Placa de montagem para armário TwinLine, 5 colunas (l=1250mm), 9 MA (a=1350mm) | 1 | B | 4011617106241 | 2 | 347.32
2CPX010625R9999 | TZP104 | Protecção contra contactos acidentais para armário TwinLine, 1 coluna (l=250mm), 4 MA (a=600mm) | 1 | B | 4011617106258 | 2 | 57.89
2CPX010626R9999 | TZP105 | Protecção contra contactos acidentais para armário TwinLine, 1 coluna (l=250mm), 5 MA (a=750mm) | 1 | B | 4011617106265 | 2 | 63.2
2CPX010627R9999 | TZP106 | Protecção contra contactos acidentais para armário TwinLine, 1 coluna (l=250mm), 6 MA (a=900mm) | 1 | B | 4011617106272 | 2 | 68.48
2CPX010628R9999 | TZP107 | Protecção contra contactos acidentais para armário TwinLine, 1 coluna (l=250mm), 7 MA (a=1050mm) | 1 | B | 4011617106289 | 2 | 73.74
2CPX010629R9999 | TZP108 | Protecção contra contactos acidentais para armário TwinLine, 1 coluna (l=250mm), 8 MA (a=1200mm) | 1 | B | 4011617106296 | 2 | 79.01
2CPX010630R9999 | TZP109 | Protecção contra contactos acidentais para armário TwinLine, 1 coluna (l=250mm), 9 MA (a=1350mm) | 1 | B | 4011617106302 | 2 | 84.32
2CPX010631R9999 | TZP112 | Protecção contra contactos acidentais para armário TwinLine, 1 coluna (l=250mm), 12 MA (a=1800mm) | 1 | B | 4011617106319 | 2 | 100.12
2CPX010632R9999 | TZP204 | Protecção contra contactos acidentais para armário TwinLine, 2 colunas (l=500mm), 4 MA (a=600mm) | 1 | B | 4011617106326 | 2 | 67.47
2CPX010633R9999 | TZP205 | Protecção contra contactos acidentais para armário TwinLine, 2 colunas (l=500mm), 5 MA (a=750mm) | 1 | B | 4011617106333 | 2 | 72.7
2CPX010634R9999 | TZP206 | Protecção contra contactos acidentais para armário TwinLine, 2 colunas (l=500mm), 6 MA (a=900mm) | 1 | A | 4011617106340 | 2 | 78.02
2CPX010635R9999 | TZP207 | Protecção contra contactos acidentais para armário TwinLine, 2 colunas (l=500mm), 7 MA (a=1050mm) | 1 | B | 4011617106357 | 2 | 83.29
2CPX010636R9999 | TZP208 | Protecção contra contactos acidentais para armário TwinLine, 2 colunas (l=500mm), 8 MA (a=1200mm) | 1 | B | 4011617106364 | 2 | 88.59
2CPX010637R9999 | TZP209 | Protecção contra contactos acidentais para armário TwinLine, 2 colunas (l=500mm), 9 MA (a=1350mm) | 1 | B | 4011617106371 | 2 | 93.86
2CPX010638R9999 | TZP212 | Protecção contra contactos acidentais para armário TwinLine, 2 colunas (l=500mm), 12 MA (a=1800mm) | 1 | B | 4011617106388 | 2 | 109.71
2CPX010639R9999 | TZP304 | Protecção contra contactos acidentais para armário TwinLine, 3 colunas (l=750mm), 4 MA (a=600mm) | 1 | B | 4011617106395 | 2 | 74.74
2CPX010640R9999 | TZP305 | Protecção contra contactos acidentais para armário TwinLine, 3 colunas (l=750mm), 5 MA (a=750mm) | 1 | B | 4011617106401 | 2 | 80.01
2CPX010641R9999 | TZP306 | Protecção contra contactos acidentais para armário TwinLine, 3 colunas (l=750mm), 6 MA (a=900mm) | 1 | B | 4011617106418 | 2 | 85.32
2CPX010642R9999 | TZP307 | Protecção contra contactos acidentais para armário TwinLine, 3 colunas (l=750mm), 7 MA (a=1050mm) | 1 | B | 4011617106425 | 2 | 90.58
2CPX010643R9999 | TZP308 | Protecção contra contactos acidentais para armário TwinLine, 3 colunas (l=750mm), 8 MA (a=1200mm) | 1 | B | 4011617106432 | 2 | 95.9
2CPX010644R9999 | TZP309 | Protecção contra contactos acidentais para armário TwinLine, 3 colunas (l=750mm), 9 MA (a=1350mm) | 1 | B | 4011617106449 | 2 | 101.13
2CPX010645R9999 | TZP312 | Protecção contra contactos acidentais para armário TwinLine, 3 colunas (l=700mm), 12 MA (a=1800mm) | 1 | B | 4011617106456 | 2 | 116.81
2CPX010646R9999 | TZP404 | Protecção contra contactos acidentais para armário TwinLine, 4 colunas (l=1000mm), 4 MA (a=600mm) | 1 | B | 4011617106463 | 2 | 82.28
2CPX010647R9999 | TZP405 | Protecção contra contactos acidentais para armário TwinLine, 4 colunas (l=1000mm), 5 MA (a=750mm) | 1 | B | 4011617106470 | 2 | 87.56
2CPX010648R9999 | TZP406 | Protecção contra contactos acidentais para armário TwinLine, 4 colunas (l=1000mm), 6 MA (a=900mm) | 1 | B | 4011617106487 | 2 | 92.87
2CPX010649R9999 | TZP407 | Protecção contra contactos acidentais para armário TwinLine, 4 colunas (l=1000mm), 7 MA (a=1050mm) | 1 | B | 4011617106494 | 2 | 98.09
2CPX010650R9999 | TZP408 | Protecção contra contactos acidentais para armário TwinLine, 4 colunas (l=1000mm), 8 MA (a=1200mm) | 1 | B | 4011617106500 | 2 | 102.56
2CPX010651R9999 | TZP409 | Protecção contra contactos acidentais para armário TwinLine, 4 colunas (l=1000mm), 9 MA (a=1350mm) | 1 | B | 4011617106517 | 2 | 108.67
2CPX010652R9999 | TZP412 | Protecção contra contactos acidentais para armário TwinLine, 4 colunas (l=1000mm), 12 MA (a=1800mm) | 1 | B | 4011617106524 | 2 | 123.93
2CPX010653R9999 | TZP504 | Protecção contra contactos acidentais para armário TwinLine, 5 colunas (l=1250mm), 4 MA (a=600mm) | 1 | B | 4011617106531 | 2 | 89.59
2CPX010654R9999 | TZP505 | Protecção contra contactos acidentais para armário TwinLine, 5 colunas (l=1250mm), 5 MA (a=750mm) | 1 | B | 4011617106548 | 2 | 94.9
2CPX010655R9999 | TZP506 | Protecção contra contactos acidentais para armário TwinLine, 5 colunas (l=1250mm), 6 MA (a=900mm) | 1 | B | 4011617106555 | 2 | 100.12
2CPX010656R9999 | TZP507 | Protecção contra contactos acidentais para armário TwinLine, 5 colunas (l=1250mm), 7 MA (a=1050mm) | 1 | B | 4011617106562 | 2 | 104.6
2CPX010657R9999 | TZP508 | Protecção contra contactos acidentais para armário TwinLine, 5 colunas (l=1250mm), 8 MA (a=1200mm) | 1 | B | 4011617106579 | 2 | 110.71
2CPX010658R9999 | TZP509 | Protecção contra contactos acidentais para armário TwinLine, 5 colunas (l=1200mm), 9 MA (a=1350mm) | 1 | B | 4011617106586 | 2 | 115.78
2CPX010659R9999 | TZP512 | Protecção contra contactos acidentais para armário TwinLine, 5 colunas (l=1250mm), 12 MA (a=1800mm) | 1 | B | 4011617106593 | 2 | 131.03
2CPX010660R9999 | TZP612 | Protecção contra contactos acidentais para armário TwinLine, 6 colunas (l=1500mm), 12 MA (a=1800mm) | 1 | B | 4011617106609 | 2 | 139.13
2CPX010661R9999 | TZW105 | Rodapé para armário TwinLine-W, 1 coluna, 50×250×350mm (a×l×p) | 1 | B | 4011617106616 | 2 | 129.99
2CPX010662R9999 | TZW110 | Rodapé para armário TwinLine-W, 1 coluna, 100×250×350mm (a×l×p) | 1 | B | 4011617106623 | 2 | 166.56
2CPX010663R9999 | TZW205 | Rodapé para armário TwinLine-W, 2 colunas, 50×500×350mm (a×l×p) | 1 | B | 4011617106630 | 2 | 144.2
2CPX010664R9999 | TZW210 | Rodapé para armário TwinLine-W, 2 colunas, 100×500×350mm (a×l×p) | 1 | A | 4011617106647 | 2 | 184.84
2CPX010665R9999 | TZW305 | Rodapé para armário TwinLine-W, 3 colunas, 50×750×350mm (a×l×p) | 1 | B | 4011617106654 | 2 | 157.41
2CPX010666R9999 | TZW310 | Rodapé para armário TwinLine-W, 3 colunas, 100×750×350mm (a×l×p) | 1 | A | 4011617106661 | 2 | 205.16
2CPX010667R9999 | TZW405 | Rodapé para armário TwinLine-W, 4 colunas, 50×1000×350mm (a×l×p) | 1 | B | 4011617106678 | 2 | 175.7
2CPX010668R9999 | TZW410 | Rodapé para armário TwinLine-W, 4 colunas, 100×1000×350mm (a×l×p) | 1 | A | 4011617106685 | 2 | 227.52
2CPX010669R9999 | TZW505 | Rodapé para armário TwinLine-W, 5 colunas, 50×1250×350mm (a×l×p) | 1 | B | 4011617106692 | 2 | 196.02
2CPX010670R9999 | TZW510 | Rodapé para armário TwinLine-W, 5 colunas, 100×1250×350mm (a×l×p) | 1 | A | 4011617106708 | 2 | 251.87
2CPX010671R9999 | TZW605 | Rodapé para armário TwinLine-W, 6 colunas, 50×1500×350mm (a×l×p) | 1 | B | 4011617106715 | 2 | 217.34
2CPX010672R9999 | TZW610 | Rodapé para armário TwinLine-W, 6 colunas, 100×1500×350mm (a×l×p) | 1 | A | 4011617106722 | 2 | 278.29
2CPX010779R9999 | TZ601 | Base de montagem para suportes de bastidores, p=225mm, para TwinLine-G | 1 | A | 4011617107798 | 2 | 12.91
2CPX010780R9999 | TZ602 | Base de montagem para suportes de bastidores, p=275mm, para TwinLine-L | 1 | A | 4011617107804 | 2 | 14.66
2CPX010781R9999 | TZ603 | Base de montagem para suportes de bastidores, p=350mm, para TwinLine-W | 1 | A | 4011617107811 | 2 | 16.26
2CPX010782R9999 | TZ604 | Suporte central para montagem de bastidor WR, EDF ou placas de montagem em série, para TwinLine-W | 1 | A | 4011617107828 | 2 | 20.13
2CPX010783R9999 | TZ605 | Suporte lateral direito/esquerdo, montagem de bastidor WR, EDF, placas de montagem, para TwinLine-W | 1 | A | 4011617107835 | 2 | 18.01
2CPX010784R9999 | TZ606 | Adaptador para bastidor EDP, para TwinLine | 1 | A | 4011617107842 | 2 | 4.88
2CPX010785R9999 | TZ315 | Calha para fixação de cabos para montaje em armários TwinLine-L e W, 4 colunas de l=1250mm | 1 | B | 4011617107859 | 2 | 61.17
2CPX010786R9999 | TZ316 | Calha para fixação de cabos para montaje em armários TwinLine-L e W, 4 colunas de l=1500mm | 1 | B | 4011617107866 | 2 | 71.7
2CPX030990R9999 | BL530L | Porta opaca branca c/marco de remate e furos p/ ventilação (inferior/superior), UZM530MV | 1 | B | 4011617309901 | 2 | 116.27
2CPX030991R9999 | BL540L | Porta opaca branca c/marco de remate e furos p/ ventilação (inferior/superior), UZM540MV | 1 | B | 4011617309918 | 2 | 128.6
2CPX031251R9999 | BL516C | Porta metálica cor antracite (RAL7016) c/ aro p/ UK510 | 1 | B | 4011617312512 | 2 | 76.65
2CPX031252R9999 | BL526C | Porta metálica cor antracite (RAL7016) c/ aro p/ UK520 | 1 | B | 4011617312529 | 2 | 92.23
2CPX031253R9999 | BL536C | Porta metálica cor antracite (RAL7016) c/ aro p/ UK530 | 1 | B | 4011617312536 | 2 | 115.14
2CPX031254R9999 | BL546C | Porta metálica cor antracite (RAL7016) c/ aro p/ UK540 | 1 | B | 4011617312543 | 2 | 129.9
2CPX031255R9999 | BL517C | Porta metálica cor alumínio (RAL9006) c/ aro p/ UK510 | 1 | B | 4011617312550 | 2 | 83.03
2CPX031256R9999 | BL527C | Porta metálica cor alumínio (RAL9006) c/ aro p/ UK520 | 1 | B | 4011617312567 | 2 | 99.91
2CPX031257R9999 | BL537C | Porta metálica cor alumínio (RAL9006) c/ aro p/ UK530 | 1 | B | 4011617312574 | 2 | 115.14
2CPX031258R9999 | BL547C | Porta metálica cor alumínio (RAL9006) c/ aro p/ UK540 | 1 | B | 4011617312581 | 2 | 129.9
2CPX031259R9999 | BL518C | Porta metálica cor cinzenta (RAL7035) c/ aro p/ UK510 | 1 | B | 4011617312598 | 2 | 83.03
2CPX031260R9999 | BL528C | Porta metálica cor cinzenta (RAL7035) c/ aro p/ UK520 | 1 | B | 4011617312604 | 2 | 99.91
2CPX031261R9999 | BL538C | Porta metálica cor cinzenta (RAL7035) c/ aro p/ UK530 | 1 | B | 4011617312611 | 2 | 115.14
2CPX031262R9999 | BL548C | Porta metálica cor cinzenta (RAL7035) c/ aro p/ UK540 | 1 | B | 4011617312628 | 2 | 129.9
2CPX031281R9999 | UK512N2 | UK512N2 Arm.enc. UK500 12mód.porta met. | 1 | A | 4011617312819 | 2 | 53.58
2CPX031282R9999 | UK524N3 | UK524N3 Arm.enc. UK500 24mód.porta met. | 1 | A | 4011617312819 | 2 | 74.63
2CPX031283R9999 | UK536N3 | UK536N3 Arm.enc. UK500 36mód.porta met. | 1 | A | 4011617312826 | 2 | 112.53
2CPX031284R9999 | UK548N3 | UK548N3 Arm.enc. UK500 48mód.porta met. | 1 | A | 4011617312833 | 2 | 157.83
2CPX031285R9999 | UK512BN2 | UK512BN2 Arm.enc.UK500 básico,12 mód. | 1 | A | 4011617312840 | 2 | 42.69
2CPX031286R9999 | UK524BN3 | UK524BN3 Arm.enc.UK500 básico,24 mód. | 1 | A | 4011617312857 | 2 | 57.4
2CPX031287R9999 | UK536BN3 | UK536BN3 Arm.enc.UK500 básico,36 mód. | 1 | A | 4011617312864 | 2 | 78.38
2CPX031288R9999 | UK548BN3 | UK548BN3 Arm.enc.UK500 básico, 48 mód. | 1 | A | 4011617312871 | 2 | 102.45
2CPX031291R9999 | A312N2 | A312N2 Armario dist. superficie 12 mód. | 1 | A | 4011617312888 | 2 | 32.8
2CPX031292R9999 | A324N3 | A324N3 Armario dist. superficie 24 mód. | 1 | A | 4011617312918 | 2 | 49.63
2CPX031293R9999 | A336N3 | A336N3 Armario dist. superficie 36 mód. | 1 | A | 4011617312925 | 2 | 69.3
2CPX031294R9999 | A348N3 | A348N3 Armario dist. superficie 48 mód. | 1 | A | 4011617312932 | 2 | 93.36
2CPX034772R9999 | WM28 | Platina de montagem 2 colunas, 288 módulos | 1 | C | 4011617312949 | 2 | 128.71
2CPX034773R9999 | WM38 | Platina de montagem 3 colunas, 432 módulos | 1 | C | 4011617347736 | 2 | 177.75
2CPX034774R9999 | WM48 | Platina de montagem 4 colunas, 576 módulos | 1 | C | 4011617347743 | 2 | 230.6
2CPX039139R9999 | ZX139LR | ZX139 LR Dobradiças para a porta, 2un. U/AT, A, B | 1 | C | 4011617391395 | 2 | 7.99
2CPX039596R9999 | ZX464 | Fecho para porta dupla, AT/U | 1 | B | 4011617395966 | 2 | 3.02
2CPX041737R9999 | MBS124 | Barramento horiz. c/ suportes barramento; In até 360A (até 5 barras), larg. 250mm | 1 | B | 4011617417378 | 2 | 180.53
2CPX041738R9999 | MBS224 | Barramento horiz. c/ suportes barramento; In até 360A (até 5 barras), larg. 500mm | 1 | B | 4011617417385 | 2 | 194.58
2CPX041739R9999 | MBS324 | Barramento horiz. c/ suportes barramento; In até 360A (até 5 barras), larg. 750mm | 1 | B | 4011617417392 | 2 | 213.66
2CPX041806R9999 | MBA800A | Módulo Universal p/ Int./Disj. mont. vertical; tampa cega; prof. Ajustável, até 800A | 1 | B | 4011617418061 | 2 | 192.82
2CPX041807R9999 | MBA250A | Kit universal p/ aparelhos compactos, 300×250mm (a×l) | 1 | A | 4011617418078 | 2 | 87.34
2CPX041808R9999 | MBA630A | Módulo Universal p/ Int./Disj. mont. vertical; tampa cega; prof. Ajustável, até 630A | 1 | B | 4011617418085 | 2 | 107.43
2CPX041813R9999 | MBU270 | MBU270 Kit modul.iluminação 8W, H150xA500 | 1 | B | 4011617418139 | 2 | 287.26
2CPX041814R9999 | MBU370 | MBU370 Kit modul.iluminação 13W,H150xA750 | 1 | B | 4011617418146 | 2 | 300.27
2CPX041817R9999 | MBV182 | MBV182 Kit ligação porta H150xA250 | 1 | B | 4011617418177 | 2 | 185.09
2CPX041822R9999 | MBF183 | MBF183 Kit fixação de cabos H150xA250 | 1 | B | 4011617418221 | 2 | 68.46
2CPX041823R9999 | MBF283 | MBF283 Kit fixação de cabos H150xA500 | 1 | B | 4011617418238 | 2 | 78.57
2CPX041824R9999 | MBF383 | MBF383 Kit fixação de cabos H150xA750 | 1 | B | 4011617418245 | 2 | 87.72
2CPX041830R9999 | MBR103 | Barramento horiz. c/ suportes barramento; In até 630A (3 pólos), larg. 250mm | 1 | B | 4011617418306 | 2 | 198.05
2CPX041831R9999 | MBR203 | Barramento horiz. c/ suportes barramento; In até 630A (3 pólos), larg. 500mm | 1 | B | 4011617418313 | 2 | 216.66
2CPX041832R9999 | MBR303 | Barramento horiz. c/ suportes barramento; In até 630A (3 pólos), larg. 750mm | 1 | B | 4011617418320 | 2 | 264.04
2CPX041846R9999 | MBF184 | Módulo p/ fix. cabos c/ tampa cega prof. ajustável de122 a 177mm, larg. 250mm | 1 | B | 4011617418467 | 2 | 77.34
2CPX041847R9999 | MBF284 | Módulo p/ fix. cabos c/ tampa cega prof. ajustável de122 a 177mm, larg. 500mm | 1 | B | 4011617418474 | 2 | 88.04
2CPX041848R9999 | MBF384 | Módulo p/ fix. cabos c/ tampa cega prof. ajustável de122 a 177mm, larg. 750mm | 1 | B | 4011617418481 | 2 | 148.11
2CPX042841R9999 | MBA191T | MBA191T Kit para Tmax XT2 , H300xA250, 2Hx1A | 1 | B | 4011617428411 | 2 | 76.78
2CPX042842R9999 | MBA291T | MBA291T Kit para Tmax XT2 , H300xA500, 2Hx2A | 1 | B | 4011617428428 | 2 | 117.82
2CPX042843R9999 | MBA391T | MBA391T Kit para Tmax XT2 , H300xA750, 2Hx3A | 1 | B | 4011617428435 | 2 | 159.45
2CPX042844R9999 | MBA193T | MBA193T Kit para Tmax XT4 , H450xA250, 3Hx1A | 1 | B | 4011617428442 | 2 | 76.78
2CPX042847R9999 | ED122 | Travessa para bastidor EDF, topo ou base, 2 larguras | 1 | A | 4011617428473 | 2 | 20.85
2CPX042848R9999 | ED123 | Travessa para bastidor EDF, topo ou base, 3 larguras | 1 | A | 4011617428480 | 2 | 22.08
2CPX042858R9999 | WR181 | Bastidor WR largura 250 mm, para armários com profundidade 225 mm | 1 | A | 4011617428589 | 2 | 68.71
2CPX042859R9999 | WR281 | Bastidor WR largura 500 mm, para armários com profundidade 225 mm | 1 | A | 4011617428596 | 2 | 74.66
2CPX042860R9999 | WR381 | Bastidor WR largura 750 mm, para armários com profundidade 225 mm | 1 | A | 4011617428602 | 2 | 81.16
2CPX042861R9999 | WR481 | Bastidor WR largura 1000 mm, para armários com profundidade 225 mm | 1 | B | 4011617428619 | 2 | 86.51
2CPX042862R9999 | WR1101 | Bastidor WR largura 250 mm, para armários com profundidade 325 mm | 1 | B | 4011617428626 | 2 | 73.46
2CPX042863R9999 | WR2101 | Bastidor WR largura 500 mm, para armários com profundidade 325 mm | 1 | B | 4011617428633 | 2 | 79.41
2CPX042864R9999 | WR3101 | Bastidor WR largura 750 mm, para armários com profundidade 325 mm | 1 | B | 4011617428640 | 2 | 85.32
2CPX042865R9999 | WR4101 | Bastidor WR largura 1000 mm, para armários com profundidade 325 mm | 1 | B | 4011617428657 | 2 | 91.22
2CPX045909R9999 | RM18 | RM18 Platina mon.TLine,1col.(250),12 MA(1800) | 1 | B | 4011617459095 | 2 | 121.72
2CPX045910R9999 | RM28 | RM28 Platina mon.TLine,2col.(500),12 MA(1800) | 1 | A | 4011617459101 | 2 | 146.63
2CPX045911R9999 | RM38 | RM38 Platina mon.TLine,3col.(750),12 MA(1800) | 1 | A | 4011617459118 | 2 | 192.94
2CPX045912R9999 | RM48 | RM48 Platina mon.TLine,4col.(1000),12 MA(1800) | 1 | A | 4011617459125 | 2 | 241.93
2CPX060005R9999 | ZK143 | Braçadeira de cabo para módulo de fixação cabos para 22 a 28mm | 1 | B | 4011617600053 | 2 | 5
2CPX060006R9999 | ZK144 | Braçadeira de cabo para módulo de fixação cabos para 40 a 46mm | 1 | B | 4011617600060 | 2 | 7.35
2CPX060007R9999 | ZK145 | Braçadeira de cabo para módulo de fixação cabos para 64 a 70mm | 1 | B | 4011617600077 | 2 | 13.22
2CPX060251R9999 | ZK1431P100 | Placas de apoio para braçadeira de cabos para ZK143 | 1 | B | 4011617602514 | 2 | 141.32
2CPX060252R9999 | ZK1441P100 | Placas de apoio para braçadeira de cabos para ZK144 | 1 | B | 4011617602521 | 2 | 192.99
2CPX060253R9999 | ZK1451P50 | Placas de apoio para braçadeira de cabos para ZK145 | 1 | B | 4011617602538 | 2 | 236.98
2CPX060663R9999 | ZH163 | Chave p/ canhão quadrado 7 mm,AT/U/FS/WS | 1 | B | 4011617606635 | 2 | 4.45
2CPX061179R9999 | ED57P10 | Adaptador para a montagem do passa cabos ED44 (10 und.) | 1 | B | 4011617611790 | 2 | 11.8
2CPX061180R9999 | ZX287P10 | Parafuso autoroscante M4×14 p/ placa de montagem perfurada (10 und.) | 1 | B | 4011617611806 | 2 | 2.91
2CPX061413R9999 | ZX413 | Barra de cobre de 630A, 2 metros | 1 | B | 4011617614135 | 2 | 224.42
2CPX062491R9999 | ZX206P4 | Suporte para fixação mural (4 und.) | 1 | A | 4011617624912 | 2 | 43.06
2CPX062651R9999 | ZB32P20 | ZB32P20 parafusos 4,8x9,5 Torx (20 uds.) | 1 | C | 4011617626510 | 2 | 3.69
2CPX062745R9999 | ZK50BT | ZK50BT Bloq.N 5x4,en lateral UK500-A300 | 1 | B | 4011617627456 | 2 | 5.85
2CPX062750R9999 | ZK50B | ZK50B Barra neutro 5x4mm2 | 1 | B | 4011617627500 | 2 | 5.26
2CPX062751R9999 | ZK51B | ZK51B Barra neutro 5x4mm2+1x25mm2 | 1 | B | 4011617627517 | 2 | 6.78
2CPX062752R9999 | ZK82B | ZK82B Barra neutro 8x4mm2+2x25mm2 | 1 | B | 4011617627524 | 2 | 8.88
2CPX062753R9999 | ZK113B | ZK113B Barra neutro 11x4mm2+3x25mm2 | 1 | B | 4011617627531 | 2 | 12.41
2CPX062754R9999 | ZK144B | ZK144B Barra neutro 14x4mm2+4x25mm2 | 1 | B | 4011617627548 | 2 | 15.94
2CPX062755R9999 | ZK175B | ZK175B Barra neutro 17x4mm2+5x25mm2 | 1 | B | 4011617627555 | 2 | 18.67
2CPX062756R9999 | ZK206B | ZK206B Barra neutro 20x4mm2+6x25mm2 | 1 | B | 4011617627562 | 2 | 20.77
2CPX062757R9999 | ZK51G | ZK51G Barra terra 5x4mm2+1x25mm2 | 1 | B | 4011617627579 | 2 | 6.78
2CPX062758R9999 | ZK82G | ZK82G Barra terra 8x4mm2+2x25mm2 | 1 | B | 4011617627586 | 2 | 8.88
2CPX062759R9999 | ZK113G | ZK113G Barra terra 11x4mm2+3x25mm2 | 1 | B | 4011617627593 | 2 | 12.41
2CPX062760R9999 | ZK144G | ZK144G Barra terra 14x4mm2+4x25mm2 | 1 | B | 4011617627609 | 2 | 15.94
2CPX062761R9999 | ZK175G | ZK175G Barra terra 17x4mm2+5x25mm2 | 1 | B | 4011617627616 | 2 | 18.67
2CPX062762R9999 | ZK206G | ZK206G Barra terra 20x4mm2+6x25mm2 | 1 | B | 4011617627623 | 2 | 20.77
2CPX062763R9999 | ZK10P10P | ZK10P10 ponte ligação Barras neutro | 1 | B | 4011617627630 | 2 | 41.78
2CPX064980R9999 | ZK11 | ZK11 Soporte régua de N/T para UK500 | 1 | A | 4011617649809 | 2 | 2.45
2CPX064981R9999 | ZK12 | ZK12 Soporte régua de N/T para A300 | 1 | B | 4011617649816 | 2 | 2.02
2CPX064982R9999 | ZK13 | ZK13 Soporte régua de N/T para AT/U | 1 | B | 4011617649823 | 2 | 3.04
2CPX064983R9999 | ZK14 | ZK14 Soporte régua N/T U,A,FS,WS,WSO,TwinL. | 1 | A | 4011617649830 | 2 | 3.63
2CPX068089R9999 | ZX384 | Suporte externo para W,WS,WSO, 1 kit | 1 | C | 4011617680895 | 2 | 53.71
AA1000 | AA1000 | Esquadro fixação mural p/ junção estruturas, L | 1 | A | 8015646616982 | 2 | 9.4
AA1001 | AA1001 | Suportes p/ calha de bornes, horizontal na estrutura (2 und.), L | 1 | A | 8015646617187 | 2 | 10.73
AA8005 | AA8005 | Canhão de chave tipo Ronis (E739), M (mural) | 1 | C | 8015646602022 | 2 | 21.14
AA9600 | AA9600 | Olhais elevação roscados M12 (4 und.), M | 1 | B | 8015646034441 | 2 | 17.43
ACMC | ACMC | Dobradiça estrutura de ArTu, L | 1 | A | 8015646752116 | 2 | 3.63
AD1005 | AD1005 | Suporte para régua de bornes vertical montada em cela de cabos interna (2 und.), L | 1 | B | 8015646709912 | 2 | 29.73
AD1012 | AD1012 | Kit p/ junção de estruturas lado a lado A1400-1600-1800-2000, M | 1 | A | 8015646016683 | 2 | 95.86
AD1022 | AD1022 | Manípulo para porta ArTu, completo, fecho e cobertura, L, M, K | 1 | A | 8015646679116 | 2 | 113.87
AD1027 | AD1027 | Repartidor modular tetrapolar, 160A, Ipk=20KA, Icw=6kA, 9 módulos | 1 | A | 8015646617453 | 2 | 68
AD1028 | AD1028 | Repartidor modular tetrapolar, 125A, Ipk=25KA, Icw=4,2kA, 5 módulos | 1 | A | 8015646016805 | 2 | 40.99
AD1029 | AD1029 | Repartidor modular tetrapolar, 125A, Ipk=25KA, Icw=4,2kA 4,2kA, 7 módulos | 1 | A | 8015646016812 | 2 | 51.26
AD1034 | AD1034 | Barramento em escada 4p 250A l=600mm, L, M, K | 1 | A | 8015646035141 | 2 | 217.65
AD1035 | AD1035 | Suporte p/ kit barramento horizontal/calha rasgada na vertical, L, M, K | 1 | A | 8015646035158 | 2 | 18.02
AD1038 | AD1038 | Suporte de fixação do barramento em escada AD1034, L, M, K | 1 | A | 8015646618023 | 2 | 11.28
AD1041 | AD1041 | Suportes p/ calha de bornes, horizontal na estrutura 45º (2 und.), M, K | 1 | A | 8015646035424 | 2 | 24.04
AD1044 | AD1044 | Suportes p/ calha de bornes, vertical na cela de cabos interna (2 und.), M | 1 | B | 8015646035448 | 2 | 62.57
AD1053 | AD1053 | Barramento em escada 250A l=800mm, L, M, K | 1 | A | 8015646036810 | 2 | 324.9
AD1054 | AD1054 | Suporte para barramento na horizontal (2 und.), M, K | 1 | A | 8015646036834 | 2 | 28.21
AD1055 | AD1055 | Suportes p/ calha de bornes, vertical na cela de cabos externa (4 und.), M, K | 1 | B | 8015646036841 | 2 | 63.83
AD1061 | AD1061 | Suporte de fixação Unifix H a=300 mm, L | 1 | A | 8015646037442 | 2 | 60.65
AD1070 | AD1070 | Tampa de fechadura ArTu- sobressalente (10 und.), L, M, K | 1 | B | 8015646600912 | 2 | 17.71
AD1090 | AD1090 | Tampa de fechadura (10 und.), L, M, K | 1 | A | 8015646682550 | 2 | 44.91
AD1091 | AD1091 | Bolsa c/ dobradiças (10 und.), L, M, K | 1 | B | 8015646682567 | 2 | 31.87
AD1092 | AD1092 | Bolsa c/ pass. porta (5 und.), L, M, K | 1 | C | 8015646682574 | 2 | 161.87
AD1096 | AD1096 | Sup. metal. p/ calha plástica horiz./vert. estruturas murais (4 und.), L | 1 | A | 8015646619013 | 2 | 36.82
AD1097 | AD1097 | Suportes p/ Unifix H a=300, L | 1 | B | 8015646617125 | 2 | 32.53
AD1099 | AD1099 | Suportes p/ calha de bornes, verticais em cela cabos (2 und.), L | 1 | B | 8015646617163 | 2 | 30.93
AD1390 | AD1390 | Porta etiqueta 12 mód. (20 und.), L, M, K | 1 | C | 8015646682833 | 2 | 63.43
AD3301 | AD3301 | Espelho para XT1 3p montado sobre calha DIN, L, M, K | 1 | A | 8015646763075 | 2 | 5.01
AD3302 | AD3302 | Espelho para XT1 4p montado sobre calha DIN, L, M, K | 1 | A | 8015646763082 | 2 | 5.01
AD3303 | AD3303 | Espelho para XT3 3p montado sobre calha DIN, L, M, K | 1 | A | 8015646762641 | 2 | 5.01
AD3304 | AD3304 | Espelho para XT3 4p montado sobre calha DIN, L, M, K | 1 | A | 8015646762658 | 2 | 5.01
AD3305 | AD3305 | Espelho para XT1 3p montado sobre platina, L, M, K | 1 | A | 8015646762665 | 2 | 5.01
AD3306 | AD3306 | Espelho para XT2 3p montado sobre platina, L, M, K | 1 | A | 8015646762672 | 2 | 5.01
AD3307 | AD3307 | Espelho para XT3 3p montado sobre platina, L, M, K | 1 | A | 8015646762689 | 2 | 5.01
AD3308 | AD3308 | Espelho para XT4 3p montado sobre platina, L, M, K | 1 | A | 8015646762696 | 2 | 5.01
AL1000 | AL1000 | Olhais elevação roscados M8 (4 und.), L | 1 | A | 8015646617002 | 2 | 12.6
AL1001 | AL1001 | Esquadros p/ reforço de elevação p/ junção estruturas, L | 1 | A | 8015646617989 | 2 | 32.25
AL2000 | AL2000 | Esquadro fixação mural (2 und.), L | 1 | A | 8015646617019 | 2 | 8.01
ALCPL | ALCPL | Fecho de tranca dupla com manípulo, L | 1 | B | 8015646766038 | 2 | 19.23
ALCPM | ALCPM | Fecho de tranca dupla com manípulo, M | 1 | B | 8015646766045 | 2 | 33.63
AZ4000 | AZ4000 | Cantos de rodapé a=100mm (4 und.), M, K | 1 | B | 8015646628633 | 2 | 37.81
BP0634 | BP0634 | Suporte p/ barramento em escada In=630 32kA (2 und.), L, M, K | 1 | A | 8015646618900 | 2 | 159.82
BRE100 | BRE100 | Repartidor modular tetrapolar, 100A, Icw=4,2 kA | 1 | A | 8425426300435 | 2 | 26.63
BRE125 | BRE125 | Repartidor modular tetrapolar, 125A, Icw=4,2 kA | 1 | A | 8425426300442 | 2 | 44.93
BRE63 | BRE63 | Repartidor modular tetrapolar, 63A, Icw=4,2 kA | 1 | A | 8425426300459 | 2 | 13.21
CA1401 | CA1401 | Barra de fecho de porta a=1400mm, (reposição), M, K | 1 | B | 8015646724328 | 2 | 36.6
CA1600 | CA1600 | Barra de fecho de porta a=1600mm, (reposição), M, K | 1 | B | 8015646724311 | 2 | 42.45
CA1800 | CA1800 | Barra de fecho de porta a=1800mm, (reposição) M, K | 1 | B | 8015646682581 | 2 | 28.74
CA2000 | CA2000 | Barra de fecho de porta a=2000mm, (reposição) M, K | 1 | C | 8015646682598 | 2 | 29.82
ED0025 | ED0025 | Alimentação p/ cabo 4p 100A c=1500mm UNIFIX-L, L, M, K | 1 | C | 8015646642189 | 2 | 111.37
ED0026 | ED0026 | Alimentação p/ cabo 4p 100A c=2000mm UNIFIX-L, L, M, K | 1 | C | 8015646642196 | 2 | 78.32
ED2183 | ED2183 | Módulo de barramento p/ Tmax-ProM 24 mód. 300×600mm (a×l) UNIFIX-H, L, M, K | 1 | B | 8015646612410 | 2 | 98.5
ED2191 | ED2191 | Módulo de barramento p/ Tmax-ProM 36 mód. 300×600mm (a×l) UNIFIX-H, L, M, K | 1 | C | 8015646612427 | 2 | 120.95
ED2209 | ED2209 | Módulo de alimentação UNIFIX-H, L, M, K | 1 | B | 8015646612434 | 2 | 73.03
ED2217 | ED2217 | Módulo base In=160A Tmax T1 L1 (topo) L2 (base) UNIFIX-H, L, M, K | 1 | B | 8015646612519 | 2 | 17.43
ED2225 | ED2225 | Módulo base In=160A Tmax T1 L2 (topo) L1 (base) UNIFIX-H, L, M, K | 1 | B | 8015646612533 | 2 | 17.43
ED2233 | ED2233 | Módulo base In=160A Tmax T1 L3 (topo) N (base) UNIFIX-H, L, M, K | 1 | B | 8015646612557 | 2 | 17.43
ED2241 | ED2241 | Módulo base In=160A Tmax T1 N (topo) L3 (base) UNIFIX-H, L, M, K | 1 | B | 8015646612571 | 2 | 17.43
ED2290 | ED2290 | Módulo base In=250A Tmax T3 L1 (topo) UNIFIX-H, L, M, K | 1 | C | 8015646612670 | 2 | 26.43
ED2308 | ED2308 | Módulo base In=250A Tmax T3 L2 (topo) UNIFIX-H, L, M, K | 1 | C | 8015646612694 | 2 | 26.43
ED2316 | ED2316 | Módulo base In=250A Tmax T3 L3 (topo) UNIFIX-H, L, M, K | 1 | C | 8015646612724 | 2 | 26.43
ED2324 | ED2324 | Módulo base In=250A Tmax T3 N (topo) UNIFIX-H, L, M, K | 1 | C | 8015646612748 | 2 | 26.43
ED2332 | ED2332 | Módulo base In=250A Tmax T3 L1 (base) UNIFIX-H, L, M, K | 1 | B | 8015646612762 | 2 | 26.43
ED2340 | ED2340 | Módulo base In=250A Tmax T3 L2 (base) UNIFIX-H, L, M, K | 1 | B | 8015646612786 | 2 | 26.43
ED2357 | ED2357 | Módulo base In=250A Tmax T3 L3 (base) UNIFIX-H, L, M, K | 1 | B | 8015646612809 | 2 | 26.43
ED2365 | ED2365 | Módulo base In=250A Tmax T3 N (base) UNIFIX-H, L, M, K | 1 | B | 8015646612830 | 2 | 26.43
ED2373 | ED2373 | Módulo falso polo p/ bloco diferencial RC221, T1-T2-T3 UNIFIX-H, L, M, K | 1 | C | 8015646612854 | 2 | 24.82
ED2381 | ED2381 | Módulo falso polo p/ comando motor, T1 UNIFIX-H, L, M, K | 1 | C | 8015646612878 | 2 | 24.82
ED2407 | ED2407 | Tampa de protecção IP20 c=173mm (10 mód.), (2 und.) UNIFIX-H, L, M, K | 1 | B | 8015646612915 | 2 | 8.49
ED2531 | ED2531 | Módulo base In=63A Pro-M L1 (topo) UNIFIX-H, L, M, K | 1 | B | 8015646698582 | 2 | 10.22
ED2549 | ED2549 | Módulo base In=63A Pro-M L2 (topo) UNIFIX-H, L, M, K | 1 | B | 8015646698810 | 2 | 10.22
ED2550 | ED2550 | Módulo falso polo In=125A S800 c=27mm UNIFIX-H, L, M, K | 1 | C | 8015646706256 | 2 | 10.34
ED2551 | ED2551 | Módulo base In=125A S800 L1 (topo) UNIFIX-H, L, M, K | 1 | C | 8015646706133 | 2 | 11.99
ED2552 | ED2552 | Módulo base In=125A S800 L2 (topo) UNIFIX-H, L, M, K | 1 | C | 8015646706164 | 2 | 11.99
ED2553 | ED2553 | Módulo base In=125A S800 L3 (topo) UNIFIX-H, L, M, K | 1 | C | 8015646706195 | 2 | 11.99
ED2554 | ED2554 | Módulo base In=125A S800 N (base) UNIFIX-H, L, M, K | 1 | C | 8015646706225 | 2 | 11.99
ED2556 | ED2556 | Módulo base In=63A Pro-M L3 (topo) UNIFIX-H, L, M, K | 1 | B | 8015646698841 | 2 | 10.22
ED2557 | ED2557 | Módulo base In?40A S800 L1 (topo) UNIFIX-H, L, M, K | 1 | C | 8015646720818 | 2 | 10.67
ED2558 | ED2558 | Módulo base In?40A S800 L2 (topo) UNIFIX-H, L, M, K | 1 | C | 8015646720825 | 2 | 10.67
ED2559 | ED2559 | Módulo base In?40A S800 L3 (topo) UNIFIX-H, L, M, K | 1 | C | 8015646720832 | 2 | 10.67
ED2560 | ED2560 | Módulo base In?40A S800 N (topo) UNIFIX-H, L, M, K | 1 | C | 8015646720849 | 2 | 10.67
ED2564 | ED2564 | Módulo base In=63A Pro-M N (topo) UNIFIX-H, L, M, K | 1 | B | 8015646698872 | 2 | 10.22
ED2572 | ED2572 | Módulo base In=63A Pro-M L1 (base) UNIFIX-H, L, M, K | 1 | C | 8015646698902 | 2 | 10.22
ED2590 | ED2590 | Módulo base In=63A Pro-M L2 (base) UNIFIX-H, L, M, K | 1 | C | 8015646698933 | 2 | 10.22
ED2598 | ED2598 | Módulo base In=63A Pro-M L3 (base) UNIFIX-H, L, M, K | 1 | C | 8015646698964 | 2 | 10.22
ED2606 | ED2606 | Módulo base In=63A Pro-M N (base) UNIFIX-H, L, M, K | 1 | C | 8015646698995 | 2 | 10.22
ED2654 | ED2654 | Módulo base In=40A Pro-M L1/N (topo) UNIFIX-H, L, M, K | 1 | B | 8015646608901 | 2 | 10.47
ED2662 | ED2662 | Módulo base In=40A Pro-M L2/N (topo) UNIFIX-H, L, M, K | 1 | B | 8015646608949 | 2 | 10.47
ED2670 | ED2670 | Módulo base In=40A Pro-M L3/N (topo) UNIFIX-H, L, M, K | 1 | B | 8015646608888 | 2 | 10.47
ED2720 | ED2720 | Módulo base c/ cabo In=100A Pro-M L1 (base) UNIFIX-H, L, M, K | 1 | C | 8015646608567 | 2 | 10.55
ED2738 | ED2738 | Módulo base c/ cabo In=100A Pro-M L2 (base) UNIFIX-H, L, M, K | 1 | C | 8015646608604 | 2 | 10.55
ED2746 | ED2746 | Módulo base c/ cabo In=100A Pro-M L3 (base) UNIFIX-H, L, M, K | 1 | B | 8015646608581 | 2 | 10.55
ED2753 | ED2753 | Módulo base c/ cabo In=100A Pro-M N (base) UNIFIX-H, L, M, K | 1 | B | 8015646608628 | 2 | 10.55
ED2845 | ED2845 | Módulo falso polo Pro-M p/ DDA UNIFIX-H, L, M, K | 1 | C | 8015646608147 | 2 | 7.29
ED2852 | ED2852 | Módulo falso polo Pro-M (MDRC - vários aparelhos) UNIFIX-H, L, M, K | 1 | C | 8015646607997 | 2 | 7.29
ED2894 | ED2894 | Módulo base In=16A Pro-M (MDRC - vários aparelhos) L1-N (topo) UNIFIX-H, L, M, K | 1 | C | 8015646608765 | 2 | 15.04
ED2902 | ED2902 | Módulo base In=16A Pro-M (MDRC - vários aparelhos) L1-L2 (topo) UNIFIX-H, L, M, K | 1 | C | 8015646608802 | 2 | 15.04
ED2910 | ED2910 | Módulo base In=16A Pro-M (MDRC - vários aparelhos) L1-N (base) UNIFIX-H, L, M, K | 1 | C | 8015646608925 | 2 | 15.04
ED2928 | ED2928 | Módulo base In=16A Pro-M (MDRC - vários aparelhos) L1-L2 (base) UNIFIX-H, L, M, K | 1 | C | 8015646608789 | 2 | 15.04
ED2936 | ED2936 | Suporte p/ calha rasgada 40x60mm, (6 und.), UNIFIX-H, L, M, K | 1 | C | 8015646608529 | 2 | 4.58
ED2944 | ED2944 | Barramento 100A 4p 12 mód. l=400mm UNIFIX-L, L, M, K | 1 | C | 8015646609533 | 2 | 21.99
ED2951 | ED2951 | Barramento 100A 4p 18 mód. l=450mm UNIFIX-L, L, M, K | 1 | C | 8015646610010 | 2 | 32.84
ED2961 | ED2961 | Cobertura p/ módulo de barramento c=600mm (10 und.) ,UNIFIX-H, L, M, K | 1 | B | 8015646632371 | 2 | 49.12
ED2962 | ED2962 | Cobertura p/ módulo de barramento c=800mm (2 und.) ,UNIFIX-H, L, M, K | 1 | C | 8015646632753 | 2 | 15.5
ED2969 | ED2969 | Barramento 100A 4p 24 mód. l=600mm UNIFIX-L, L, M, K | 1 | B | 8015646609649 | 2 | 53.5
ED2977 | ED2977 | Barramento 100A 4p 36 mód. l=800mm UNIFIX-L, L, M, K | 1 | B | 8015646609939 | 2 | 65.54
ED2985 | ED2985 | Barramento 100A 2p 8 mód. l=200mm UNIFIX-H, L, M, K | 1 | C | 8015646610263 | 2 | 11.33
ED2993 | ED2993 | Barramento 100A 2p 12 mód. l=400mm UNIFIX-L, L, M, K | 1 | C | 8015646610201 | 2 | 13.45
ED3009 | ED3009 | Barramento 100A 2p 18 mód. l=450mm UNIFIX-L, L, M, K | 1 | C | 8015646610225 | 2 | 19.94
ED3017 | ED3017 | Barramento 100A 2p 24 mód. l=600mm UNIFIX-L, L, M, K | 1 | B | 8015646609557 | 2 | 30.48
ED3025 | ED3025 | Barramento 100A 2p 36 mód. l=800mm UNIFIX-L, L, M, K | 1 | C | 8015646610249 | 2 | 41.32
ED3033 | ED3033 | Conexões L1 100A (10 und.) UNIFIX-L, L, M, K | 1 | B | 8015646609847 | 2 | 13.13
ED3041 | ED3041 | Conexões L2 100A (10 und.) UNIFIX-L, L, M, K | 1 | B | 8015646609885 | 2 | 13.13
ED3058 | ED3058 | Conexões L3 100A (10 und.) UNIFIX-L, L, M, K | 1 | B | 8015646609861 | 2 | 13.13
ED3066 | ED3066 | Conexões N 100A (10 und.) UNIFIX-L, L, M, K | 1 | B | 8015646609700 | 2 | 13.13
ED3082 | ED3082 | Módulo de alimentação paralelo 2p 100A c/ cabo l=600mm UNIFIX-H, L, M, K | 1 | B | 8015646609595 | 2 | 26.7
ED3090 | ED3090 | Módulo de alimentação paralelo 4p 100A c/ cabo l=600mm UNIFIX-H, L, M, K | 1 | C | 8015646609823 | 2 | 46.62
ED3101 | ED3101 | Borne de alimentação 1p L1 (10 und.) UNIFIX-H, L, M, K | 1 | C | 8015646632210 | 2 | 44.77
ED3102 | ED3102 | Borne de alimentação 1p L2 (10 und.) UNIFIX-H, L, M, K | 1 | B | 8015646632227 | 2 | 44.77
ED3103 | ED3103 | Borne de alimentação 1p L3 (10 und.) UNIFIX-H, L, M, K | 1 | B | 8015646632234 | 2 | 44.77
ED3104 | ED3104 | Borne de alimentação 1p N (10 und.) UNIFIX-H, L, M, K | 1 | B | 8015646632241 | 2 | 44.77
ED3108 | ED3108 | Conexão p/ vários aparelhos c/ 2 fios L1/N 16A UNIFIX-L, L, M, K | 1 | C | 8015646609991 | 2 | 9.62
ED3116 | ED3116 | Conexão p/ vários aparelhos c/ 3 fios L1/L2/L3 16A UNIFIX-L, L, M, K | 1 | C | 8015646609571 | 2 | 13.38
ED3124 | ED3124 | Conexão p/ vários aparelhos c/ 4 fios L1/L2/L3/N 16A UNIFIX-L, L, M, K | 1 | C | 8015646609977 | 2 | 15.5
ED3132 | ED3132 | Alimentação c/ cabo 4p 100A c=350mm UNIFIX-L, L, M, K | 1 | B | 8015646609908 | 2 | 29.6
ED3272 | ED3272 | Conexões L1-N 40A (10 und.) UNIFIX-L, L, M, K | 1 | C | 8015646610119 | 2 | 27.36
ED3280 | ED3280 | Conexões L2-N 40A (10 und.) UNIFIX-L, L, M, K | 1 | C | 8015646610157 | 2 | 27.36
ED3298 | ED3298 | Conexões L3-N 40A (10 und.) UNIFIX-L, L, M, K | 1 | C | 8015646610171 | 2 | 27.36
ED3355 | ED3355 | Conexão p/ vários aparelhos c/ 2 fios L1/N 40A UNIFIX-L, L, M, K | 1 | C | 8015646609724 | 2 | 7.57
ED3363 | ED3363 | Conexão p/ vários aparelhos c/ 3 fios L1/L2/L3 40A UNIFIX-L, L, M, K | 1 | C | 8015646610195 | 2 | 8.49
ED3371 | ED3371 | Conexão p/ vários aparelhos c/ 3 fios L1/L2/L3 40A UNIFIX-L, L, M, K | 1 | C | 8015646610034 | 2 | 10.22
ED3405 | ED3405 | Módulo de alimentação paralelo 4p 100A c/ cabo l=400mm UNIFIX-H, L, M, K | 1 | C | 8015646610294 | 2 | 42.98
ED3413 | ED3413 | Módulo de alimentação paralelo 4p 100A c/ cabo l=800mm UNIFIX-H, L, M, K | 1 | C | 8015646610287 | 2 | 56.74
ED3439 | ED3439 | Módulo de alimentação paralelo 4p 100A c/ cabo l=1500mm UNIFIX-H, L, M, K | 1 | C | 8015646610300 | 2 | 82.62
EV1113 | EV1113 | Suporte inclinado 1 fila de bornes + terra (2 und.), L, M, K, AM2, IS2 | 1 | B | 8015646731890 | 2 | 7.93
FR2601 | FR2601 | Platina de de fundo cega, reentrada, 200×600 (a×l), M | 1 | B | 8015646035530 | 2 | 90.11
FR2801 | FR2801 | Platina de de fundo cega, reentrada, 200×800 (a×l), M | 1 | C | 8015646035554 | 2 | 102.09
FR4601 | FR4601 | Platina de de fundo cega, reentrada, 400×600 (a×l), M | 1 | A | 8015646035578 | 2 | 110.1
FR4801 | FR4801 | Platina de de fundo cega, reentrada, 400×800 (a×l), M | 1 | B | 8015646035592 | 2 | 129.55
GD1512 | GD1512 | Calha DIN e suportes de fixação, 12 módulos l=300mm, L | 1 | A | 8015646732811 | 2 | 22.2
GD1515 | GD1515 | Kit perfil DIN (aluminio) A=300, L pared | 1 | C | 8015646769589 | 2 | 23.45
GD6002 | GD6002 | Calha DIN e suportes de fixação, 24 módulos l=600mm, M, K | 1 | A | 8015646035622 | 2 | 29.94
GD6008 | GD6008 | Calha DIN e suportes de fixação, 2×24 módulos (150mm entre filas) l=600mm, M, K | 1 | B | 8015646602442 | 2 | 61.9
GD6009 | GD6009 | Calha DIN e suportes de fixação, 2×36 módulos (150mm entre filas) l=800mm, M, K | 1 | B | 8015646602459 | 2 | 77.4
GD6010 | GD6010 | Calha DIN reforçada e suportes de fixação p/ Tmax Dif., 24 módulos l=600mm, M, K | 1 | A | 8015646604156 | 2 | 56.48
GD8002 | GD8002 | Calha DIN e suportes de fixação, 36 módulos l=800mm, M, K | 1 | B | 8015646035639 | 2 | 37.55
GD8010 | GD8010 | Calha DIN reforçada e suportes de fixação p/ Tmax Dif., 24 módulos l=800mm, M, K | 1 | A | 8015646604163 | 2 | 56.55
H70001 | H70001 | Moldura e suportes para encastrar invólucro 600×600mm (a×l), M | 1 | B | 8015646722683 | 2 | 293.16
H70002 | H70002 | Moldura e suportes para encastrar invólucro 800×600mm (a×l), M | 1 | B | 8015646719652 | 2 | 293.16
H70003 | H70003 | Moldura e suportes para encastrar invólucro 1000×600mm (a×l), M | 1 | B | 8015646626493 | 2 | 306.72
H70004 | H70004 | Moldura e suportes para encastrar invólucro 1200×600mm (a×l), M | 1 | B | 8015646626509 | 2 | 306.72
IP0600 | IP0600 | PERFIL VERT. IP31 A600, L (2 UND.) | 1 | B | 8015646706416 | 2 | 23.99
IP0601 | IP0601 | Perfil de acabamento horiz. p/ estrutura L600 (2 und.) , L | 1 | A | 8015646618146 | 2 | 19.21
IP0602 | IP0602 | Perfil de acabamento horiz. p/ cela cabos L300 (2 und.) , L | 1 | B | 8015646618160 | 2 | 15.77
IP0603 | IP0603 | PERFIL VERT. DUPLO IP31 A600, L (1 UND.) | 1 | C | 8015646706539 | 2 | 23.99
IP0604 | IP0604 | Perfil de acabamento vertical para a estrutura l=890 (2 und.) , L | 1 | A | 8015646709929 | 2 | 23.38
IP0800 | IP0800 | PERFIL VERT. IP31 A800, L (2 UND.) | 1 | B | 8015646706430 | 2 | 26.56
IP0801 | IP0801 | PERFIL VERT. DUPLO IP31 A800, L (1 UND.) | 1 | B | 8015646706553 | 2 | 26.56
IP1000 | IP1000 | PERFIL VERT. IP31 A1000, L (2 UND.) | 1 | B | 8015646706454 | 2 | 29.07
IP1001 | IP1001 | PERFIL VERT. DUPLO IP31 A1000, L (1 UND.) | 1 | C | 8015646706577 | 2 | 29.07
IP1200 | IP1200 | PERFIL VERT. IP31 A1200, L (2 UND.) | 1 | B | 8015646706478 | 2 | 31.92
IP1201 | IP1201 | PERFIL VERT. DUPLO IP31 A1200, L (1 UND.) | 1 | C | 8015646706591 | 2 | 31.92
IP1400 | IP1400 | PERFIL VERT. IP31 A1400, L (2 UND.) | 1 | B | 8015646706492 | 2 | 35.1
IP1401 | IP1401 | PERFIL VERT. DUPLO IP31 A1400, L (1 UND.) | 1 | C | 8015646706614 | 2 | 33.04
IP1600 | IP1600 | PERFIL VERT. IP31 A1600, L (2 UND.) | 1 | A | 8015646706515 | 2 | 38.47
IP1601 | IP1601 | PERFIL VERT. DUPLO IP31 A1600, L (1 UND.) | 1 | C | 8015646706638 | 2 | 36.29
IP1800 | IP1800 | Perfil de acabamento vert. A1800 p/ estrutura e cela cabos (2 und.), L | 1 | A | 8015646616906 | 2 | 41.72
IP1801 | IP1801 | Perfil de acabamento vert. A1800 p/ junção de estruturas (2 und.), L | 1 | A | 8015646616968 | 2 | 36.42
IP2000 | IP2000 | Perfil de acabamento vert. A2000 p/ estrutura e cela cabos (2 und.), L | 1 | A | 8015646618047 | 2 | 45.22
IP2001 | IP2001 | Perfil de acabamento vert. A2000 p/ junção de estruturas (2 und.), L | 1 | B | 8015646618061 | 2 | 36.77
IP3031 | IP3031 | Perfil de acabamento horizontal L300, M | 1 | C | 8015646036698 | 2 | 12.46
IP3061 | IP3061 | Perfil de acabamento horizontal L600 , M | 1 | B | 8015646036704 | 2 | 32.72
IP3081 | IP3081 | Perfil de acabamento horizontal L800, M | 1 | B | 8015646036711 | 2 | 35.28
IP3140 | IP3140 | Perfil de acabamento vertical A1400 (2und.), M | 1 | C | 8015646036728 | 2 | 53.34
IP3142 | IP3142 | Perfil de acabamento duplo vertical A1400, M | 1 | C | 8015646036766 | 2 | 58.22
IP3160 | IP3160 | Perfil de acabamento vertical A1600 (2und.), M | 1 | B | 8015646036735 | 2 | 61.2
IP3162 | IP3162 | Perfil de acabamento duplo vertical A1600, M | 1 | C | 8015646036773 | 2 | 64.59
IP3181 | IP3181 | Perfil de acabamento vertical A1800 (2und.) | 1 | B | 8015646036742 | 2 | 69.48
IP3183 | IP3183 | Perfil de acabamento duplo vertical A1800 | 1 | C | 8015646036780 | 2 | 70.22
IP3201 | IP3201 | Perfil de acabamento vertical A2000 (2und.) | 1 | C | 8015646036759 | 2 | 72.47
IP3203 | IP3203 | Perfil de acabamento duplo vertical A2000 | 1 | B | 8015646036797 | 2 | 86.57
KB1001 | KB1001 | Ligações T1/T2 estruturas solo, horiz, L | 1 | C | 8015646617521 | 2 | 213.55
KB1002 | KB1002 | Ligações T3 estruturas mural/solo, horiz, L | 1 | C | 8015646617545 | 2 | 336.87
KB1006 | KB1006 | Ligações T3 estruturas mural/solo e S4 estruturas solo, vert, L | 1 | C | 8015646617569 | 2 | 411.95
KB1010 | KB1010 | Ligações T3 estruturas mural/solo, vert, L | 1 | C | 8015646617583 | 2 | 379.24
KB1014 | KB1014 | Ligações T3 estruturas mural/solo, vert | 1 | C | 8015646617668 | 2 | 138.63
KB1018 | KB1018 | Ligações T3 estruturas mural/solo, vert | 1 | C | 8015646618009 | 2 | 137.24
KB1019 | KB1019 | LIGAÇÃO BARRAMENTO T3 DIF VERT., L | 1 | C | 8015646671776 | 2 | 377.38
KB1020 | KB1020 | LIGAÇÃO BARRAMENTO T5 HOR., L | 1 | C | 8015646671783 | 2 | 616.22
KB1021 | KB1021 | LIGAÇÃO BARRAMENTO T5 DIF HOR., L | 1 | C | 8015646671790 | 2 | 616.22
KB1022 | KB1022 | LIGAÇÃO BARRAMENTO T5/T5 DIF VERT., L | 1 | C | 8015646671806 | 2 | 811.36
KB1024 | KB1024 | LIGAÇÃO BARRAMENTO T5/T5 DIF VERT., L | 1 | C | 8015646671813 | 2 | 760.32
KL2103 | KL2103 | kit T2 hor.fixo+dif 4P .A=800,M | 1 | C | 8015646603883 | 2 | 151.87
KL3113 | KL3113 | Kit T3 horizon.fixo, A=800, M | 1 | B | 8015646603692 | 2 | 154.31
KL3613 | KL3613 | Kit montagem XT3 3/4p fixo, horizontal, 200x800mm (axl), M, K p?300mm | 1 | B | 8015646760937 | 2 | 148.37
KL4115 | KL4115 | Kit T4 hor.fixo,A=800,M,KP=250 | 1 | B | 8015646674531 | 2 | 168.55
KL4116 | KL4116 | kit T4 hor.fixo+dif.A=800,M,K250 | 1 | C | 8015646671837 | 2 | 173.37
KL5102 | KL5102 | Kit montagem T5 dif 4p fixo vert. A500 L800, M, K | 1 | C | 8015646671882 | 2 | 227.49
KL5114 | KL5114 | Kit montagem T5 3/4p fixo horiz. A300 L800 | 1 | B | 8015646671462 | 2 | 162.98
KL5116 | KL5116 | Kit montagem T5 dif 4p fixo horiz. A300 L800 | 1 | C | 8015646671851 | 2 | 169.43
KL6113 | KL6113 | Kit montagem T6 horizont.500x800mm (hxw) kit ArTu M | 1 | B | 8015646711397 | 2 | 245.13
KL6213 | KL6213 | Kit montagem T6 vertical 500x800mm (hxw) kit ArTu M | 1 | C | 8015646711717 | 2 | 254.26
KL7112 | KL7112 | Kit montagem T7/T7M 3/4p fixo horz. 500x800 (axl), K | 1 | B | 8015646720122 | 2 | 276.69
KO1260 | KO1260 | KIT OT200...400 VERT. DESC. A300XL600, L | 1 | A | 8015646711243 | 2 | 101.6
KO1261 | KO1261 | KIT OT200...400 HOR. DESC. A300XL600, L | 1 | B | 8015646711267 | 2 | 101.6
KO1262 | KO1262 | KIT OT200...400 VERT. DESC. A300XL300, L | 1 | C | 8015646711304 | 2 | 101.6
KO1263 | KO1263 | KIT OT200...400 CENTR. A300XL600, L | 1 | A | 8015646711281 | 2 | 94.46
KO1280 | KO1280 | KIT OT200...400 VERT. DESC. A300XL800, L | 1 | C | 8015646711250 | 2 | 88.99
KO1281 | KO1281 | KIT OT200...400 HOR. DESC. A300XL800, L | 1 | C | 8015646711274 | 2 | 107.78
KO1283 | KO1283 | KIT OT200...400 CENTR. A300XL800, L | 1 | B | 8015646711298 | 2 | 94.46
KO1362 | KO1362 | KIT OT200...400 CENTR. A300XL300, L | 1 | A | 8015646711670 | 2 | 81.38
KO2260 | KO2260 | KIT OT200...400 VERT. DESC. A300XL600, M, K | 1 | B | 8015646711137 | 2 | 181.14
KO2261 | KO2261 | KIT OT200...400 HOR. DESC. A300XL600, M, K | 1 | B | 8015646711090 | 2 | 181.14
KO2263 | KO2263 | KIT OT200...400 VERT. CENTR. A300XL600, M, K | 1 | B | 8015646711229 | 2 | 123.47
KO2280 | KO2280 | KIT OT200...400 VERT. DESC. A300XL800, M, K | 1 | C | 8015646711144 | 2 | 255.78
KO2281 | KO2281 | KIT OT200...400 HOR. DESC. A300XL800, M, K | 1 | C | 8015646711106 | 2 | 255.78
KO2283 | KO2283 | KIT OT200...400 VERT. CENTR. A300XL800, M, K | 1 | B | 8015646711236 | 2 | 165.57
KT2117 | KT2117 | Kit T2 horizontal, fixo,M | 1 | C | 8015646603647 | 2 | 122.02
KT3102 | KT3102 | Kit T3 horiz.fixo+diferen.4P.M | 1 | C | 8015646603869 | 2 | 149.57
KT3112 | KT3112 | Kit T3 horizontal, fixo, M | 1 | C | 8015646603661 | 2 | 133.74
KT3118 | KT3118 | Kit T3 horizon., fixo, M pared | 1 | C | 8015646672322 | 2 | 126
KT3212 | KT3212 | Kit T3 Vertical, fixo, M | 1 | C | 8015646603821 | 2 | 154.13
KT4102 | KT4102 | Kit T4 vert.fixo+difer.,M,K250 | 1 | C | 8015646671868 | 2 | 153.92
KT4110 | KT4110 | K. T4 hor.,fixo+dif.,M,K,P=250 | 1 | C | 8015646671820 | 2 | 89.64
KT4112 | KT4112 | Kit T4 horiz.,fixo, M, K P=250 | 1 | B | 8015646671295 | 2 | 96.9
KT4212 | KT4212 | Kit T4 vertical,fixo,M,K P=250 | 1 | B | 8015646671394 | 2 | 146.3
KT5102 | KT5102 | Kit montagem T5 dif 4p fixo vert. A500 L600, M, K | 1 | C | 8015646671875 | 2 | 195.92
KT5110 | KT5110 | Kit montagem T5 dif 4p fixo horiz. A300 L600 | 1 | B | 8015646671844 | 2 | 126.77
KT5112 | KT5112 | Kit montagem T5 3/4p fixo horiz. A300 L600 | 1 | A | 8015646671349 | 2 | 170.33
KT5212 | KT5212 | Kit montagem T5 3/4p fixo vert. A400 L600 | 1 | B | 8015646671424 | 2 | 194.56
KT6113 | KT6113 | Kit montagem T6 horizont.500x600mm (hxw) | 1 | C | 8015646711380 | 2 | 185.34
KT6118 | KT6118 | KIT T6 3/4p HOR. EXTR. ENC. A800XL600, K | 1 | C | 8015646711854 | 2 | 571.2
KX1602 | KX1602 | Kit montagem XT1 4p fixo + BD, horizontal, 200×600mm (a×l), M, K p?300mm | 1 | B | 8015646760593 | 2 | 84.61
KX1603 | KX1603 | Kit montagem XT1 4p fixo + BD, vertical, 200×600mm (a×l), M, K p?300mm | 1 | B | 8015646761330 | 2 | 95.53
KX1604 | KX1604 | Kit montagem 3 XT1 3/4p fixo, vertical, 200×600mm (a×l), M, K p?300mm | 1 | A | 8015646761347 | 2 | 94.76
KX1617 | KX1617 | Kit montagem XT1 3/4p fixo, horizontal, 200×600mm (a×l), M, K p?300mm | 1 | A | 8015646760586 | 2 | 89.24
KX1618 | KX1618 | Kit montagem XT1 3/4p fixo, vertical, 200×600mm (a×l), M, K p?300mm | 1 | B | 8015646761323 | 2 | 89.95
KX2602 | KX2602 | Kit montagem XT2 4p fixo + BD, horizontal, 200×600mm (a×l), M, K p?300mm | 1 | B | 8015646760616 | 2 | 110.62
KX2619 | KX2619 | Kit montagem XT2 3/4p fixo, horizontal, 200×600mm (a×l), M, K p?300mm | 1 | B | 8015646760609 | 2 | 103.58
KX3602 | KX3602 | Kit montagem XT3 4p fixo + BD, horizontal, 200×600mm (a×l), M, K p?300mm | 1 | B | 8015646760630 | 2 | 126.92
KX3603 | KX3603 | Kit montagem XT3 4p fixo + BD, horizontal, 200×800mm (a×l), M, K p?300mm | 1 | B | 8015646760647 | 2 | 159.9
KX3609 | KX3609 | Kit montagem XT3 4p fixo + BD, horizontal, 300×600mm (a×l), M, K p?300mm | 1 | B | 8015646761354 | 2 | 121.77
KX3612 | KX3612 | Kit montagem XT3 3/4p fixo, horizontal, 200×600mm (a×l), M, K p?300mm | 1 | A | 8015646760623 | 2 | 113.49
KX3614 | KX3614 | Kit montagem XT3 3/4p fixo, vertical, 300×600mm (a×l), M, K p?300mm | 1 | A | 8015646760692 | 2 | 130.81
KX3618 | KX3618 | Kit montagem XT3 4p fixo + BD, horizontal, 200×600mm (a×l), M | 1 | B | 8015646760654 | 2 | 72.13
KX4602 | KX4602 | Kit montagem XT4 4p fixo + BD, vertical, 500×600mm (a×l), M, K p?300mm | 1 | B | 8015646760715 | 2 | 148
KX4610 | KX4610 | Kit montagem XT4 4p fixo + BD, horizontal, 200×600mm (a×l), M, K p?300mm | 1 | B | 8015646760685 | 2 | 86.19
KX4612 | KX4612 | Kit montagem XT4 3/4p fixo, horizontal, 200×600mm (a×l), M, K p?300mm | 1 | B | 8015646760661 | 2 | 129.71
KX4614 | KX4614 | Kit montagem XT4 3/4p fixo, vertical, 200×600mm (a×l), M, K p?300mm | 1 | B | 8015646760708 | 2 | 140.67
KX4615 | KX4615 | Kit montagem XT4 3/4p fixo, horizontal, 200×800mm (a×l), M, K p?300mm | 1 | B | 8015646760678 | 2 | 162.06
LF1400 | LF1400 | Painel lateral removível 1400×195mm (a×p) (2 und.), L pavimento | 1 | A | 8015646616203 | 2 | 228.52
LF1425 | LF1425 | Painel lateral 1400×195mm (a×p) (2 und.), M pavimento | 1 | A | 8015646024510 | 2 | 149.94
LF1600 | LF1600 | Painel lateral removível 1600×195mm (a×p) (2 und.), L pavimento | 1 | A | 8015646616227 | 2 | 262.61
LF1625 | LF1625 | Painel lateral 1600×195mm (a×p) (2 und.), M pavimento | 1 | A | 8015646024527 | 2 | 180.52
LF1800 | LF1800 | Painel lateral removível 1800×195mm (a×p) (2 und.), L pavimento | 1 | A | 8015646616241 | 2 | 280.23
LF1825 | LF1825 | Painel lateral 1800×195mm (a×p) (2 und.), M pavimento | 1 | A | 8015646024534 | 2 | 224.62
LF2000 | LF2000 | Painel lateral removível 2000×195mm (a×p) (2 und.), L pavimento | 1 | A | 8015646617866 | 2 | 291.08
LF2025 | LF2025 | Painel lateral 2000×195mm (a×p) (2 und.), M pavimento | 1 | A | 8015646024572 | 2 | 281.34
LK1000 | LK1000 | Kit T1 horizontal, fixo, L | 1 | B | 8015646614063 | 2 | 72.5
LK3001 | LK3001 | Kit T3 vertical, fixo, L | 1 | C | 8015646615268 | 2 | 93.8
LK3004 | LK3004 | Kit T3 hor.,fixo+difer., 4p, L | 1 | C | 8015646631893 | 2 | 92.55
LK4003 | LK4003 | Kit T4 horizontal, fixo,L pav. | 1 | A | 8015646671226 | 2 | 92.55
LK4004 | LK4004 | Kit T4 hor.fixo+dif. 4p,L pav. | 1 | C | 8015646671714 | 2 | 92.55
LK4005 | LK4005 | Kit T4 vertical, fixo,L pavim. | 1 | B | 8015646671240 | 2 | 108.11
LK4006 | LK4006 | Kit montagem T4 3/4p fixo horiz. estruturas solo, 200×600mm | 1 | C | 8015646671738 | 2 | 117.96
LK4007 | LK4007 | Kit T4 vertic.col.fixo, L pav. | 1 | B | 8015646671264 | 2 | 87.24
LK4103 | LK4103 | K.T4 horiz.fixo,A=800,L pavim. | 1 | B | 8015646710055 | 2 | 135.71
LK4104 | LK4104 | K.T4 hor.fixo+dif.A=800,L pav. | 1 | C | 8015646710062 | 2 | 135.71
LK4105 | LK4105 | Kit T4 ver.fixo,A=800,L pavim. | 1 | C | 8015646710079 | 2 | 160.74
LK4106 | LK4106 | K.T4 ver.fixo+difer.4P,A=800,L | 1 | C | 8015646710086 | 2 | 160.74
LK5003 | LK5003 | Kit montagem T5 3/4p fixo horiz. estruturas solo, 300×600mm | 1 | A | 8015646671233 | 2 | 109.5
LK5004 | LK5004 | Kit montagem T5 dif 4p fixo horiz. estruturas solo, 300×600mm | 1 | C | 8015646671721 | 2 | 109.95
LK5005 | LK5005 | Kit T5 vertical, fixo,L pavim. | 1 | A | 8015646671257 | 2 | 115.32
LK5006 | LK5006 | Kit montagem T5 dif fixo vert. estruturas solo, 500×600mm | 1 | C | 8015646671745 | 2 | 123.32
LK5007 | LK5007 | Kit montagem T5 3/4p fixo cela cabos estruturas solo, 400×300mm | 1 | A | 8015646671271 | 2 | 104.06
LK5008 | LK5008 | Kit montagem T5 dif 4p fixo cela cabos estruturas solo, 500×300mm | 1 | C | 8015646671769 | 2 | 105.8
LK5103 | LK5103 | Kit montagem T5 3/4p fixo horiz. estruturas solo, 300×800mm | 1 | A | 8015646710109 | 2 | 139.61
LK5104 | LK5104 | Kit montagem T5 dif 4p fixo horiz. estruturas solo, 300×800mm | 1 | C | 8015646710116 | 2 | 143.19
LK5105 | LK5105 | Kit montagem T5 fixo vert. estruturas solo, 400×800mm | 1 | B | 8015646710123 | 2 | 160.74
LK5106 | LK5106 | Kit montagem T5 dif. fixo vert. estruturas solo, 500x800mm | 1 | C | 8015646710130 | 2 | 160.74
LK6011 | LK6011 | Kit montagem T6 vert.500×600mm (a×l) kit ArTu L | 1 | B | 8015646711366 | 2 | 118.77
LK6012 | LK6012 | Kit montagem T6 vert.500×800mm (a×l) kit ArTu L | 1 | B | 8015646711373 | 2 | 160.74
LX1000 | LX1000 | Kit montagem XT1 3/4p fixo, horizontal, 200×600mm (a×l), L | 1 | A | 8015646760319 | 2 | 69.71
LX1001 | LX1001 | Kit montagem XT1 3/4p fixo, vertical, 200×600mm (a×l), L | 1 | A | 8015646760432 | 2 | 69.71
LX1002 | LX1002 | Kit montagem XT1 3/4p fixo, vertical, 200×300mm (a×l), L | 1 | A | 8015646760456 | 2 | 78.35
LX1005 | LX1005 | Kit montagem XT1 4p fixo + BD, horizontal, 200×600mm (a×l), L | 1 | A | 8015646761422 | 2 | 82.89
LX1006 | LX1006 | Kit montagem XT1 4p fixo + BD, vertical, 300×600mm (a×l), L mural | 1 | A | 8015646761309 | 2 | 96.44
LX1008 | LX1008 | Kit montagem XT1 4p fixo + BD, vertical, 300×600mm (a×l), L pavimento | 1 | A | 8015646760463 | 2 | 79.96
LX1100 | LX1100 | Kit montagem XT1 3/4p fixo, horizontal, 200×800mm (a×l), L | 1 | A | 8015646760326 | 2 | 99.17
LX1101 | LX1101 | Kit montagem XT1 3/4p fixo, vertical, 200×800mm (a×l), L | 1 | A | 8015646760449 | 2 | 99.17
LX1104 | LX1104 | Kit montagem XT1 4p fixo + BD, horizontal, 200×800mm (a×l), L | 1 | B | 8015646760333 | 2 | 118.2
LX1108 | LX1108 | Kit montagem XT1 4p fixo + BD, vertical, 300×800mm (a×l), L | 1 | B | 8015646761316 | 2 | 137.21
LX2000 | LX2000 | Kit montagem XT2 3/4p fixo, horizontal, 200×600mm (a×l), L | 1 | A | 8015646760340 | 2 | 78.23
LX2001 | LX2001 | Kit XT2 vertical, fixo, A=600, L | 1 | C | 8015646769510 | 2 | 115.71
LX2002 | LX2002 | Kit XT2 vert.fixo,coluna A=300,L pavim. | 1 | C | 8015646769534 | 2 | 77.14
LX2004 | LX2004 | Kit montagem XT2 4p fixo + BD, horizontal, 200×600mm (a×l), L | 1 | B | 8015646760357 | 2 | 88.23
LX2008 | LX2008 | Kit XT2 ver.fixo+dif.4P,col.A=300,L pav. | 1 | C | 8015646769558 | 2 | 87.09
LX2101 | LX2101 | Kit XT2 vertical, fixo, A=800, L | 1 | C | 8015646769527 | 2 | 115.71
LX2300 | LX2300 | Kit XT2 vert.,fixo,coluna A=300,L parede | 1 | C | 8015646769541 | 2 | 77.14
LX3000 | LX3000 | Kit montagem XT3 3/4p fixo, horizontal, 200×600mm (a×l), L | 1 | A | 8015646760364 | 2 | 91.6
LX3001 | LX3001 | Kit montagem XT3 3/4p fixo, vertical, 200×600mm (a×l), L | 1 | A | 8015646760487 | 2 | 90.2
LX3002 | LX3002 | Kit montagem XT3 3/4p fixo, vertical, 300×300mm (a×l), L pavimento | 1 | A | 8015646760500 | 2 | 78.73
LX3003 | LX3003 | Kit montagem XT3 3/4p fixo, vertical, 300×300mm (a×l), L mural | 1 | A | 8015646760388 | 2 | 67.1
LX3004 | LX3004 | Kit montagem XT3 4p fixo + BD, horizontal, 300×600mm (a×l), L | 1 | B | 8015646760395 | 2 | 88.98
LX3005 | LX3005 | Kit montagem XT3 4p fixo + BD, vertical, 300×600mm (a×l), L | 1 | A | 8015646760517 | 2 | 107.32
LX3008 | LX3008 | Kit montagem XT3 4p fixo + BD, vertical, em cela cabos externa, 300×300mm (a×l), L | 1 | B | 8015646760531 | 2 | 82.05
LX3101 | LX3101 | Kit montagem XT3 3/4p fixo, vertical, 200×800mm (a×l), L | 1 | A | 8015646760494 | 2 | 121.63
LX3104 | LX3104 | Kit montagem XT3 4p fixo + BD, horizontal, 300×800mm (a×l), L | 1 | B | 8015646760401 | 2 | 129.15
LX3105 | LX3105 | Kit montagem XT3 4p fixo + BD, vertical, 300×800mm (a×l), L | 1 | B | 8015646760524 | 2 | 143.73
LX3110 | LX3110 | Kit montagem XT3 3/4p fixo, horizontal, 200×800mm (a×l), L | 1 | A | 8015646760371 | 2 | 125.79
LX3300 | LX3300 | Kit montagem 3 XT3 3/4p fixo, vertical, 300×600mm (a×l), L | 1 | B | 8015646760548 | 2 | 106.36
LX4003 | LX4003 | Kit montagem XT4 3/4p fixo, horizontal, 200×600mm (a×l), L | 1 | A | 8015646760418 | 2 | 88.98
LX4004 | LX4004 | Kit montagem XT4 4p fixo + BD, horizontal, 200×600mm (a×l), L | 1 | B | 8015646760425 | 2 | 88.98
LX4005 | LX4005 | Kit montagem XT4 3/4p fixo, vertical, 300×600mm (a×l), L | 1 | B | 8015646760555 | 2 | 103.95
LX4006 | LX4006 | Kit montagem XT4 4p fixo + BD, vertical, 400×600mm (a×l), L | 1 | B | 8015646760579 | 2 | 113.44
LX4007 | LX4007 | Kit montagem XT4 3/4p fixo, vertical, em cela cabos externa, 300×300mm (a×l), L | 1 | B | 8015646760562 | 2 | 83.88
LX4100 | LX4100 | Kit montagem 4 XT1 3/4p fixo, vertical, 200×600mm (a×l), L | 1 | B | 8015646760470 | 2 | 101.6
M008000000 | M008000000 | Caixa IP44 Ø 60 × a=35mm - Tampa de enclipsar | 1 | A | 8000126008005 | 2 | 1.5
M008020000 | M008020000 | Caixa IP44 Ø 80 × a=40mm - Tampa de enclipsar | 1 | A | 8000126008029 | 2 | 1.5
M008080000 | M008080000 | Caixa IP44 65×65×32mm - Tampa de enclipsar c/bucins | 1 | A | 8000126008081 | 2 | 1.78
M008100000 | M008100000 | Caixa IP44 80×80×40mm - Tampa de enclipsar c/bucins | 1 | A | 8000126008104 | 2 | 1.78
M009000000 | M009000000 | Platina de fundo metálica 160×135mm (a×l) | 10 | C | 8000126009002 | 2 | 5.03
M009020000 | M009020000 | Platina de fundo metálica 220×170mm (a×l) | 1 | B | 8000126009026 | 2 | 7.4
M009040000 | M009040000 | Platina de fundo metálica 310×240mm (a×l) | 1 | B | 8000126009040 | 2 | 11.71
M009080000 | M009080000 | Bucins para tubo de Ø 20mm | 100 | B | 8000126009088 | 2 | 0.67
M009100000 | M009100000 | Bucins para tubo de Ø 25mm | 100 | B | 8000126009101 | 2 | 0.67
M009120000 | M009120000 | Bucins para tubo de Ø 32mm | 50 | B | 8000126009125 | 2 | 0.79
M124900000 | 12490 | Régua N+PE p/ caixa industrial | 10 | C | 8000126124903 | 2 | 6.69
M124910000 | 12491 | Régua N+PE p/ caixa industrial | 10 | C | 8000126124910 | 2 | 7.65
M124920000 | 12492 | Régua N+PE p/ caixa industrial | 10 | B | 8000126124927 | 2 | 10.26
M124930000 | 12493 | Régua N+PE p/ caixa industrial | 10 | C | 8000126206180 | 2 | 19.36
M124940000 | 12494 | Régua N+PE p/ caixa industrial | 10 | C | 8000126124941 | 2 | 19.36
M124970000 | 12497 | Régua N+PE p/ caixa industrial | 10 | B | 8000126124972 | 2 | 26.67
M125980000 | 12598 | Kit p/ montagem semi encastrada 136×540×110mm (a×l×p), caixas multiuso IP55 | 1 | C | 8000126125986 | 2 | 12.49
M125990000 | 12599 | Kit p/ montagem semi encastrada 275×455×140mm (a×l×p), caixas multiuso IP55 | 5 | C | 8000126125993 | 2 | 21.83
M127640000 | 12764 | Caixa Europa, IP65, cinzenta, para indústria com porta opaca | 1 | B | 8000126127645 | 2 | 28.21
M127680020 | 12768 | Caixa Europa, IP65, cinzenta, para indústria com porta opaca | 1 | A | 8000126127683 | 2 | 36.61
M127720020 | 12772 | Caixa Europa, IP65, cinzenta, para indústria com porta opaca | 1 | C | 8000126127720 | 2 | 48.14
M127740020 | 12774 | Caixa Europa, IP65, cinzenta, para indústria com porta opaca | 1 | B | 8000126127744 | 2 | 73.73
M127760020 | 12776 | Caixa Europa, IP65, cinzenta, para indústria com porta opaca | 1 | B | 8000126127768 | 2 | 98.17
M127780020 | 12778 | Caixa Europa, IP65, cinzenta, para indústria com porta opaca | 1 | B | 8000126127782 | 2 | 108.19
M127840000 | 12784 | Caixa Europa, IP65, cinzenta, para indústria com porta transparente | 1 | B | 8000126127843 | 2 | 32.71
M127880020 | 12788 | Caixa Europa, IP65, cinzenta, para indústria com porta transparente | 1 | B | 8000126127881 | 2 | 43.71
M127920020 | 12792 | Caixa Europa, IP65, cinzenta, para indústria com porta transparente | 1 | A | 8000126127928 | 2 | 51.86
M127940020 | 12794 | Caixa Europa, IP65, cinzenta, para indústria com porta transparente | 1 | A | 8000126127942 | 2 | 77.81
M127960020 | 12796 | Caixa Europa, IP65, cinzenta, para indústria com porta transparente | 1 | C | 8000126127966 | 2 | 103.12
M127980020 | 12798 | Caixa Europa, IP65, cinzenta, para indústria com porta transparente | 1 | B | 8000126127980 | 2 | 115.42
M128040000 | 12804 | Caixa industrial de derivação, (IP65), tampa opaca | 1 | A | 8000126128048 | 2 | 26.91
M128080020 | 12808 | Caixa industrial de derivação, (IP65), tampa opaca | 1 | B | 8000126128086 | 2 | 33.49
M128120020 | 12812 | Caixa industrial de derivação, (IP65), tampa opaca | 1 | A | 8000126128123 | 2 | 37.57
M128140020 | 12814 | Caixa industrial de derivação, (IP65), tampa opaca | 1 | A | 8000126128147 | 2 | 51.68
M128160020 | 12816 | Caixa industrial de derivação, (IP65), tampa opaca | 1 | A | 8000126128161 | 2 | 71.72
M128180020 | 12818 | Caixa industrial de derivação, (IP65), tampa opaca | 1 | A | 8000126128185 | 2 | 98.62
M128200000 | 12820 | Kit de montagem T1-T2 p/ caixa Europa 275×370×140mm (a×l×p) | 1 | C | 8000126128208 | 2 | 55.35
M128210000 | 12821 | Kit de montagem T1-T2 p/ caixa Europa 275×570×140mm (a×l×p) | 1 | C | 8000126128215 | 2 | 70.07
M128220000 | 12822 | Kit de montagem T1-T2 p/ caixa Europa 380×570×140mm (a×l×p) | 1 | B | 8000126128222 | 2 | 81.83
M128250000 | 12825 | Porta interna p/ caixa Europa | 1 | B | 8000126128253 | 2 | 44.02
M128260000 | 12826 | Porta interna p/ caixa Europa | 1 | C | 8000126128260 | 2 | 65.82
M128270000 | 12827 | Porta interna p/ caixa Europa | 1 | C | 8000126128277 | 2 | 73.73
M128320000 | 12832 | Platina de montagem isolante 140×220mm (a×l) | 10 | B | 8000126128321 | 2 | 8.12
M128340000 | 12834 | Platina de montagem isolante 205×220mm (a×l) | 10 | A | 8000126128345 | 2 | 8.57
M128350000 | 12835 | Platina de montagem isolante 275×220mm (a×l) | 10 | C | 8000126128352 | 2 | 9.57
M128360000 | 12836 | Platina de montagem isolante 275×370mm (a×l) | 5 | B | 8000126128369 | 2 | 12.21
M128370000 | 12837 | Platina de montagem isolante 275×570mm (a×l) | 5 | C | 8000126128376 | 2 | 15.92
M128380000 | 12838 | Platina de montagem isolante 380×570mm (a×l) | 5 | B | 8000126128383 | 2 | 19.5
M128420000 | 12842 | Platina de montagem metálica 140×220mm (a×l) | 10 | B | 8000126128420 | 2 | 4.57
M128440000 | 12844 | Platina de montagem metálica 205×220mm (a×l) | 10 | B | 8000126128444 | 2 | 5.39
M128450000 | 12845 | Platina de montagem metálica 275×220mm (a×l) | 10 | B | 8000126128451 | 2 | 7.69
M128460000 | 12846 | Platina de montagem metálica 275×370mm (a×l) | 5 | B | 8000126128468 | 2 | 11.08
M128470000 | 12847 | Platina de montagem metálica 275×570mm (a×l) | 5 | C | 8000126128475 | 2 | 13.59
M128480000 | 12848 | Platina de montagem metálica 380×570mm (a×l) | 5 | B | 8000126128482 | 2 | 19.01
M128510000 | 12851 | Adaptador de profundidade (20 mód.) | 10 | B | 8000126128512 | 2 | 17.88
M128540000 | 12854 | Calha DIN p/ caixa industrial l=205mm | 30 | C | 8000126128543 | 2 | 1.91
M128550000 | 12855 | Calha DIN p/ caixa industrial l=275mm | 50 | C | 8000126128550 | 2 | 2.66
M128560000 | 12856 | Calha DIN p/ caixa industrial l=380mm | 1 | B | 8000126128567 | 2 | 3.03
M128580000 | 12858 | Conjunto de fixação na parede (4 und..) | 20 | B | 8000126128581 | 2 | 1.44
M128630000 | 12863 | Máscara obturadora cinzenta (4 mód.) | 1 | A | 8000126128635 | 2 | 1.79
M132000000 | 13200 | Caixa multiuso cinzenta (RAL7035) c/ porta transparente fumada 4 mód., IP65 | 1 | C | 8000126132007 | 2 | 51.39
M132040020 | 13204 | Caixa multiuso cinzenta (RAL7035) c/ porta transparente fumada 12 mód., IP65 | 1 | A | 8000126132045 | 2 | 70.25
M132050020 | 13205 | Caixa multiuso cinzenta (RAL7035) c/ porta transparente fumada 12 mód., IP65 | 1 | B | 8000126132052 | 2 | 81
M132060020 | 13206 | Caixa multiuso cinzenta (RAL7035) c/ porta transparente fumada 12 mód., IP65 | 1 | A | 8000126132069 | 2 | 94.53
M132080020 | 13208 | Caixa multiuso cinzenta (RAL7035) c/ porta transparente fumada 18 mód., IP65 | 1 | A | 8000126132083 | 2 | 101.27
M911010000 | M911010000 | Parafuso para caixa industrial, IP65 (1 und.) | 1 | B | 8000126129489 | 2 | 0.51
MC0600 | MC0600 | Painel lateral 600×165mm (a×p) (2 und.), L mural | 1 | A | 8015646618740 | 2 | 89.83
MC0800 | MC0800 | Painel lateral 800×165mm (a×p) (2 und.), L mural | 1 | A | 8015646618726 | 2 | 133.2
MC1000 | MC1000 | Painel lateral 1000×165mm (a×p) (2 und.), L mural | 1 | A | 8015646618702 | 2 | 143.19
MC1200 | MC1200 | Painel lateral 1200×165mm (a×p) (2 und.), L mural | 1 | A | 8015646618689 | 2 | 161.66
MC1400 | MC1400 | Painel lateral 1600×195mm (a×p) (2 und.), L pavimento | 1 | A | 8015646616142 | 2 | 212.58
MC1600 | MC1600 | Painel lateral 1600×195mm (a×p) (2 und.), L pavimento | 1 | A | 8015646616166 | 2 | 246.59
MC1800 | MC1800 | Painel lateral 1800×195mm (a×p) (2 und.), L pavimento | 1 | A | 8015646616180 | 2 | 264.07
MC2000 | MC2000 | Painel lateral 2000×195mm (a×p) (2 und.), L pavimento | 1 | A | 8015646617828 | 2 | 275.12
MI0600 | MI0600 | Montante intermédio para união da estrutura à cela de cabos a=600mm, L | 1 | B | 8015646618825 | 2 | 108.39
MI0800 | MI0800 | Montante intermédio para união da estrutura à cela de cabos a=800mm, L | 1 | A | 8015646618801 | 2 | 114.26
MI1000 | MI1000 | Montante intermédio para união da estrutura à cela de cabos a=1000mm, L | 1 | A | 8015646618788 | 2 | 120.09
MI1200 | MI1200 | Montante intermédio para união da estrutura à cela de cabos a=1200mm, L | 1 | A | 8015646618764 | 2 | 150.14
MI1400 | MI1400 | Montante intermédio para união da estrutura à cela de cabos a=1400mm, L | 1 | A | 8015646616081 | 2 | 156.09
MI1600 | MI1600 | Montante intermédio para união da estrutura à cela de cabos a=1600mm, L | 1 | A | 8015646616104 | 2 | 164.65
MI1800 | MI1800 | Montante intermédio para união da estrutura à cela de cabos a=1800mm, L | 1 | A | 8015646616128 | 2 | 175.03
MI2000 | MI2000 | Montante intermédio para união da estrutura à cela de cabos a=2000mm, L | 1 | A | 8015646617842 | 2 | 189.46
PA1600 | PA1600 | Espelho frontal ventilado 100×600mm (a×l), L, M, K | 1 | B | 8015646025173 | 2 | 73.89
PA2600 | PA2600 | Espelho frontal ventilado 200×600mm (a×l), L, M, K | 1 | C | 8015646025180 | 2 | 107.37
PB0802 | PB0802 | Suportes de barramento universal escalar 800A | 1 | A | 8015646039521 | 2 | 29.41
PB1600 | PB1600 | Suportes de barramento universal escalar 1600A | 1 | B | 8015646039491 | 2 | 79.92
PC0300 | PC0300 | PLATINA A300×L300, L | 1 | B | 8015646616708 | 2 | 19.94
PC0580 | PC0580 | Espelho cego 50×800mm (a×l) | 1 | A | 8015646707352 | 2 | 25.31
PC0600 | PC0600 | PLATINA A300×L600, L | 1 | B | 8015646616722 | 2 | 29.02
PC0601 | PC0601 | Porta opaca p/ estrutura A600 | 1 | A | 8015646618580 | 2 | 60.93
PC0602 | PC0602 | Porta opaca p/ cela cabos A600 | 1 | B | 8015646618665 | 2 | 75.41
PC0801 | PC0801 | Porta opaca p/ estrutura A800 | 1 | A | 8015646618566 | 2 | 68.91
PC0802 | PC0802 | Porta opaca p/ cela cabos A800 | 1 | B | 8015646618641 | 2 | 86.02
PC1001 | PC1001 | Porta opaca p/ estrutura A1000 | 1 | A | 8015646618542 | 2 | 90.3
PC1002 | PC1002 | Porta opaca p/ cela cabos A1000 | 1 | A | 8015646618627 | 2 | 92.02
PC1050 | PC1050 | Espelho cego 50×600mm (a×l) | 1 | A | 8015646615510 | 2 | 22.25
PC1150 | PC1150 | Espelho cego 150×600mm (a×l) | 1 | A | 8015646615497 | 2 | 25.83
PC1201 | PC1201 | Porta opaca p/ estrutura A1200 | 1 | A | 8015646618528 | 2 | 89.78
PC1202 | PC1202 | Porta opaca p/ cela cabos A1200 | 1 | A | 8015646618603 | 2 | 140.41
PC1401 | PC1401 | Porta opaca p/ estrutura A1400 | 1 | A | 8015646615534 | 2 | 235.79
PC1402 | PC1402 | Porta opaca p/ cela cabos A1400 | 1 | A | 8015646615800 | 2 | 172.18
PC1403 | PC1403 | Espelho cego A100 p/ cela cabos L 300 | 1 | A | 8015646616388 | 2 | 32.71
PC1436 | PC1436 | Porta opaca p/ estrutura A1400 L800 | 1 | A | 8015646710154 | 2 | 266.52
PC1580 | PC1580 | Espelho cego 150×800mm (a×l) | 1 | A | 8015646707376 | 2 | 32.53
PC1600 | PC1600 | Espelho cego 100×600mm (a×l) | 1 | A | 8015646025203 | 2 | 23.32
PC1601 | PC1601 | Porta opaca p/ estrutura A1600 | 1 | A | 8015646615558 | 2 | 243.21
PC1602 | PC1602 | Porta opaca p/ cela cabos A1600 | 1 | A | 8015646615824 | 2 | 176.56
PC1636 | PC1636 | Porta opaca p/ estrutura A1600 L800 | 1 | A | 8015646710161 | 2 | 275.51
PC1660 | PC1660 | Portas int. opacas 1600×600 (a×l) M,K | 1 | C | 8015646040725 | 2 | 371.16
PC1680 | PC1680 | Portas int. opacas 1600×800 (a×l) M,K | 1 | C | 8015646040732 | 2 | 434.84
PC1800 | PC1800 | Espelho cego 100×800mm (a×l) M,K. | 1 | A | 8015646035905 | 2 | 27.95
PC1801 | PC1801 | Porta opaca p/ estrutura A1800 | 1 | A | 8015646615572 | 2 | 258.77
PC1802 | PC1802 | Porta opaca p/ cela cabos A1800 | 1 | A | 8015646615848 | 2 | 180.41
PC1836 | PC1836 | Porta opaca p/ estrutura A1800 L800 | 1 | A | 8015646710178 | 2 | 291.66
PC1860 | PC1860 | Espelho cego 1800×600mm (a×l) M,K. | 1 | B | 8015646037459 | 2 | 417.29
PC1880 | PC1880 | Espelho cego 1800×800mm (a×l) M,K. | 1 | C | 8015646037466 | 2 | 481.32
PC2001 | PC2001 | Porta opaca p/ estrutura A2000 | 1 | A | 8015646617965 | 2 | 272.08
PC2002 | PC2002 | Porta opaca p/ cela cabos A2000 | 1 | A | 8015646617941 | 2 | 180.41
PC2035 | PC2035 | Porta opaca p/ estrutura A2000 L800 | 1 | A | 8015646710185 | 2 | 311.32
PC2060 | PC2060 | Espelho cego 2000×600mm (a×l) M,K. | 1 | B | 8015646037473 | 2 | 484.03
PC2080 | PC2080 | Espelho cego 2000×800mm (a×l) M,K. | 1 | B | 8015646037480 | 2 | 551.28
PC2401 | PC2401 | Espelho cego A200 p/ cela cabos L 300 | 1 | A | 8015646615886 | 2 | 37.15
PC2600 | PC2600 | Espelho cego 200×600mm (a×l) M,K. | 1 | A | 8015646025234 | 2 | 28.02
PC2800 | PC2800 | Espelho cego 200×800mm (a×l) M,K. | 1 | A | 8015646035912 | 2 | 36.42
PC3401 | PC3401 | Espelho cego A300 p/ cela cabos L 300 | 1 | A | 8015646615909 | 2 | 42.91
PC3600 | PC3600 | Espelho cego 300×600mm (a×l) M,K. | 1 | A | 8015646025265 | 2 | 36.63
PC3800 | PC3800 | Espelho cego 300×800mm (a×l) M,K. | 1 | A | 8015646035929 | 2 | 47.14
PC4401 | PC4401 | Espelho cego A400 p/ cela cabos L 300 | 1 | A | 8015646616326 | 2 | 45.57
PC4600 | PC4600 | Espelho cego 400×600mm (a×l) M,K. | 1 | A | 8015646025272 | 2 | 50.47
PC4800 | PC4800 | Espelho cego 400×800mm (a×l) M,K. | 1 | A | 8015646035936 | 2 | 68.06
PC6401 | PC6401 | Espelho cego A600 p/ cela cabos L 300 | 1 | A | 8015646616340 | 2 | 57.6
PC6600 | PC6600 | Espelho cego 600×600mm (a×l) M,K. | 1 | A | 8015646025289 | 2 | 69.72
PC6800 | PC6800 | Espelho cego 400×800 (a×l) M,K. | 1 | A | 8015646035943 | 2 | 74.16
PC8401 | PC8401 | Espelho cego A800 p/ cela cabos L 300 | 1 | A | 8015646616364 | 2 | 69.72
PC8600 | PC8600 | Espelho cego 800×600mm (a×l) M,K. | 1 | A | 8015646025296 | 2 | 105.8
PC8800 | PC8800 | ESPELHO A800×L800, L, M, K | 1 | A | 8015646667670 | 2 | 110.15
PF1002 | PF1002 | Platina cheia A200 p/ estrutura | 1 | A | 8015646615862 | 2 | 24.77
PF1003 | PF1003 | Platina cheia A300 p/ estrutura | 1 | A | 8015646615688 | 2 | 27.95
PF1004 | PF1004 | Platina cheia A400 p/ estrutura | 1 | A | 8015646615701 | 2 | 32.14
PF1006 | PF1006 | Platina cheia A600 p/ estrutura | 1 | A | 8015646615923 | 2 | 41.19
PF1008 | PF1008 | Platina cheia A800 p/ estrutura | 1 | B | 8015646615947 | 2 | 48.6
PF1102 | PF1102 | PLATINA A200×L800, L | 1 | A | 8015646710192 | 2 | 32.38
PF1103 | PF1103 | PLATINA A300×L800, L | 1 | A | 8015646710208 | 2 | 36.63
PF1104 | PF1104 | PLATINA A400×L800, L | 1 | B | 8015646710215 | 2 | 42.25
PF1106 | PF1106 | PLATINA A600×L800, L | 1 | B | 8015646710222 | 2 | 53.23
PF1108 | PF1108 | PLATINA A800×L800, L | 1 | C | 8015646710239 | 2 | 63.1
PF2610 | PF2610 | Platina cheia A200 L600 M,K | 1 | A | 8015646025746 | 2 | 41.46
PF2810 | PF2810 | Platina cheia A200 L800 M,K | 1 | B | 8015646035981 | 2 | 58.39
PF4610 | PF4610 | PLATINA A400×L600, M, K | 1 | A | 8015646036001 | 2 | 67.01
PF4810 | PF4810 | Platina cheia A400 L800 M,K | 1 | B | 8015646036025 | 2 | 79.71
PM1500 | PM1500 | Espelho 24 mód. 150×600mm (a×l), L | 1 | A | 8015646615084 | 2 | 20.14
PM1536 | PM1536 | Espelho 36 mód. 150×L800mm (a×l), L | 1 | A | 8015646707338 | 2 | 27.69
PM2312 | PM2312 | Espelho 24 mód. Tmax c/ Dif. 300×600 mm, L | 1 | A | 8015646605740 | 2 | 49.53
PM2315 | PM2315 | Espelho 36 mód. Tmax c/ Dif. 300×800 mm, L | 1 | A | 8015646605757 | 2 | 66.87
PM2424 | PM2424 | Painel 12 mód. 200×400mm (a×l), L, M, K | 1 | B | 8015646042637 | 2 | 24.92
PM2612 | PM2612 | Espelho 12 mód. 200×300 mm, L | 1 | A | 8015646732828 | 2 | 24.77
PM2624 | PM2624 | Espelho 24 mód. 200×600 mm, M, K | 1 | A | 8015646036063 | 2 | 25.56
PM2836 | PM2836 | Espelho 36 mód. 200×800 mm, M, K | 1 | A | 8015646036070 | 2 | 35.15
PM3624 | PM3624 | Espelho 24 mód. 300×600 mm, L, M, K | 1 | A | 8015646037237 | 2 | 49.2
PM3648 | PM3648 | Espelho 48 mód. 300×600mm (a×l), L, M, K, | 1 | A | 8015646602428 | 2 | 39.08
PM3836 | PM3836 | Espelho 36 mód. 300×800mm (a×l), L, M,K | 1 | B | 8015646037220 | 2 | 66.87
PM3872 | PM3872 | Espelho 2×36 mód. 300×800mm (a×l), L, M, K | 1 | A | 8015646602435 | 2 | 55.1
PM6672 | PM6672 | Espelho 72mód. 600×600mm (a×l), L, M,K. | 1 | A | 8015646036087 | 2 | 55.82
PO1060 | PO1060 | Porta opaca p/ estrutura 1000×600mm (a×l), M | 1 | A | 8015646026866 | 2 | 200.51
PO1260 | PO1260 | Porta opaca p/ estrutura 1200×600mm (a×l), M | 1 | A | 8015646026873 | 2 | 218.45
PO1431 | PO1431 | Porta opaca int. 1400×300mm (a×l) p/ cela cabos, L | 1 | B | 8015646613905 | 2 | 89.52
PO1460 | PO1460 | Porta opaca p/ estrutura 1400×600mm (a×l), M | 1 | B | 8015646026880 | 2 | 291.66
PO1630 | PO1630 | Porta opaca p/ cela de cabos e×terna 1600×300mm (a×l), M | 1 | B | 8015646036094 | 2 | 210.05
PO1631 | PO1631 | Porta opaca interna 1600×300mm (a×l) p/ cela cabos, L, M, K | 1 | B | 8015646036100 | 2 | 163.2
PO1660 | PO1660 | Porta opaca p/ estrutura 1600×600mm (a×l), M | 1 | A | 8015646026897 | 2 | 357.86
PO1680 | PO1680 | Porta opaca p/ estrutura 1600×800mm (a×l), M | 1 | B | 8015646026903 | 2 | 406.58
PO1830 | PO1830 | Porta opaca 1600×300mm (a×l), M | 1 | B | 8015646036117 | 2 | 264.07
PO1831 | PO1831 | Porta opaca int. 1800×300 mm (a×l), L, M, K | 1 | B | 8015646036124 | 2 | 188.53
PO1860 | PO1860 | Porta opaca p/ estrutura 1800×600mm (a×l), M | 1 | B | 8015646026934 | 2 | 407.75
PO1880 | PO1880 | Porta opaca 1800×800mm (h×I), M | 1 | B | 8015646026958 | 2 | 466.63
PO2031 | PO2031 | Porta opaca int. 2000×300mm (a×l) p/ cela cabos, L, M, K | 1 | A | 8015646036155 | 2 | 223.14
PO2060 | PO2060 | Porta opaca p/ estrutura 2000×600mm (a×l), M | 1 | A | 8015646026996 | 2 | 488.66
PO2080 | PO2080 | Porta opaca p/ estrutura 2000×800mm (a×l), M | 1 | A | 8015646027016 | 2 | 552.79
PO6060 | PO6060 | Porta opaca p/ estrutura 600×600mm (a×l), M | 1 | A | 8015646027030 | 2 | 153.18
PO8060 | PO8060 | Porta opaca p/ estrutura 800×600mm (a×l), M | 1 | A | 8015646027047 | 2 | 173.76
PR2600 | PR2600 | Espelho cego reentrado 200×600mm (a×l), L, M, K | 1 | A | 8015646036179 | 2 | 65.75
PR2800 | PR2800 | Espelho cego reentrado 200×800mm (a×l), L, M, K | 1 | A | 8015646036186 | 2 | 76.75
PR4401 | PR4401 | Espelho cego reentrado 400×300mm (a×l), L | 1 | B | 8015646710550 | 2 | 53.23
PR4600 | PR4600 | Espelho cego reentrado 400×600mm (a×l), L, M, K | 1 | A | 8015646036193 | 2 | 86.4
PR4800 | PR4800 | Espelho cego reentrado 400×800mm (a×l), L, M, K | 1 | B | 8015646036209 | 2 | 101.62
PR6600 | PR6600 | Espelho cego reentrado 600×600mm (a×l), L, M, K | 1 | A | 8015646036216 | 2 | 135.59
PR6800 | PR6800 | Espelho cego reentrado 600×800mm (a×l), L, M, K | 1 | A | 8015646036223 | 2 | 151.87
PS2720 | PS2720 | Espelho para instrumentos de medida 2×(72×72mm), 200x600mm (a×l), L, M, K | 1 | C | 8015646027993 | 2 | 53.3
PS2728 | PS2728 | Espelho para instrumentos de medida 2×(72×72mm), 200x800mm (a×l), L, M, K | 1 | C | 8015646036230 | 2 | 64.09
PS2960 | PS2960 | Espelho para instrumentos de medida 2×(96×96mm), 200×600mm (a×l), L, M, K | 1 | A | 8015646028013 | 2 | 53.3
PS2968 | PS2968 | Espelho para instrumentos de medida 2×(96×96mm), 200×800mm (a×l), L, M, K | 1 | B | 8015646036247 | 2 | 63.36
PS4144 | PS4144 | Espelho para instrumento de medida 1×(144x144mm) 200×600mm (a×l), L, M, K | 1 | B | 8015646682543 | 2 | 56.22
PS4196 | PS4196 | Espelho para instrumento de medida 1×(96x96mm) 200×600mm (a×l), L, M, K | 1 | A | 8015646682536 | 2 | 53.3
PS4720 | PS4720 | Espelho para instrumentos de medida 4×(72×72mm), 200x600mm (a×l), L, M, K | 1 | B | 8015646028020 | 2 | 56.22
PS4728 | PS4728 | Espelho para instrumentos de medida 4×(72×72mm), 200x800mm (a×l), L, M, K | 1 | C | 8015646036254 | 2 | 67.21
PS4960 | PS4960 | Espelho para instrumentos de medida 4×(96×96mm), 200×600mm (a×l), L, M, K | 1 | A | 8015646028037 | 2 | 59.45
PS4968 | PS4968 | Espelho para instrumentos de medida 4×(96×96mm), 200×800mm (a×l), L, M, K | 1 | B | 8015646036261 | 2 | 70.04
PV0600 | PV0600 | Porta transparente p/ estrutura 600×600mm (a×l), L | 1 | A | 8015646618504 | 2 | 162.98
PV0800 | PV0800 | Porta transparente p/ estrutura 800×600mm (a×l), L | 1 | A | 8015646618481 | 2 | 184.69
PV1000 | PV1000 | Porta transparente p/ estrutura 1000×600mm (a×l), L | 1 | A | 8015646618467 | 2 | 204.82
PV1060 | PV1060 | Porta transparente p/ estrutura 1000×600mm (a×l), M | 1 | A | 8015646028402 | 2 | 296.44
PV1200 | PV1200 | Porta transparente p/ estrutura 1200×600mm (a×l), L | 1 | A | 8015646618443 | 2 | 220.38
PV1260 | PV1260 | Porta transparente p/ estrutura 1200×600mm (a×l), M | 1 | A | 8015646028419 | 2 | 318.62
PV1400 | PV1400 | Porta transparente p/ estrutura 1400×600mm (a×l), L | 1 | A | 8015646615626 | 2 | 358.25
PV1424 | PV1424 | Porta transparente p/ estrutura c/ coluna interna 1400×800mm (a×l), L | 1 | B | 8015646710444 | 2 | 504.47
PV1436 | PV1436 | Porta transparente p/ estrutura 1400×800mm (a×l), L | 1 | B | 8015646710482 | 2 | 504.47
PV1460 | PV1460 | Porta transparente p/ estrutura 1400×600mm (a×l), M | 1 | B | 8015646028426 | 2 | 504.07
PV1600 | PV1600 | Porta transparente p/ estrutura 1600×600mm (a×l), L | 1 | A | 8015646615640 | 2 | 379.83
PV1624 | PV1624 | Porta transparente p/ estrutura c/ coluna interna 1600×800mm (a×l), L | 1 | B | 8015646710451 | 2 | 533
PV1636 | PV1636 | Porta transparente p/ estrutura 1600×800mm (a×l), L | 1 | A | 8015646710499 | 2 | 533
PV1660 | PV1660 | Porta transparente p/ estrutura 1600×600mm (a×l), M | 1 | B | 8015646028433 | 2 | 523.28
PV1680 | PV1680 | Porta transparente p/ estrutura 1600×800mm (a×l), M | 1 | B | 8015646028440 | 2 | 725.03
PV1688 | PV1688 | Porta ext. transparente 1600×800mm (a×l), M | 1 | B | 8015646036278 | 2 | 769.39
PV1800 | PV1800 | Porta transparente p/ estrutura 1800×600mm (a×l), L | 1 | A | 8015646615664 | 2 | 426.96
PV1824 | PV1824 | Porta transparente p/ estrutura c/ coluna interna 1800×600mm (a×l), L | 1 | B | 8015646710468 | 2 | 590.14
PV1836 | PV1836 | Porta transparente p/ estrutura c/ coluna interna 1800×800mm (a×l), L | 1 | A | 8015646710505 | 2 | 590.14
PV1860 | PV1860 | Porta transparente p/ estrutura 1800×600mm (a×l), M | 1 | B | 8015646028457 | 2 | 546.31
PV1880 | PV1880 | Porta transparente p/ estrutura c/ coluna interna 1800×800mm (a×l), M | 1 | B | 8015646028471 | 2 | 784.47
PV1888 | PV1888 | Porta transparente p/ estrutura 1800×800mm (a×l), M | 1 | B | 8015646036285 | 2 | 783.29
PV2000 | PV2000 | Porta transparente p/ estrutura 2000×600mm (a×l), L | 1 | A | 8015646617927 | 2 | 441.47
PV2024 | PV2024 | Porta transparente p/ estrutura c/ coluna interna 2000×800mm (a×l), L | 1 | B | 8015646710475 | 2 | 617
PV2036 | PV2036 | Porta transparente p/ estrutura 2000×800mm (a×l), L | 1 | A | 8015646710512 | 2 | 617
PV2060 | PV2060 | Porta transparente p/ estrutura 2000×600mm (a×l), M | 1 | B | 8015646028495 | 2 | 784.47
PV2080 | PV2080 | Porta transparente p/ estrutura c/ coluna interna 2000×800mm (a×l), M | 1 | B | 8015646028518 | 2 | 870.19
PV2088 | PV2088 | Porta transparente p/ estrutura 2000×800mm (a×l), M | 1 | C | 8015646036308 | 2 | 870.19
PV6060 | PV6060 | Porta transparente p/ estrutura 600×600mm (a×l), M | 1 | B | 8015646028532 | 2 | 267.58
PV8060 | PV8060 | Porta transparente p/ estrutura 800×600mm (a×l), M | 1 | A | 8015646028549 | 2 | 280.95
RC1000 | RC1000 | Compartimento de barras p/ estrutura 390×600×240 (a×l×p), L | 1 | B | 8015646616746 | 2 | 330.84
RC2000 | RC2000 | Compartimento de barras p/ cela de cabos 390×300×240 (a×l×p), L | 1 | C | 8015646616760 | 2 | 269.81
SA1350 | SA1350 | Esquadros p/ elevação e reforço da estrutura (2 pç), M, K | 1 | B | 8015646011060 | 2 | 76.86
SH0100 | SH0100 | Compartimentação horizontal p/ estrutura mural l=600, L | 1 | B | 8015646631954 | 2 | 81.92
SH0200 | SH0200 | Compartimentação horizontal p/ estrutura solo l=600, L | 1 | B | 8015646631978 | 2 | 81.92
SH0208 | SH0208 | Compartimentação horizontal p/ estrutura solo l=800, L | 1 | C | 8015646710635 | 2 | 96.79
SH0600 | SH0600 | Kit compartimentação F2 200×600mm (a×l), L | 1 | C | 8015646615169 | 2 | 48.81
SH0608 | SH0608 | Kit compartimentação F2 200×800mm (a×l), L | 1 | C | 8015646710642 | 2 | 63.64
SH0700 | SH0700 | Kit compartimentação F2 base/topo 200×600mm (a×l), L | 1 | C | 8015646619211 | 2 | 101.76
SH0708 | SH0708 | Kit compartimentação F2 base/topo 200×800mm (a×l), L | 1 | C | 8015646710659 | 2 | 132.2
SH0800 | SH0800 | Kit compartimentação F2 300×600mm (a×l), L | 1 | C | 8015646615183 | 2 | 60.05
SH0808 | SH0808 | Kit compartimentação F2 300×800mm (a×l), L | 1 | C | 8015646710666 | 2 | 78.06
SH6001 | SH6001 | COMPARTIMENTAÇÃO HOR. L600, M | 1 | C | 8015646037640 | 2 | 78.45
SH8001 | SH8001 | COMPARTIMENTAÇÃO HOR. L800, M | 1 | C | 8015646037657 | 2 | 96.19
SL0600 | SL0600 | Fundo, topo e base 24 módulos DIN 600×600×165mm (a×l×p), L | 1 | A | 8015646618429 | 2 | 281.55
SL0800 | SL0800 | Fundo, topo e base 24 módulos DIN 800×600×165mm (a×l×p), L | 1 | A | 8015646618405 | 2 | 295.04
SL1000 | SL1000 | Fundo, topo e base 24 módulos DIN 1000×600×165mm (a×l×p), L | 1 | A | 8015646618382 | 2 | 367.13
SL1200 | SL1200 | Fundo, topo e base 24 módulos DIN 1200×600×165mm (a×l×p), L | 1 | A | 8015646618375 | 2 | 381.49
SL1400 | SL1400 | Fundo, topo e base 24 módulos DIN 1400×600×195mm (a×l×p), L | 1 | A | 8015646616029 | 2 | 464.1
SL1408 | SL1408 | Fundo, topo e base 36 módulos DIN 1400×800×195mm (a×l×p), L | 1 | A | 8015646710673 | 2 | 554.39
SL1600 | SL1600 | Fundo, topo e base 24 módulos DIN 1600×600×195mm (a×l×p), L | 1 | A | 8015646616043 | 2 | 506.92
SL1608 | SL1608 | Fundo, topo e base 36 módulos DIN 1600×800×195mm (a×l×p), L | 1 | A | 8015646710680 | 2 | 601
SL1800 | SL1800 | Fundo, topo e base 24 módulos DIN 1800×600×195mm (a×l×p), L | 1 | A | 8015646616067 | 2 | 534.99
SL1808 | SL1808 | Fundo, topo e base 36 módulos DIN 1800×800×195mm (a×l×p), L | 1 | A | 8015646710697 | 2 | 626.01
SL2000 | SL2000 | Fundo, topo e base 24 módulos DIN 2000×600×195mm (a×l×p), L | 1 | A | 8015646617903 | 2 | 558.44
SL2008 | SL2008 | Fundo, topo e base 36 módulos DIN 2000×800×195mm (a×l×p), L | 1 | A | 8015646710703 | 2 | 661.68
SM1062 | SM1062 | Estrutura monobloco 24 módulos DIN 1000×600×165mm (a×l×p), M | 1 | A | 8015646029638 | 2 | 404.74
SM1262 | SM1262 | Estrutura monobloco 24 módulos DIN 1200×600×165mm (a×l×p), M | 1 | A | 8015646029645 | 2 | 493.43
SM1462 | SM1462 | Estrutura monobloco 24 módulos DIN 1400×600×195mm (a×l×p), M | 1 | A | 8015646029652 | 2 | 636.15
SM1662 | SM1662 | Estrutura monobloco 24 módulos DIN 1600×600×195mm (a×l×p), M | 1 | A | 8015646029669 | 2 | 687.45
SM1682 | SM1682 | Estrutura monobloco 24 módulos DIN 1600×800×195mm (a×l×p), M | 1 | A | 8015646029676 | 2 | 755.15
SM1862 | SM1862 | Estrutura monobloco 24 módulos DIN 1800×600×195mm (a×l×p), M | 1 | A | 8015646029683 | 2 | 723.45
SM1882 | SM1882 | Estrutura monobloco 24 módulos DIN 1800×800×195mm (a×l×p), M | 1 | A | 8015646029690 | 2 | 823.08
SM2062 | SM2062 | Estrutura monobloco 24 módulos DIN 2000×600×195mm (a×l×p), M | 1 | A | 8015646029706 | 2 | 779.25
SM2082 | SM2082 | Estrutura monobloco 24 módulos DIN 2000×800×195mm (a×l×p), M | 1 | A | 8015646029713 | 2 | 904.55
SM6061 | SM6061 | Estrutura monobloco 24 módulos DIN 600×600×115mm (a×l×p), M | 1 | A | 8015646029720 | 2 | 245.21
SM8061 | SM8061 | Estrutura monobloco 24 módulos DIN 800×600×115mm (a×l×p), M | 1 | A | 8015646029737 | 2 | 281.4
SM8062 | SM8062 | Estrutura monobloco 24 módulos DIN 800×600×165mm (a×l×p), M | 1 | A | 8015646029744 | 2 | 340.26
SV0600 | SV0600 | COMPARTIMENTAÇÃO VERT. A600, L | 1 | C | 8015646618351 | 2 | 39.08
SV0800 | SV0800 | COMPARTIMENTAÇÃO VERT. A800, L | 1 | C | 8015646618337 | 2 | 49.26
SV1000 | SV1000 | COMPARTIMENTAÇÃO VERT. A1000, L | 1 | C | 8015646618313 | 2 | 58.86
SV1200 | SV1200 | COMPARTIMENTAÇÃO VERT. A1200, L | 1 | C | 8015646618092 | 2 | 65.68
SV1400 | SV1400 | COMPARTIMENTAÇÃO VERT. A1400, L | 1 | C | 8015646616647 | 2 | 89.52
SV1600 | SV1600 | COMPARTIMENTAÇÃO VERT. A1600, L | 1 | B | 8015646616661 | 2 | 100.3
SV1800 | SV1800 | COMPARTIMENTAÇÃO VERT. A1800, L | 1 | B | 8015646616685 | 2 | 111.16
SV2000 | SV2000 | COMPARTIMENTAÇÃO VERT. A2000, L | 1 | B | 8015646617804 | 2 | 121.82
TL1000 | TL1000 | Travessa p/ fixação acessórios PB0803 instalação fundo estrutura l=600mm (2 und.), L | 1 | A | 8015646615961 | 2 | 30.98
TL1100 | TL1100 | Travessa p/ fixação acessórios PB0803 instalação fundo estrutura l=800mm (2und.), L | 1 | A | 8015646710710 | 2 | 40.32
TL2000 | TL2000 | Travessa posterior l=300mm suporte escalar PB0802, (2 und.), L | 1 | A | 8015646616005 | 2 | 28.74
TL2100 | TL2100 | Travessa posterior l=200mm suporte escalar PB0802, (2 und.), L | 1 | A | 8015646710727 | 2 | 28.14
TL3000 | TL3000 | Travessa p/ fixação acessórios PB0803 instalação cela cabos e caixa tecto l=300 2 und. L | 1 | A | 8015646615985 | 2 | 24.82
TR2001 | TR2001 | TRAVESSA LAT. P250 (2 UND.), M | 1 | C | 8015646030832 | 2 | 21.14
TR3001 | TR3001 | TRAVESSA FUNDO CELA CABOS L300 (2 UND.), M | 1 | B | 8015646037404 | 2 | 27.95
TU8000 | ArTuL | REFORÇO UNIÃO 2 ESTRUTURAS (2 UND.), L | 1 | C | 8015646711663 | 2 | 87.39
TV2000 | TV2000 | TRAVESSA P/ SUPORTE (2 UND.), M | 1 | C | 8015646039248 | 2 | 102.73
TV6200 | TV6200 | TRAVESSA P/ FUNDO L600 (2 UND.), M | 1 | B | 8015646039224 | 2 | 81.5
TV8200 | TV8200 | TRAVESSA P/ FUNDO L800 (2 UND.), M | 1 | A | 8015646039231 | 2 | 84.02
VC0600 | VC0600 | CELA CABOS 600X300X165, L | 1 | B | 8015646618986 | 2 | 223.75
VC0800 | VC0800 | CELA CABOS 800X300X165, L | 1 | A | 8015646618962 | 2 | 234.14
VC1000 | VC1000 | CELA CABOS 1000X300X165, L | 1 | B | 8015646618948 | 2 | 240.63
VC1200 | VC1200 | CELA CABOS 1200X300X165, L | 1 | A | 8015646618924 | 2 | 271.86
VC1400 | VC1400 | CELA CABOS A1400XL300XP195, L | 1 | A | 8015646616265 | 2 | 272.26
VC1425 | VC1425 | CELA INTERNA A1400XL200, L | 1 | A | 8015646710390 | 2 | 186.15
VC1600 | VC1600 | CELA CABOS A1600XL300XP195, L | 1 | A | 8015646616289 | 2 | 285.24
VC1622 | VC1622 | CELA INTERNA A1600XL200, M | 1 | B | 8015646031570 | 2 | 222.04
VC1625 | VC1625 | CELA INTERNA A1600XL200, L | 1 | A | 8015646710406 | 2 | 245.21
VC1632 | VC1632 | CELA CABOS A1600XL300X195, M | 1 | B | 8015646036377 | 2 | 548.9
VC1800 | VC1800 | CELA CABOS A1800XL300XP195, L | 1 | A | 8015646616302 | 2 | 295.98
VC1822 | VC1822 | CELA INTERNA A1800XL200, M | 1 | B | 8015646031600 | 2 | 290.93
VC1825 | VC1825 | CELA INTERNA A1800XL200, L | 1 | A | 8015646710611 | 2 | 320.27
VC1832 | VC1832 | CELA CABOS A1800XL300X195, M | 1 | B | 8015646036391 | 2 | 653.09
VC2000 | VC2000 | CELA CABOS A2000XL300XP195, L | 1 | A | 8015646617880 | 2 | 306.43
VC2022 | VC2022 | CELA INTERNA A2000XL200, M | 1 | B | 8015646031631 | 2 | 363.02
VC2025 | VC2025 | CELA INTERNA A2000XL200, L | 1 | A | 8015646710628 | 2 | 395.39
VC2032 | VC2032 | CELA CABOS A2000XL300X195, M | 1 | B | 8015646036414 | 2 | 697.97
ZD2325 | ZD2325 | Rodapé composto por 4 cantos + 4 tampas, 300×250mm (l×p), M | 1 | C | 8015646036452 | 2 | 153.51
ZD2625 | ZD2625 | Rodapé composto por 4 cantos + 4 tampas, 600×250mm (l×p), M | 1 | B | 8015646033055 | 2 | 169.81
ZD2825 | ZD2825 | Rodapé composto por 4 cantos + 4 tampas, 800×250mm (l×p), M | 1 | C | 8015646033093 | 2 | 214.35
ZL1000 | ZL1000 | Rodapé para estrutura, a=100mm (2 und.), L | 1 | A | 8015646616784 | 2 | 49.12
ZL1001 | ZL1001 | Tampa para rodapé l=600mm (2 und.), L | 1 | A | 8015646616807 | 2 | 36.57
ZL1101 | ZL1101 | Tampa para rodapé l=800 (2 und.), L | 1 | A | 8015646710734 | 2 | 47.68
ZL2001 | ZL2001 | Tampa para rodapé l=300 (2 und.), L | 1 | A | 8015646616821 | 2 | 29.21
ZL3000 | ZL3000 | Rodapé intermédio a=100mm p/ invólucro, L | 1 | A | 8015646616845 | 2 | 37.2
1SDA013920R1 | T6-S6 | KIT TERMINAIS EF T6 630 6 UNID. | 1 | B | 8015644139209 | 3 | 113.28
1SDA013921R1 | T6-S6 | KIT TERMINAIS EF T6 630 8 UNID. | 1 | B | 8015644139216 | 3 | 147.24
1SDA013922R1 | T6-S6 | KIT TERMINAIS FC CUAL T6 630 | 1 | C | 8015644139223 | 3 | 339.71
1SDA013923R1 | T6-S6 | KIT TERMINAIS FC CUAL T5 630 8 UND. | 1 | C | 8015644139230 | 3 | 441.59
1SDA013954R1 | T6-S6 | KIT TERMINAIS EF S6 800 | 1 | B | 8015644139544 | 3 | 132.14
1SDA013955R1 | T6-S6 | KIT TERMINAIS EF T6 800 | 1 | B | 8015644139551 | 3 | 171.78
1SDA013956R1 | T6-S6 | KIT TERMINAIS FC CUAL T6 800 | 1 | C | 8015644139568 | 3 | 377.45
1SDA013957R1 | T6-S6 | KIT TERMINAIS FC CUAL T6 800 8 UND. | 1 | C | 8015644139575 | 3 | 490.6
1SDA013984R1 | T6-S6 | KIT TERMINAIS P/ PARTES FIXAS | 1 | C | 8015644139841 | 3 | 65.2
1SDA013985R1 | T6-S6 | KIT 1/2 4p FP EF T6 | 1 | C | 8015644139858 | 3 | 91.12
1SDA013986R1 | T6-S6 | KIT 1/2 3p FP HR T6 | 1 | C | 8015644139865 | 3 | 72.37
1SDA013987R1 | T6-S6 | KIT 1/2 4p FP HR T6 | 1 | C | 8015644139872 | 3 | 98.64
1SDA013988R1 | T6-S6 | KIT 1/2 3p FP VR T6 | 1 | C | 8015644139889 | 3 | 72.37
1SDA013989R1 | T6-S6 | KIT 1/2 4p FP VR T6 | 1 | C | 8015644139896 | 3 | 98.64
1SDA014038R1 | T6-S6 | Tapa bornes baixos 2x3p p/ T6 | 1 | C | 8015644140380 | 3 | 18.2
1SDA014039R1 | T6-S6 | Tapa bornes baixos 2x4p p/ T6 | 1 | C | 8015644140397 | 3 | 23.58
1SDA014040R1 | T6-S6 | Tapa bornes altos 2x3p p/ T6 | 1 | B | 8015644140403 | 3 | 45.37
1SDA014041R1 | T6-S6 | Tapa bornes altos 2x4p p/ T6 | 1 | B | 8015644140410 | 3 | 58.96
1SDA023379R1 | T6-S6 | KIT TERMINAIS 1/2 3p F F>F EF S6 630 | 1 | B | 8015644233792 | 3 | 56.64
1SDA023380R1 | T6-S6 | Terminal para cabo CuAl, 2×120... 240mm², 3 peças | 1 | C | 8015644233808 | 3 | 169.92
1SDA023383R1 | T6-S6 | KIT TERMINAIS 1/2 3p F F>F EF S6 800 | 1 | C | 8015644233839 | 3 | 66.1
1SDA023384R1 | T6-S6 | Terminal para cabo CuAl, 3×170... 185mm², 3 peças | 1 | C | 8015644233846 | 3 | 188.75
1SDA023389R1 | T6-S6 | KIT TERMINAIS 1/2 4p F F>F EF S6 630 | 1 | C | 8015644233891 | 3 | 73.65
1SDA023390R1 | T6-S6 | KIT TERMINAIS 1/2 4p F F>F FC CUAL | 1 | C | 8015644233907 | 3 | 220.82
1SDA023393R1 | T6-S6 | KIT TERMINAIS 1/2 4p F F>F EF S6 800 | 1 | B | 8015644233938 | 3 | 85.87
1SDA023394R1 | T6-S6 | KIT TERMINAIS 1/2 4p F F>F FC CUAL | 1 | C | 8015644233945 | 3 | 245.38
1SDA037121R1 | T4/6-E1/6 | Unidade de teste T2.../T6 | 1 | C | 8015644371210 | 3 | 90.6
1SDA038286R1 | T8-E1/6 | Bobina de abertura, 24V c.a./c.c., T8, E1/6 | 1 | A | 8015644382865 | 3 | 214.9
1SDA038288R1 | T8-E1/6 | Bobina de abertura, 48V c.a./c.c., T8, E1/6 | 1 | B | 8015644382889 | 3 | 214.9
1SDA038290R1 | T8-E1/6 | Bobina de abertura, 110-120V c.a./c.c., T8, E1/6 | 1 | A | 8015644382902 | 3 | 214.9
1SDA038292R1 | T8-E1/6 | Bobina de abertura, 220-240V c.a./c.c., T8, E1/6 | 1 | A | 8015644382926 | 3 | 214.9
1SDA038294R1 | T8-E1/6 | Bobina de abertura, 380-400V c.a., T8, E1/6 | 1 | C | 8015644382940 | 3 | 214.9
1SDA038295R1 | T8-E1/6 | Bobina de abertura, 440V c.a., T8, E1/6 | 1 | C | 8015644382957 | 3 | 214.9
1SDA038296R1 | T8-E1/6 | Bobina de fecho 24V c.c., T8, E1/6 | 1 | A | 8015644382964 | 3 | 214.9
1SDA038298R1 | T8-E1/6 | Bobina de fecho 48V c.c., T8, E1/6 | 1 | B | 8015644382988 | 3 | 214.9
1SDA038300R1 | T8-E1/6 | Bobina de fecho 110-120V c.a./c.c., T8, E1/6 | 1 | A | 8015644383008 | 3 | 214.9
1SDA038302R1 | T8-E1/6 | Bobina de fecho 220-240V c.a./c.c., T8, E1/6 | 1 | A | 8015644383022 | 3 | 214.9
1SDA038304R1 | T8-E1/6 | Bobina de fecho 380-400V c.a./c.c., T8, E1/6 | 1 | C | 8015644383046 | 3 | 214.9
1SDA038305R1 | T8-E1/6 | Bobina de fecho 400-480V c.a./c.c., T8, E1/6 | 1 | C | 8015644383053 | 3 | 214.9
1SDA038306R1 | T8-E1/6 | Bobina de mínima tensão, 24V c.a./c.c., T8, E1/6 | 1 | A | 8015644383060 | 3 | 320.82
1SDA038308R1 | T8-E1/6 | Bobina de mínima tensão, 48V c.a./c.c., T8, E1/6 | 1 | C | 8015644383084 | 3 | 320.82
1SDA038310R1 | T8-E1/6 | Bobina de mínima tensão, 110… 120V c.a./c.c., T8, E1/6 | 1 | B | 8015644383107 | 3 | 320.82
1SDA038312R1 | T8-E1/6 | Bobina de mínima tensão, 220… 240V c.a./c.c., T8, E1/6 | 1 | A | 8015644383121 | 3 | 320.82
1SDA038314R1 | T8-E1/6 | Bobina de mínima tensão, 380… 400V c.a., T8, E1/6 | 1 | C | 8015644383145 | 3 | 320.82
1SDA038315R1 | T8-E1/6 | Bobina de mínima tensão, 440… 480V c.a./c.c., T8, E1/6 | 1 | C | 8015644383152 | 3 | 320.82
1SDA038316R1 | E1/6 | Retardador eletrónico para bobina de mínima tensão 24...30 V c.a. / c.c., T7-T7M, X1, E1/6 | 1 | B | 8015644383169 | 3 | 322.61
1SDA038317R1 | E1/6 | Retardador eletrónico para bobina de mínima tensão 48 V c.a. / c.c., T7-T7M, X1, E1/6 | 1 | C | 8015644383176 | 3 | 322.61
1SDA038319R1 | E1/6 | Retardador eletrónico para bobina de mínima tensão 110...120 V c.a. / c.c., T7-T7M, X1, E1/6 | 1 | C | 8015644383190 | 3 | 322.61
1SDA038320R1 | E1/6 | Retardador eletrónico para bobina de mínima tensão 220...250 V c.a. / c.c., T7-T7M, X1, E1/6 | 1 | A | 8015644383206 | 3 | 322.61
1SDA038321R1 | T8-E1/6 | Motorredutor para a carga das molas, 24... 30 V c.a./c.c., T8, E1/6 | 1 | A | 8015644383213 | 3 | 1423.39
1SDA038322R1 | T8-E1/6 | Motorredutor para a carga das molas, 48... 60 V c.a./c.c., T8, E1/6 | 1 | B | 8015644383220 | 3 | 1423.39
1SDA038323R1 | T8-E1/6 | Motorredutor para a carga das molas, 100... 130 V c.a./c.c., T8, E1/6 | 1 | A | 8015644383237 | 3 | 1423.39
1SDA038324R1 | T8-E1/6 | Motorredutor para a carga das molas, 220... 250 V c.a./c.c., T8, E1/6 | 1 | A | 8015644383244 | 3 | 1423.39
1SDA038340R1 | T8-E1/6 | Contacto, 1 NA, para sinalização da bobina de mínima tensão alimentada, T8, E1/6 | 1 | A | 8015644383404 | 3 | 70.2
1SDA038341R1 | T8-E1/6 | Contacto, 1 NF, para sinalização da bobina de mínima tensão alimentada, T8, E1/6 | 1 | C | 8015644383411 | 3 | 70.2
1SDA038345R1 | T8-E1/6 | Contador de manobras mecânico, E1/6 | 1 | A | 8015644383459 | 3 | 315.61
1SDA038351R1 | T8-E1/6 | Bloqueio por aloquete, Ø 4mm, na aberto, T8, E1/6 | 1 | B | 8015644383510 | 3 | 132.72
1SDA046578R1 | T8-S8 | KIT 3p CONEX.F.ANT. A F.POST. S8 | 1 | C | 8015644465780 | 3 | 1014.08
1SDA046579R1 | T8-S8 | KIT 4p CONEX.F.ANT. A F.POST. S8 | 1 | C | 8015644465797 | 3 | 1318.22
1SDA050688R1 | T6-S6 | KIT TERMINAIS ES S6T6 630 T6 800 6 UNID. | 1 | C | 8015644509804 | 3 | 502.45
1SDA050689R1 | T6-S6 | KIT TERMINAIS ES T6 630 / 800 8 UNID. | 1 | C | 8015644509811 | 3 | 669.85
1SDA050692R1 | T6-S6 | KIT TERMINAIS ES UP T6 S6 3 UNID. | 1 | C | 8015644509842 | 3 | 251.24
1SDA050693R1 | T6-S6 | KIT TERMINAIS ES T6 S6 4 UNID. | 1 | C | 8015644509859 | 3 | 334.94
1SDA050696R1 | T6-S6-S7 | KIT DIAFRAGMAS SEP 3p T6 | 1 | C | 8015644509903 | 3 | 34.49
1SDA050697R1 | T6-S6-S7 | KIT DIAFRAGMAS SEP 4p T6 | 1 | C | 8015644509910 | 3 | 45.83
1SDA050704R1 | T6-S6 | KIT TERMINAIS ES LO T6 S6 3 UNID. | 1 | C | 8015644510305 | 3 | 251.24
1SDA050708R1 | PR212/CI | Unidade de controle p/ PR222MP p/ T4-T5-T6 | 1 | C | 8015644510411 | 3 | 511.03
1SDA051357R1 | T1/6 | RETARDADOR P/ UVR-C T1-T6 24...30VAC/DC | 1 | C | 8015644517786 | 3 | 577.02
1SDA051358R1 | T1/6 | RETARDADOR P/ UVR-C T1-T6 48...60VAC/DC | 1 | C | 8015644517793 | 3 | 577.02
1SDA051360R1 | T1/6 | RETARDADOR P/ UVR-C T1-T6 110...125VAC/DC | 1 | C | 8015644517816 | 3 | 577.02
1SDA051361R1 | T1/6 | RETARDADOR P/ UVR-C T1-T6 220...25VAC/DC | 1 | C | 8015644517823 | 3 | 577.02
1SDA051362R1 | T1/6 | Conetor de ligação 12 pinos, XT1-XT4 | 1 | A | 8015644517830 | 3 | 85.49
1SDA051363R1 | T1/6 | Conetor de ligação 5 pinos, XT1-XT4 | 1 | A | 8015644517847 | 3 | 56.98
1SDA051364R1 | T1/6 | Conetor de ligação 3 pinos, XT1-XT4 | 1 | A | 8015644517854 | 3 | 42.79
1SDA054002R1 | T4N250 | Disjuntor T4N 250 PR221DS-I In=250 3p F F | 1 | C | 8015644550684 | 3 | 1066.62
1SDA054026R1 | T4S250 | Disjuntor T4S 250 PR221DS-I In=250 3p F F | 1 | B | 8015644551124 | 3 | 1113.99
1SDA054049R1 | T4H250 | Disjuntor T4H 250 PR221DS-I In=160 3p F F | 1 | B | 8015644551414 | 3 | 822.88
1SDA054050R1 | T4H250 | Disjuntor T4H 250 PR221DS-I In=250 3p F F | 1 | C | 8015644551421 | 3 | 1139.75
1SDA054074R1 | T4L250 | Disjuntor T4L 250 PR221DS-I In=250 3p F F | 1 | C | 8015644551667 | 3 | 1679.14
1SDA054093R1 | T4V250 | Disjuntor T4V 250 PR221DS-LS/I In=100 3p F F | 1 | C | 8015644551858 | 3 | 1492.09
1SDA054094R1 | T4V250 | Disjuntor T4V 250 PR221DS-LS/I In=160 3p F F | 1 | C | 8015644551865 | 3 | 1563.21
1SDA054095R1 | T4V250 | Disjuntor T4V 250 PR221DS-LS/I In=250 3p F F | 1 | C | 8015644551872 | 3 | 1880.02
1SDA054096R1 | T4V250 | Disjuntor T4V 250 PR221DS-I In=100 3p F F | 1 | C | 8015644551889 | 3 | 1492.09
1SDA054097R1 | T4V250 | Disjuntor T4V 250 PR221DS-I In=160 3p F F | 1 | C | 8015644551896 | 3 | 1563.21
1SDA054098R1 | T4V250 | Disjuntor T4V 250 PR221DS-I In=250 3p F F | 1 | C | 8015644551902 | 3 | 1880.02
1SDA054099R1 | T4V250 | Disjuntor T4V 250 PR222DS/P-LSI In=100 3p F F | 1 | C | 8015644551919 | 3 | 1561.29
1SDA054100R1 | T4V250 | Disjuntor T4V 250 PR222DS/P-LSI In=160 3p F F | 1 | C | 8015644551926 | 3 | 1595.23
1SDA054101R1 | T4V250 | Disjuntor T4V 250 PR222DS/P-LSI In=250 3p F F | 1 | C | 8015644551933 | 3 | 1917.62
1SDA054105R1 | T4V250 | Disjuntor T4V 250 PR221DS-LS/I In=100 4p F F | 1 | C | 8015644551971 | 3 | 1936.45
1SDA054106R1 | T4V250 | Disjuntor T4V 250 PR221DS-LS/I In=160 4p F F | 1 | C | 8015644551988 | 3 | 1958.1
1SDA054107R1 | T4V250 | Disjuntor T4V 250 PR221DS-LS/I In=250 4p F F | 1 | C | 8015644551995 | 3 | 2313.43
1SDA054108R1 | T4V250 | Disjuntor T4V 250 PR221DS-I In=100 4p F F | 1 | C | 8015644552008 | 3 | 1936.45
1SDA054109R1 | T4V250 | Disjuntor T4V 250 PR221DS-I In=160 4p F F | 1 | C | 8015644552015 | 3 | 1958.1
1SDA054110R1 | T4V250 | Disjuntor T4V 250 PR221DS-I In=250 4p F F | 1 | C | 8015644552022 | 3 | 2313.43
1SDA054111R1 | T4V250 | Disjuntor T4V 250 PR222DS/P-LSI In=100 4p F F | 1 | C | 8015644552107 | 3 | 2011.35
1SDA054112R1 | T4V250 | Disjuntor T4V 250 PR222DS/P-LSI In=160 4p F F | 1 | C | 8015644552114 | 3 | 2054.25
1SDA054113R1 | T4V250 | Disjuntor T4V 250 PR222DS/P-LSI In=250 4p F F | 1 | C | 8015644552121 | 3 | 2334.93
1SDA054117R1 | T4N320 | Disjuntor T4N 320 PR221DS-LS/I In=320 3p F F | 1 | A | 8015644552169 | 3 | 1332.11
1SDA054118R1 | T4N320 | Disjuntor T4N 320 PR221DS-I In=320 3p F F | 1 | C | 8015644552176 | 3 | 1332.11
1SDA054119R1 | T4N320 | Disjuntor T4N 320 PR222DS/P-LSI In=320 3p F F | 1 | B | 8015644552183 | 3 | 1369.35
1SDA054121R1 | T4N320 | Disjuntor T4N 320 PR221DS-LS/I In=320 4p F F | 1 | A | 8015644552206 | 3 | 1848.23
1SDA054123R1 | T4N320 | Disjuntor T4N 320 PR222DS/P-LSI In=320 4p F F | 1 | C | 8015644552220 | 3 | 1869.31
1SDA054125R1 | T4S320 | Disjuntor T4S 320 PR221DS-LS/I In=320 3p F F | 1 | B | 8015644552244 | 3 | 1461.4
1SDA054126R1 | T4S320 | Disjuntor T4S 320 PR221DS-I In=320 3p F F | 1 | C | 8015644552251 | 3 | 1461.4
1SDA054127R1 | T4S320 | Disjuntor T4S 320 PR222DS/P-LSI In=320 3p F F | 1 | B | 8015644552268 | 3 | 1498.64
1SDA054129R1 | T4S320 | Disjuntor T4S 320 PR221DS-LS/I In=320 4p F F | 1 | B | 8015644552282 | 3 | 1922.93
1SDA054131R1 | T4S320 | Disjuntor T4S 320 PR222DS/P-LSI In=320 4p F F | 1 | C | 8015644552305 | 3 | 1944.01
1SDA054133R1 | T4H320 | Disjuntor T4H 320 PR221DS-LS/I In=320 3p F F | 1 | A | 8015644552329 | 3 | 1625.46
1SDA054134R1 | T4H320 | Disjuntor T4H 320 PR221DS-I In=320 3p F F | 1 | C | 8015644552336 | 3 | 1625.46
1SDA054135R1 | T4H320 | Disjuntor T4H 320 PR222DS/P-LSI In=320 3p F F | 1 | C | 8015644552343 | 3 | 1662.72
1SDA054137R1 | T4H320 | Disjuntor T4H 320 PR221DS-LS/I In=320 4p F F | 1 | B | 8015644552367 | 3 | 2415.43
1SDA054139R1 | T4H320 | Disjuntor T4H 320 PR222DS/P-LSI In=320 4p F F | 1 | C | 8015644552381 | 3 | 2436.49
1SDA054141R1 | T4L320 | Disjuntor T4L 320 PR221DS-LS/I In=320 3p F F | 1 | C | 8015644552039 | 3 | 2066.69
1SDA054142R1 | T4L320 | Disjuntor T4L 320 PR221DS-I In=320 3p F F | 1 | C | 8015644552046 | 3 | 2066.69
1SDA054143R1 | T4L320 | Disjuntor T4L 320 PR222DS/P-LSI In=320 3p F F | 1 | C | 8015644552053 | 3 | 2103.95
1SDA054145R1 | T4L320 | Disjuntor T4L 320 PR221DS-LS/I In=320 4p F F | 1 | C | 8015644552077 | 3 | 2660.63
1SDA054147R1 | T4L320 | Disjuntor T4L 320 PR222DS/P-LSI In=320 4p F F | 1 | C | 8015644552091 | 3 | 2681.72
1SDA054149R1 | T4V320 | Disjuntor T4V 320 PR221DS-LS/I In=320 3p F F | 1 | C | 8015644552411 | 3 | 2311.96
1SDA054150R1 | T4V320 | Disjuntor T4V 320 PR221DS-I In=320 3p F F | 1 | C | 8015644552428 | 3 | 2311.96
1SDA054151R1 | T4V320 | Disjuntor T4V 320 PR222DS/P-LSI In=320 3p F F | 1 | C | 8015644552435 | 3 | 2349.27
1SDA054153R1 | T4V320 | Disjuntor T4V 320 PR221DS-LS/I In=320 4p F F | 1 | C | 8015644552459 | 3 | 2972.61
1SDA054154R1 | T4V320 | Disjuntor T4V 320 PR221DS-I In=320 4p F F | 1 | C | 8015644552466 | 3 | 2972.61
1SDA054155R1 | T4V320 | Disjuntor T4V 320 PR222DS/P-LSI In=320 4p F F | 1 | C | 8015644552473 | 3 | 2993.67
1SDA054317R1 | T5N400 | Disjuntor T5N 400 PR221DS-LS/I In=400 3p F F | 1 | A | 8015644552626 | 3 | 1525.32
1SDA054321R1 | T5N400 | Disjuntor T5N 400 PR222DS/P-LSI In=400 3p F F | 1 | B | 8015644552664 | 3 | 1595.99
1SDA054325R1 | T5N400 | Disjuntor T5N 400 PR221DS-LS/I In=400 4p F F | 1 | A | 8015644554200 | 3 | 2024.26
1SDA054329R1 | T5N400 | Disjuntor T5N 400 PR222DS/P-LSI In=400 4p F F | 1 | A | 8015644554248 | 3 | 2046.76
1SDA054333R1 | T5S400 | Disjuntor T5S 400 PR221DS-LS/I In=400 3p F F | 1 | A | 8015644554316 | 3 | 1642.35
1SDA054337R1 | T5S400 | Disjuntor T5S 400 PR222DS/P-LSI In=400 3p F F | 1 | B | 8015644554354 | 3 | 1713.02
1SDA054341R1 | T5S400 | Disjuntor T5S 400 PR221DS-LS/I In=400 4p F F | 1 | A | 8015644554392 | 3 | 2095.63
1SDA054345R1 | T5S400 | Disjuntor T5S 400 PR222DS/P-LSI In=400 4p F F | 1 | C | 8015644554439 | 3 | 2118.14
1SDA054349R1 | T5H400 | Disjuntor T5H 400 PR221DS-LS/I In=400 3p F F | 1 | A | 8015644554477 | 3 | 1940.92
1SDA054351R1 | T5H400 | Disjuntor T5H 400 PR221DS-I In=400 3p F F | 1 | B | 8015644554491 | 3 | 1940.92
1SDA054353R1 | T5H400 | Disjuntor T5H 400 PR222DS/P-LSI In=400 3p F F | 1 | C | 8015644554514 | 3 | 2011.63
1SDA054357R1 | T5H400 | Disjuntor T5H 400 PR221DS-LS/I In=400 4p F F | 1 | A | 8015644554552 | 3 | 2608.29
1SDA054361R1 | T5H400 | Disjuntor T5H 400 PR222DS/P-LSI In=400 4p F F | 1 | C | 8015644554590 | 3 | 2630.8
1SDA054365R1 | T5L400 | Disjuntor T5L 400 PR221DS-LS/I In=400 3p F F | 1 | B | 8015644554637 | 3 | 2271.66
1SDA054369R1 | T5L400 | Disjuntor T5L 400 PR222DS/P-LSI In=400 3p F F | 1 | C | 8015644554675 | 3 | 2342.39
1SDA054373R1 | T5L400 | Disjuntor T5L 400 PR221DS-LS/I In=400 4p F F | 1 | B | 8015644554712 | 3 | 2857.18
1SDA054377R1 | T5L400 | Disjuntor T5L 400 PR222DS/P-LSI In=400 4p F F | 1 | C | 8015644554750 | 3 | 2879.63
1SDA054381R1 | T5V400 | Disjuntor T5V 400 PR221DS-LS/I In=400 3p F F | 1 | C | 8015644554798 | 3 | 2496
1SDA054383R1 | T5V400 | Disjuntor T5V 400 PR221DS-I In=400 3p F F | 1 | C | 8015644554811 | 3 | 2496
1SDA054385R1 | T5V400 | Disjuntor T5V 400 PR222DS/P-LSI In=400 3p F F | 1 | C | 8015644554835 | 3 | 2566.72
1SDA054389R1 | T5V400 | Disjuntor T5V 400 PR221DS-LS/I In=400 4p F F | 1 | C | 8015644554873 | 3 | 3190.01
1SDA054391R1 | T5V400 | Disjuntor T5V 400 PR221DS-I In=400 4p F F | 1 | C | 8015644554897 | 3 | 3273.97
1SDA054393R1 | T5V400 | Disjuntor T5V 400 PR222DS/P-LSI In=400 4p F F | 1 | C | 8015644554910 | 3 | 3212.44
1SDA054396R1 | T5N630 | Disjuntor T5N 630 PR221DS-LS/I In=630 3p F F | 1 | A | 8015644554941 | 3 | 1666.65
1SDA054397R1 | T5N630 | Disjuntor T5N 630 PR221DS-I In=630 3p F F | 1 | B | 8015644554958 | 3 | 1666.65
1SDA054398R1 | T5N630 | Disjuntor T5N 630 PR222DS/P-LSI In=630 3p F F | 1 | B | 8015644554965 | 3 | 1724.61
1SDA054400R1 | T5N630 | Disjuntor T5N 630 PR221DS-LS/I In=630 4p F F | 1 | A | 8015644554989 | 3 | 2180.88
1SDA054402R1 | T5N630 | Disjuntor T5N 630 PR222DS/P-LSI In=630 4p F F | 1 | A | 8015644555009 | 3 | 2216.49
1SDA054404R1 | T5S630 | Disjuntor T5S 630 PR221DS-LS/I In=630 3p F F | 1 | A | 8015644555023 | 3 | 2009.95
1SDA054405R1 | T5S630 | Disjuntor T5S 630 PR221DS-I In=630 3p F F | 1 | C | 8015644555030 | 3 | 2009.95
1SDA054406R1 | T5S630 | Disjuntor T5S 630 PR222DS/P-LSI In=630 3p F F | 1 | B | 8015644555047 | 3 | 2087.72
1SDA054408R1 | T5S630 | Disjuntor T5S 630 PR221DS-LS/I In=630 4p F F | 1 | A | 8015644555061 | 3 | 2419.73
1SDA054410R1 | T5S630 | Disjuntor T5S 630 PR222DS/P-LSI In=630 4p F F | 1 | C | 8015644555085 | 3 | 2479.13
1SDA054412R1 | T5H630 | Disjuntor T5H 630 PR221DS-LS/I In=630 3p F F | 1 | A | 8015644555108 | 3 | 2302.24
1SDA054413R1 | T5H630 | Disjuntor T5H 630 PR221DS-I In=630 3p F F | 1 | B | 8015644555115 | 3 | 2302.24
1SDA054414R1 | T5H630 | Disjuntor T5H 630 PR222DS/P-LSI In=630 3p F F | 1 | C | 8015644555122 | 3 | 2360.18
1SDA054416R1 | T5H630 | Disjuntor T5H 630 PR221DS-LS/I In=630 4p F F | 1 | A | 8015644555207 | 3 | 2938.61
1SDA054418R1 | T5H630 | Disjuntor T5H 630 PR222DS/P-LSI In=630 4p F F | 1 | B | 8015644555221 | 3 | 2974.21
1SDA054420R1 | T5L630 | Disjuntor T5L 630 PR221DS-LS/I In=630 3p F F | 1 | B | 8015644555245 | 3 | 2742.41
1SDA054421R1 | T5L630 | Disjuntor T5L 630 PR221DS-I In=630 3p F F | 1 | C | 8015644555252 | 3 | 2742.41
1SDA054422R1 | T5L630 | Disjuntor T5L 630 PR222DS/P-LSI In=630 3p F F | 1 | C | 8015644555269 | 3 | 2800.35
1SDA054424R1 | T5L630 | Disjuntor T5L 630 PR221DS-LS/I In=630 4p F F | 1 | C | 8015644555283 | 3 | 3176.72
1SDA054426R1 | T5L630 | Disjuntor T5L 630 PR222DS/P-LSI In=630 4p F F | 1 | C | 8015644555306 | 3 | 3212.26
1SDA054428R1 | T5V630 | Disjuntor T5V 630 PR221DS-LS/I In=630 3p F F | 1 | C | 8015644555320 | 3 | 3256.58
1SDA054429R1 | T5V630 | Disjuntor T5V 630 PR221DS-I In=630 3p F F | 1 | C | 8015644555337 | 3 | 3256.58
1SDA054430R1 | T5V630 | Disjuntor T5V 630 PR222DS/P-LSI In=630 3p F F | 1 | C | 8015644555344 | 3 | 3314.54
1SDA054432R1 | T5V630 | Disjuntor T5V 630 PR221DS-LS/I In=630 4p F F | 1 | C | 8015644555368 | 3 | 3780.64
1SDA054433R1 | T5V630 | Disjuntor T5V 630 PR221DS-I In=630 4p F F | 1 | C | 8015644555375 | 3 | 3780.64
1SDA054434R1 | T5V630 | Disjuntor T5V 630 PR222DS/P-LSI In=630 4p F F | 1 | C | 8015644555382 | 3 | 3816.22
1SDA054436R1 | T5N400 | Disjuntor T5N 400 TMA 320/3200A 3p F F | 1 | B | 8015644555405 | 3 | 1457.12
1SDA054437R1 | T5N400 | Disjuntor T5N 400 TMA 400/4000A 3p F F | 1 | A | 8015644555412 | 3 | 1518.95
1SDA054440R1 | T5S400 | Disjuntor T5S 400 TMA 320/3200A 3p F F | 1 | B | 8015644555443 | 3 | 1574.16
1SDA054441R1 | T5S400 | Disjuntor T5S 400 TMA 400/4000A 3p F F | 1 | B | 8015644555450 | 3 | 1635.99
1SDA054444R1 | T5H400 | Disjuntor T5H 400 TMA 320/3200A 3p F F | 1 | C | 8015644555481 | 3 | 1872.73
1SDA054445R1 | T5H400 | Disjuntor T5H 400 TMA 400/4000A 3p F F | 1 | C | 8015644555498 | 3 | 1934.56
1SDA054448R1 | T5L400 | Disjuntor T5L 400 TMA 320/3200A 3p F F | 1 | C | 8015644555528 | 3 | 2203.48
1SDA054449R1 | T5L400 | Disjuntor T5L 400 TMA 400/4000A 3p F F | 1 | C | 8015644555535 | 3 | 2265.3
1SDA054452R1 | T5V400 | Disjuntor T5V 400 TMA 320/3200A 3p F F | 1 | C | 8015644555566 | 3 | 2427.8
1SDA054453R1 | T5V400 | Disjuntor T5V 400 TMA 400/4000A 3p F F | 1 | C | 8015644555573 | 3 | 2489.66
1SDA054477R1 | T5N400 | Disjuntor T5N 400 TMA 320/3200A 4p FF In N=100% | 1 | C | 8015644555146 | 3 | 1981.25
1SDA054478R1 | T5N400 | Disjuntor T5N 400 TMA 400/4000A 4p FF In N=100% | 1 | A | 8015644555153 | 3 | 1995.04
1SDA054479R1 | T5S400 | Disjuntor T5S 400 TMA 320/3200A 4p FF In N=100% | 1 | C | 8015644555160 | 3 | 2052.66
1SDA054480R1 | T5S400 | Disjuntor T5S 400 TMA 400/4000A 4p FF In N=100% | 1 | C | 8015644555177 | 3 | 2066.39
1SDA054481R1 | T5H400 | Disjuntor T5H 400 TMA 320/3200A 4p FF In N=100% | 1 | C | 8015644555184 | 3 | 2565.29
1SDA054482R1 | T5H400 | Disjuntor T5H 400 TMA 400/4000A 4p FF In N=100% | 1 | B | 8015644555191 | 3 | 2579.11
1SDA054483R1 | T5L400 | Disjuntor T5L 400 TMA 320/3200A 4p FF In N=100% | 1 | C | 8015644555801 | 3 | 2814.17
1SDA054484R1 | T5L400 | Disjuntor T5L 400 TMA 400/4000A 4p FF In N=100% | 1 | C | 8015644555818 | 3 | 2827.94
1SDA054485R1 | T5V400 | Disjuntor T5V 400 TMA 320/3200A 4p FF In N=100% | 1 | C | 8015644555825 | 3 | 3147
1SDA054486R1 | T5V400 | Disjuntor T5V 400 TMA 400/4000A 4p FF In N=100% | 1 | C | 8015644555832 | 3 | 3160.79
1SDA054497R1 | T4V250 1000V | Disjuntor T4V 250 TMD 32320 4p F F 1000V c.a. | 1 | C | 8015644555948 | 3 | 2097.81
1SDA054498R1 | T4V250 1000V | Disjuntor T4V 250 TMD 50500 4p F F 1000V c.a. | 1 | C | 8015644556006 | 3 | 2097.81
1SDA054499R1 | T4V250 1000V | Disjuntor T4V 250 TMA 80800 4p F F 1000V c.a. | 1 | C | 8015644556013 | 3 | 2124.54
1SDA054500R1 | T4V250 1000V | Disjuntor T4V 250 TMA1001000 4p F F 1000V c.a. | 1 | C | 8015644556020 | 3 | 2124.54
1SDA054501R1 | T4V250 1000V | Disjuntor T4V 250 TMA1251250 4p F F 1000V c.a. | 1 | C | 8015644556037 | 3 | 2124.54
1SDA054502R1 | T4V250 1000V | Disjuntor T4V 250 TMA1601600 4p F F 1000V c.a. | 1 | C | 8015644556044 | 3 | 2226.29
1SDA054503R1 | T4V250 1000V | Disjuntor T4V 250T MA2002000 4p F F 1000V c.a. | 1 | C | 8015644556051 | 3 | 2564.83
1SDA054504R1 | T4V250 1000V | Disjuntor T4V 250 TMA2502500 4p F F 1000V c.a. | 1 | B | 8015644556068 | 3 | 2719.44
1SDA054505R1 | T4L250 1000V | Disjuntor T4L 250 PR221DSLS/I 100A 3p F | 1 | C | 8015644556075 | 3 | 1549.42
1SDA054507R1 | T4L250 1000V | Disjuntor T4L 250 PR222DS/PLSI 100A 3p F | 1 | C | 8015644556099 | 3 | 1632.48
1SDA054509R1 | T4L250 1000V | Disjuntor T4L 250 PR221DSLS/I 250A 3p F | 1 | C | 8015644556112 | 3 | 2014.96
1SDA054511R1 | T4L250 1000V | Disjuntor T4L 250 PR222DS/PLSI 250A 3p F | 1 | C | 8015644556136 | 3 | 2060.09
1SDA054513R1 | T4V250 1000V | Disjuntor T4V 250 PR221DSLS/I 100A 3p F | 1 | C | 8015644556150 | 3 | 1790.53
1SDA054515R1 | T4V250 1000V | Disjuntor T4V 250 PR222DS/PLSI 100A 3pF | 1 | C | 8015644556174 | 3 | 1873.57
1SDA054517R1 | T4V250 1000V | Disjuntor T4V 250 PR221DSLS/I 250A 3p F | 1 | C | 8015644556198 | 3 | 2256.05
1SDA054519R1 | T4V250 1000V | Disjuntor T4V 250 PR222DS/PLSI 250A 3p F | 1 | C | 8015644556211 | 3 | 2301.14
1SDA054531R1 | T5V400 1000V | Disjuntor T5V 400 TMA 3203200 4p F F 1000V | 1 | C | 8015644556327 | 3 | 3776.42
1SDA054532R1 | T5V400 1000V | Disjuntor T5V 400 TMA 4004000 4p F F 1000V | 1 | C | 8015644556334 | 3 | 3792.94
1SDA054533R1 | T5V630 1000V | Disjuntor T5V 630 TMA 5005000 4p F F 1000V | 1 | C | 8015644556341 | 3 | 4483.14
1SDA054535R1 | T5L400 1000V | Disjuntor T5L 400 PR221DSLS/I 400A 3p F | 1 | C | 8015644556365 | 3 | 2725.99
1SDA054537R1 | T5L400 1000V | Disjuntor T5L 400 PR222DS/PLSI 400A 3p F | 1 | C | 8015644556389 | 3 | 2810.84
1SDA054539R1 | T5V400 1000V | Disjuntor T5V 400 PR221DSLS/I 400A 3p F | 1 | C | 8015644556402 | 3 | 2995.25
1SDA054541R1 | T5V400 1000V | Disjuntor T5V 400 PR222DS/PLSI 400A 3p F | 1 | C | 8015644556426 | 3 | 3080.04
1SDA054543R1 | T5L630 1000V | Disjuntor T5L 630 PR221DSLS/I 630A 3p F | 1 | C | 8015644556440 | 3 | 3290.87
1SDA054545R1 | T5L630 1000V | Disjuntor T5L 630 PR222DS/PLSI 630A 3p F | 1 | C | 8015644556464 | 3 | 3360.45
1SDA054547R1 | T5V630 1000V | Disjuntor T5V 630 PR221DSLS/I 630A 3p F | 1 | C | 8015644556488 | 3 | 3907.88
1SDA054549R1 | T5V630 1000V | Disjuntor T5V 630 PR222DS/PLSI 630A 3p F | 1 | C | 8015644556501 | 3 | 3977.41
1SDA054597R1 | T4D320 | Interruptor 320A 3p F F | 1 | B | 8015644556952 | 3 | 741.39
1SDA054598R1 | T4D320 | Interruptor 320A 4p F F | 1 | B | 8015644556969 | 3 | 1156.56
1SDA054599R1 | T5D400 | Interruptor 400A 3p F F | 1 | B | 8015644556976 | 3 | 823.76
1SDA054600R1 | T5D400 | Interruptor 400A 4p F F | 1 | A | 8015644556983 | 3 | 1285.04
1SDA054601R1 | T5D630 | Interruptor 630A 3p F F | 1 | B | 8015644556990 | 3 | 1086.42
1SDA054602R1 | T5D630 | Interruptor 630A 4p F F | 1 | A | 8015644557003 | 3 | 1482.94
1SDA054737R1 | T4 | Parte fixa T4 3p P FP EF | 1 | B | 8015644558512 | 3 | 119.74
1SDA054738R1 | T4 | Parte fixa T4 3p P FP VR | 1 | C | 8015644558529 | 3 | 159.11
1SDA054739R1 | T4 | Parte fixa T4 3p P FP HR | 1 | B | 8015644558604 | 3 | 159.11
1SDA054740R1 | T4 | Parte fixa T4 4p P FP EF | 1 | A | 8015644558611 | 3 | 158.13
1SDA054741R1 | T4 | Parte fixa T4 4p P FP VR | 1 | C | 8015644558628 | 3 | 213.12
1SDA054742R1 | T4 | Parte fixa T4 4p P FP HR | 1 | B | 8015644558635 | 3 | 213.12
1SDA054743R1 | T4 | Parte fixa T4 3p W FP EF | 1 | C | 8015644558642 | 3 | 270.47
1SDA054744R1 | T4 | Parte fixa T4 3p W FP VR | 1 | C | 8015644558659 | 3 | 314.67
1SDA054745R1 | T4 | Parte fixa T4 3p W FP HR | 1 | B | 8015644558666 | 3 | 314.67
1SDA054746R1 | T4 | Parte fixa T4 4p W FP EF | 1 | B | 8015644558673 | 3 | 351.61
1SDA054747R1 | T4 | Parte fixa T4 4p W FP VR | 1 | C | 8015644558680 | 3 | 409.04
1SDA054748R1 | T4 | Parte fixa T4 4p W FP HR | 1 | B | 8015644558697 | 3 | 409.04
1SDA054749R1 | T5 | Parte fixa T5 400 3p P FP EF | 1 | B | 8015644558703 | 3 | 158.72
1SDA054750R1 | T5 | Parte fixa T5 400 3p P FP VR | 1 | C | 8015644558710 | 3 | 365.34
1SDA054751R1 | T5 | Parte fixa T5 400 3p P FP HR | 1 | B | 8015644558727 | 3 | 365.34
1SDA054752R1 | T5 | Parte fixa T5 400 4p P FP EF | 1 | B | 8015644558734 | 3 | 206.32
1SDA054753R1 | T5 | Parte fixa T5 400 4p P FP VR | 1 | C | 8015644558741 | 3 | 481.11
1SDA054754R1 | T5 | Parte fixa T5 400 4p P FP HR | 1 | B | 8015644558758 | 3 | 481.11
1SDA054755R1 | T5 | Parte fixa T5 400 3p W FP EF | 1 | C | 8015644558765 | 3 | 291.81
1SDA054756R1 | T5 | Parte fixa T5 400 3p W FP VR | 1 | C | 8015644558772 | 3 | 432.52
1SDA054757R1 | T5 | Parte fixa T5 400 3p W FP HR | 1 | B | 8015644558789 | 3 | 432.52
1SDA054758R1 | T5 | Parte fixa T5 400 4p W FP EF | 1 | B | 8015644558796 | 3 | 379.38
1SDA054759R1 | T5 | Parte fixa T5 400 4p W FP VR | 1 | C | 8015644558802 | 3 | 562.21
1SDA054761R1 | T5 | Parte fixa T5 400 4p W FP HR | 1 | B | 8015644558901 | 3 | 562.21
1SDA054762R1 | T5 | Parte fixa T5 630 3p P FP EF | 1 | B | 8015644558918 | 3 | 288.55
1SDA054763R1 | T5 | Parte fixa T5 630 3p P FP VR | 1 | B | 8015644558925 | 3 | 474.46
1SDA054764R1 | T5 | Parte fixa T5 630 3p P FP HR | 1 | B | 8015644558932 | 3 | 474.46
1SDA054765R1 | T5 | Parte fixa T5 630 4p P FP EF | 1 | C | 8015644558949 | 3 | 375.12
1SDA054766R1 | T5 | Parte fixa T5 630 4p P FP VR | 1 | C | 8015644558956 | 3 | 616.82
1SDA054767R1 | T5 | Parte fixa T5 630 4p P FP HR | 1 | C | 8015644558963 | 3 | 616.82
1SDA054831R1 | T4 | KIT TERMINAIS FC CU FP T4 3 UNID. | 1 | C | 8015644559564 | 3 | 24.95
1SDA054832R1 | T4 | KIT TERMINAIS FC CU FP T4 4 UNID. | 1 | C | 8015644559571 | 3 | 36.06
1SDA054833R1 | T5 | KIT TERMINAIS FC CU FP T5 3 UNID. | 1 | C | 8015644559588 | 3 | 138.44
1SDA054834R1 | T5 | KIT TERMINAIS FC CU FP T5 4 UNID. | 1 | C | 8015644559595 | 3 | 180.02
1SDA054835R1 | T4 | KIT TERMINAIS FC CUAL FP T4 3 UNID. | 1 | C | 8015644559601 | 3 | 37.43
1SDA054836R1 | T4 | KIT TERMINAIS FC CUAL FP T4 4 UNID. | 1 | C | 8015644559618 | 3 | 54.05
1SDA054837R1 | T5 | KIT TERMINAIS FC CUAL FP T5 3UNID. | 1 | C | 8015644559625 | 3 | 207.69
1SDA054838R1 | T5 | KIT TERMINAIS FC CUAL FP T5 4 UNID. | 1 | C | 8015644559632 | 3 | 269.99
1SDA054839R1 | T4 | KIT CONVERSÃO FIXO EM REMOVÍVEL T4 3p | 1 | B | 8015644559649 | 3 | 60.53
1SDA054840R1 | T4 | KIT CONVERSÃO FIXO EM REMOVÍVEL T4 4p | 1 | A | 8015644559656 | 3 | 79.75
1SDA054841R1 | T4 | KIT CONVERSÃO FIXO EM EXTR. T4 3p | 1 | B | 8015644559663 | 3 | 114.64
1SDA054842R1 | T4 | KIT CONVERSÃO FIXO EM EXTR. T4 4p | 1 | B | 8015644559670 | 3 | 149.04
1SDA054843R1 | T5 | KIT CONVERSÃO FIXO EM REMOVÍVEL T5 400 3p | 1 | B | 8015644559687 | 3 | 121.58
1SDA054844R1 | T5 | KIT CONVERSÃO FIXO EM REMOVÍVEL T5 400 4p | 1 | B | 8015644559694 | 3 | 158.05
1SDA054845R1 | T5 | KIT CONVERSÃO FIXO EM EXTR. T5 400 3p | 1 | A | 8015644559700 | 3 | 155.14
1SDA054846R1 | T5 | KIT CONVERSÃO FIXO EM EXTR. T5 400 4p | 1 | A | 8015644559717 | 3 | 201.6
1SDA054847R1 | T5 | KIT CONVERSÃO FIXO EM REMOVÍVEL T5 630 3p | 1 | B | 8015644559724 | 3 | 128.02
1SDA054848R1 | T5 | KIT CONVERSÃO FIXO EM REMOVÍVEL T5 630 4p | 1 | C | 8015644559731 | 3 | 166.36
1SDA054851R1 | T4 | KIT CONVERSÃO FIXO EM REMOV. RC222 E RC223 T4 | 1 | C | 8015644559762 | 3 | 63.77
1SDA054852R1 | T5 | KIT CONVERSÃO FIXO EM REMOV. RC222 E RC223 T5 400 | 1 | C | 8015644559779 | 3 | 126.44
1SDA054854R1 | T4 | KIT CONVERSÃO REMOV. EM EXTR. T4 4p | 1 | C | 8015644559793 | 3 | 171.7
1SDA054855R1 | T5 | KIT CONVERSÃO REMOV. EM EXTR. T5 4p | 1 | C | 8015644559809 | 3 | 171.7
1SDA054857R1 | T4 | TAPA BORNES P/ PARTE FIXA T4 3p | 1 | B | 8015644559168 | 3 | 19.85
1SDA054858R1 | T4 | TAPA BORNES P/ PARTE FIXA T4 4p | 1 | C | 8015644559175 | 3 | 27.69
1SDA054859R1 | T5 | TAPA BORNES P/ PARTE FIXA T5 3p | 1 | B | 8015644559182 | 3 | 22.03
1SDA054861R1 | T5 | TAPA BORNES P/ PARTE FIXA T5 4p | 1 | C | 8015644559199 | 3 | 28.65
1SDA054869R1 | T4-T5-T6 | Bobina de abertura, 12V c.c., T4-T5-T6 | 1 | C | 8015644559977 | 3 | 83.94
1SDA054870R1 | T4-T5-T6 | Bobina de abertura, 24-30V c.a./c.c., T4-T5-T6 | 1 | A | 8015644559984 | 3 | 83.94
1SDA054871R1 | T4-T5-T6 | Bobina de abertura, 48-60V c.a./c.c., T4-T5-T6 | 1 | B | 8015644559991 | 3 | 83.94
1SDA054872R1 | T4-T5-T6 | Bobina de abertura, 110-127V c.a. - 110-125V c.c., T4-T5-T6 | 1 | A | 8015644560003 | 3 | 83.94
1SDA054873R1 | T4-T5-T6 | Bobina de abertura, 220-240V c.a. - 220-250V c.c., T4-T5-T6 | 1 | A | 8015644560010 | 3 | 83.94
1SDA054874R1 | T4-T5-T6 | Bobina de abertura, 380-440V c.a., T4-T5-T6 | 1 | B | 8015644560027 | 3 | 83.94
1SDA054875R1 | T4-T5-T6 | Bobina de abertura, 480-500V c.a., T4-T5-T6 | 1 | C | 8015644560034 | 3 | 83.94
1SDA054878R1 | T4-T5-T6 | Bobina de abertura funcionamento permanente, 24V c.c., T4-T5-T6 | 1 | C | 8015644560065 | 3 | 100
1SDA054879R1 | T4-T5-T6 | Bobina de abertura funcionamento permanente, 110-120V c.a., T4-T5-T6 | 1 | C | 8015644560072 | 3 | 100
1SDA054887R1 | T4-T5-T6 | Bobina de mínima tensão, c/ cabo, 24-30V c.a./c.c., T4-T5-T6 | 1 | A | 8015644560157 | 3 | 142.8
1SDA054888R1 | T4-T5-T6 | Bobina de mínima tensão, c/ cabo, 48V c.a./c.c., T4-T5-T6 | 1 | C | 8015644560164 | 3 | 142.8
1SDA054889R1 | T4-T5-T6 | Bobina de mínima tensão, c/ cabo, 60V c.a./c.c., T4-T5-T6 | 1 | C | 8015644560171 | 3 | 142.8
1SDA054890R1 | T4-T5-T6 | Bobina de mínima tensão, c/ cabo, 110-127V c.a.-110-125V c.c., T4-T5-T6 | 1 | B | 8015644560188 | 3 | 142.8
1SDA054891R1 | T4-T5-T6 | Bobina de mínima tensão, c/ cabo, 220-240V c.a.-220-250V c.c., T4-T5-T6 | 1 | A | 8015644560195 | 3 | 142.8
1SDA054892R1 | T4-T5-T6 | Bobina de mínima tensão, c/ cabo, 380-440V c.a., T4-T5-T6 | 1 | B | 8015644560201 | 3 | 142.8
1SDA054893R1 | T4-T5-T6 | Bobina de mínima tensão, c/ cabo, 480-525V c.a., T4-T5-T6 | 1 | C | 8015644560218 | 3 | 142.8
1SDA054894R1 | T4-T5 | Comando motor de energia acumulada, 24V c.c., T4-T5 | 1 | B | 8015644560225 | 3 | 899.11
1SDA054895R1 | T4-T5 | Comando motor de energia acumulada, 48... 60V c.c., T4-T5 | 1 | B | 8015644560232 | 3 | 899.11
1SDA054896R1 | T4-T5 | Comando motor de energia acumulada, 110... 125V c.a./c.c., T4-T5 | 1 | A | 8015644560249 | 3 | 899.11
1SDA054897R1 | T4-T5 | Comando motor de energia acumulada, 220... 250V c.a./c.c., T4-T5 | 1 | A | 8015644560256 | 3 | 899.11
1SDA054898R1 | T4-T5 | Comando motor de energia acumulada, 380V c.a., T4-T5 | 1 | C | 8015644560263 | 3 | 899.11
1SDA054904R1 | T4-T5 | ENCRAV. COM. MOT. CHAVE DIFER. T4/T5 | 1 | C | 8015644559878 | 3 | 52.2
1SDA054905R1 | T4-T5 | ENCRAV. COM. MOT. CHAVE IGUAL (20005) T4/T5 | 1 | C | 8015644559885 | 3 | 52.2
1SDA054906R1 | T4-T5 | ENCRAV. COM. MOT. CHAVE IGUAL (20006) T4/T5 | 1 | C | 8015644559892 | 3 | 52.2
1SDA054907R1 | T4-T5 | ENCRAV. COM. MOT. CHAVE IGUAL (20007) T4/T5 | 1 | C | 8015644560300 | 3 | 52.2
1SDA054908R1 | T4-T5 | ENCRAV. COM. MOT. CHAVE IGUAL (20008) T4/T5 | 1 | C | 8015644560317 | 3 | 52.2
1SDA054909R1 | T4-T5-T6 | ENCRAV. COM. MOT. CHAVE MANUAL T4/T5/T6 | 1 | B | 8015644560324 | 3 | 52.2
1SDA054910R1 | T4-T5-T6 | Contacto auxiliar, com cabo, 1Q 1SY 250 V c.a./c.c., T4-T5-T6 | 1 | A | 8015644560270 | 3 | 47.99
1SDA054911R1 | T4-T5-T6 | Contacto auxiliar, com cabo, 3Q 1SY 250 V c.a./c.c.. T4-T5-T6 | 1 | A | 8015644560409 | 3 | 95.99
1SDA054912R1 | T4-T5-T6 | Contacto auxiliar, com cabo, 1Q 1SY 400 V c.a., T4-T5-T6 | 1 | B | 8015644560416 | 3 | 47.99
1SDA054913R1 | T4-T5-T6 | Contacto auxiliar, com cabo, 2Q 400 V c.a., T4-T5-T6 | 1 | A | 8015644560423 | 3 | 47.99
1SDA054915R1 | T4-T5-T6 | Contacto auxiliar, com cabo, 1Q 1SY 24 V c.c., T4-T5-T6 | 1 | A | 8015644560447 | 3 | 95.99
1SDA054916R1 | T4-T5 | Contacto auxiliar, 1Q 1SY, T4-T5-T6 c/ PR222/PD | 1 | C | 8015644557812 | 3 | 47.99
1SDA054917R1 | T4-T5-T6 | Contacto auxiliar T4/T5/T6 P/ COM. MOTOR | 1 | C | 8015644557010 | 3 | 24
1SDA054918R1 | T4-T5-T6 | Contacto auxiliar DISJ. INSERIDO T4/T5/T6 400VAC/DC | 1 | A | 8015644557027 | 3 | 24.04
1SDA054919R1 | T4-T5-T6 | Contacto auxiliar DISJ. INSERIDO T4/T5/T6 24VDC | 1 | A | 8015644557034 | 3 | 24.04
1SDA054920R1 | T4-T5-T6 | Contacto auxiliar DISJ. INSERIDO T4/T5/T6 24VDC | 1 | A | 8015644557041 | 3 | 25.66
1SDA054921R1 | T4-T5-T6 | Contacto auxiliar DISJ. INSERIDO T4/T5/T6 400VAC/DC | 1 | C | 8015644557058 | 3 | 25.66
1SDA054922R1 | T4-T5-T6 | Adaptador com 6 pinos | 1 | A | 8015644557065 | 3 | 7.89
1SDA054923R1 | T4-T5-T6 | Adaptador com 12 pinos | 1 | A | 8015644557829 | 3 | 11.26
1SDA054924R1 | T4-T5-T6 | Adaptador com 10 pinos | 1 | A | 8015644557836 | 3 | 10.14
1SDA054925R1 | T4-T5 | Contacto auxiliar avançado à manobra,T4-T5 | 1 | C | 8015644557072 | 3 | 47.99
1SDA054926R1 | T4-T5 | COM. ROT. DIRECTO T4/T5 | 1 | A | 8015644557089 | 3 | 77.43
1SDA054927R1 | T4-T5 | COM. ROT. DIRECTO EXTR. T4/T5 | 1 | C | 8015644557096 | 3 | 85.98
1SDA054928R1 | T4-T5 | COM. ROT. DIRECTO EMERGENCIA T4/T5 | 1 | C | 8015644560508 | 3 | 77.43
1SDA054929R1 | T4-T5 | COM. ROT. PROLONG. T4/T5 | 1 | A | 8015644560515 | 3 | 99.82
1SDA054930R1 | T4-T5 | COM. ROT. PROLONG. EMERGENCIA T4/T5 | 1 | B | 8015644560522 | 3 | 114.22
1SDA054933R1 | T4-T5 | COM. ROT. PROLONG. EXTR. T4/T5 | 1 | A | 8015644560553 | 3 | 99.82
1SDA054934R1 | T4-T5 | COM. ROT. PROLONG. EMERGENCIA EXTR. T4/T5 | 1 | C | 8015644560560 | 3 | 114.22
1SDA054938R1 | T4-T5-T6-T7 | Protecção IP54 p/ comando rotativo; RHD/RHE T4-T5-T6-T7 | 1 | A | 8015644560607 | 3 | 37.38
1SDA054939R1 | T4-T5 | ENCRAV. COM. RHD CHAVE DIFER. T5/T5 | 1 | A | 8015644560614 | 3 | 52.2
1SDA054940R1 | T4-T5 | ENCRAV. COM. RHD CHAVE IGUAL (20005) T4/T5 | 1 | B | 8015644560706 | 3 | 52.2
1SDA054941R1 | T4-T5 | ENCRAV. COM. RHD CHAVE IGUAL (20006) T4/T5 | 1 | C | 8015644560805 | 3 | 52.2
1SDA054942R1 | T4-T5 | ENCRAV. COM. RHD CHAVE IGUAL (20007) T4/T5 | 1 | C | 8015644560812 | 3 | 52.2
1SDA054943R1 | T4-T5 | ENCRAV. COM. RHD CHAVE IGUAL (20008) T4/T5 | 1 | C | 8015644560829 | 3 | 52.2
1SDA054944R1 | T4-T5 | COM. FRONTAL P/ DISJ. FIXO REMOV. T4/T5 | 1 | A | 8015644560836 | 3 | 52.32
1SDA054945R1 | T4-T5 | COM. FRONTAL P/ DISJ. EXTRAIV. T4/T5 | 1 | B | 8015644560843 | 3 | 54.15
1SDA054946R1 | T4-T5 | ENCRAV. HORIZ. 2 DISJ. T4/T5 | 1 | A | 8015644560850 | 3 | 236.65
1SDA054947R1 | T4-T5 | ENCRAV. VERT. 2 DISJ. T4/T5 | 1 | C | 8015644560867 | 3 | 236.65
1SDA054948R1 | T4 | ENCRAV. VERT. 2 DISJ. T4/T4 | 1 | B | 8015644560874 | 3 | 118.32
1SDA054949R1 | T4-T5 | ENCRAV. VERT. 2 DISJ. T4/T5 400-630 | 1 | B | 8015644560881 | 3 | 118.32
1SDA054950R1 | T4-T5 | ENCRAV. VERT. 2 DISJ. T4/T5 630 | 1 | C | 8015644560898 | 3 | 118.32
1SDA054951R1 | T5 | ENCRAV. VERT. 2 DISJ. T5 400/T5 400-630 | 1 | A | 8015644560904 | 3 | 118.32
1SDA054952R1 | T5 | ENCRAV. VERT. 2 DISJ. T5 400-630/T5 630 | 1 | C | 8015644560911 | 3 | 118.32
1SDA054953R1 | T5 | ENCRAV. VERT. 2 DISJ. T5 630/T5 630 | 1 | B | 8015644560928 | 3 | 118.32
1SDA054954R1 | T4 | Relé de proteção diferencial RC222/4 P/ T4 4p F | 1 | B | 8015644560935 | 3 | 1374.17
1SDA054955R1 | T5 | Relé de proteção diferencial RC222/5 P/ T5 4p F | 1 | A | 8015644560942 | 3 | 1690.23
1SDA054956R1 | T4 | Relé de proteção diferencial RC223/4 P/ T4 4p F | 1 | B | 8015644560959 | 3 | 1649
1SDA054958R1 | T4 | Tapa bornes altos 2x3p p/ T4 | 1 | A | 8015644560973 | 3 | 29.76
1SDA054959R1 | T4 | Tapa bornes altos 2x4p p/ T4 | 1 | B | 8015644560980 | 3 | 42.39
1SDA054960R1 | T5 | Tapa bornes altos 2x3p p/ T5 | 1 | A | 8015644560997 | 3 | 32.14
1SDA054961R1 | T5 | Tapa bornes altos 2x4p p/ T5 | 1 | A | 8015644561000 | 3 | 44.98
1SDA054962R1 | T4 | Protecção p/ tapa bornes altos p/ T4 3p (6 und.) | 1 | C | 8015644561017 | 3 | 15.89
1SDA054963R1 | T4 | Protecção p/ tapa bornes altos p/ T4 4p (8 und.) | 1 | C | 8015644561024 | 3 | 20.65
1SDA054964R1 | T5 | Protecção p/ tapa bornes altos p/ T5 3p (6 und.) | 1 | C | 8015644561031 | 3 | 17.63
1SDA054965R1 | T5 | Protecção p/ tapa bornes altos p/ T5 4p (8 und.) | 1 | C | 8015644561048 | 3 | 22.92
1SDA054966R1 | T4 | Tapa bornes baixos 2x3p p/ T4 | 1 | B | 8015644561055 | 3 | 19.85
1SDA054967R1 | T4 | Tapa bornes baixos 2x4p p/ T4 | 1 | C | 8015644561062 | 3 | 27.69
1SDA054968R1 | T5 | Tapa bornes baixos 2x3p p/ T5 | 1 | A | 8015644561079 | 3 | 22.03
1SDA054969R1 | T5 | Tapa bornes baixos 2x4p p/ T5 | 1 | A | 8015644561086 | 3 | 28.65
1SDA054970R1 | T4-5-7-T7M-X1 | Separadores de fase 100mm 4 und. | 1 | A | 8015644561093 | 3 | 20.79
1SDA054971R1 | T4-5-7-T7M-X1 | Separadores de fase 100mm 6 und. | 1 | A | 8015644561109 | 3 | 30.99
1SDA054972R1 | T4-5-7-T7M-X1 | Separadores de fase 200mm 4 und. | 1 | A | 8015644561116 | 3 | 31.14
1SDA054973R1 | T4-5-7-T7M-X1 | Separadores de fase 200mm 6 und. | 1 | A | 8015644561123 | 3 | 46.5
1SDA054974R1 | T4 | KIT TERMINAIS F T4 6 UNID. | 1 | B | 8015644561130 | 3 | 19.94
1SDA054975R1 | T4 | KIT TERMINAIS F T4 8 UND. | 1 | C | 8015644561147 | 3 | 26.43
1SDA054976R1 | T4 | KIT TERMINAIS F T4 3 UND. | 1 | C | 8015644561208 | 3 | 11.22
1SDA054977R1 | T4 | KIT TERMINAIS F T4 4 UND. | 1 | C | 8015644561215 | 3 | 15.04
1SDA054978R1 | T4 | KIT TERMINAIS FC CU T4 1X185mm² 6 UND. | 1 | B | 8015644561222 | 3 | 44.36
1SDA054979R1 | T4 | KIT TERMINAIS FC CU T4 1X185mm² 8 UND. | 1 | C | 8015644561239 | 3 | 64
1SDA054980R1 | T4 | KIT TERMINAIS FC CU T4 1X185mm² 3 UND. | 1 | C | 8015644561246 | 3 | 29.58
1SDA054981R1 | T4 | KIT TERMINAIS FC CU T4 1X185mm² 4 UND. | 1 | C | 8015644561253 | 3 | 41.44
1SDA054982R1 | T4 | KIT TERMINAIS FC CUAL T4 6 UND. | 1 | C | 8015644561260 | 3 | 66.47
1SDA054983R1 | T4 | KIT TERMINAIS FC CUAL T4 8 UND. | 1 | C | 8015644561277 | 3 | 96.03
1SDA054984R1 | T4 | KIT TERMINAIS FC CUAL T4 3 UNID. | 1 | C | 8015644561284 | 3 | 37.43
1SDA054985R1 | T4 | KIT TERMINAIS FC CUAL T4 4 UNID. | 1 | C | 8015644561291 | 3 | 54.05
1SDA054986R1 | T4 | KIT TERMINAIS FC CUAL T4 6 UND. | 1 | C | 8015644561307 | 3 | 115.18
1SDA054987R1 | T4 | KIT TERMINAIS FC CUAL T4 8 UND. | 1 | C | 8015644561314 | 3 | 110.85
1SDA054988R1 | T4 | KIT TERMINAIS FC CUAL T4 3 UNID. | 1 | C | 8015644561321 | 3 | 44.9
1SDA054989R1 | T4 | KIT TERMINAIS FC CUAL T4 4 UNID. | 1 | C | 8015644561338 | 3 | 64.81
1SDA054990R1 | T4 | KIT TERMINAIS FC CUAL T4 6 UND. | 1 | C | 8015644561345 | 3 | 106.52
1SDA054991R1 | T4 | KIT TERMINAIS FC CUAL T4 8 UND. | 1 | C | 8015644561352 | 3 | 153.84
1SDA054992R1 | T4 | KIT TERMINAIS FC CUAL T4 3 UNID. | 1 | C | 8015644561369 | 3 | 59.9
1SDA054993R1 | T4 | KIT TERMINAIS FC CUAL T4 4 UNID. | 1 | C | 8015644561376 | 3 | 86.51
1SDA054994R1 | T4 | KIT TERMINAIS MC CUAL T4 6X35mm² 3 UND. | 1 | C | 8015644561383 | 3 | 72.19
1SDA054995R1 | T4 | KIT TERMINAIS MC CUAL T4 6X35mm² 4 UND. | 1 | C | 8015644561390 | 3 | 93.83
1SDA054996R1 | T4 | KIT TERMINAIS MC CUAL T4 6X35mm² 6 UND. | 1 | C | 8015644561406 | 3 | 62.86
1SDA054997R1 | T4 | KIT TERMINAIS MC CUAL T4 6X35mm² 8 UND. | 1 | C | 8015644561413 | 3 | 81.72
1SDA054998R1 | T4 | KIT TERMINAIS EF T4 6 UND. | 1 | B | 8015644561420 | 3 | 35.38
1SDA054999R1 | T4 | KIT TERMINAIS EF T4 8 UND. | 1 | B | 8015644561437 | 3 | 47.06
1SDA055000R1 | T4 | KIT TERMINAIS EF T4 3 UNID. | 1 | A | 8015644561444 | 3 | 19.93
1SDA055001R1 | T4 | KIT TERMINAIS EF T4 4 UNID. | 1 | C | 8015644561451 | 3 | 26.71
1SDA055002R1 | T4 | KIT TERMINAIS ES T4 6 UND. | 1 | C | 8015644561468 | 3 | 77.49
1SDA055003R1 | T4 | KIT TERMINAIS ES T4 8 UND. | 1 | C | 8015644561475 | 3 | 100.48
1SDA055004R1 | T4 | KIT TERMINAIS ES T4 3 UNID. | 1 | B | 8015644561482 | 3 | 44.79
1SDA055005R1 | T4 | KIT TERMINAIS ES T4 4 UNID. | 1 | B | 8015644561499 | 3 | 59.97
1SDA055006R1 | T4 | KIT TERMINAIS R T4 6 UND. | 1 | B | 8015644561505 | 3 | 57.03
1SDA055007R1 | T4 | KIT TERMINAIS R T4 8 UND. | 1 | B | 8015644561512 | 3 | 75.87
1SDA055008R1 | T4 | KIT TERMINAIS R T4 3 UNID. | 1 | C | 8015644561529 | 3 | 35.38
1SDA055009R1 | T4 | KIT TERMINAIS R T4 4 UNID. | 1 | B | 8015644561536 | 3 | 45.41
1SDA055010R1 | T5 | KIT TERMINAIS F T5 6 UND. | 1 | B | 8015644561154 | 3 | 59.68
1SDA055011R1 | T5 | KIT TERMINAIS F T5 8 UND. | 1 | C | 8015644561161 | 3 | 77.49
1SDA055012R1 | T5 | KIT TERMINAIS F T5 3 UND. | 1 | C | 8015644561178 | 3 | 33.55
1SDA055013R1 | T5 | KIT TERMINAIS F T5 4 UND. | 1 | B | 8015644561185 | 3 | 43.61
1SDA055014R1 | T5 | KIT TERMINAIS FC CU T5 1X240mm² 6 UND. | 1 | C | 8015644561192 | 3 | 246.17
1SDA055015R1 | T5 | KIT TERMINAIS FC CU T5 1X240mm² 8 UND. | 1 | B | 8015644561604 | 3 | 320.01
1SDA055016R1 | T5 | KIT TERMINAIS FC CU T5 1X240mm² 3 UND. | 1 | B | 8015644561611 | 3 | 138.44
1SDA055017R1 | T5 | KIT TERMINAIS FC CU T5 1X240mm² 4 UND. | 1 | C | 8015644561628 | 3 | 180.02
1SDA055018R1 | T5 | KIT TERMINAIS FC CUAL T5 400 6 UND. | 1 | C | 8015644561635 | 3 | 246.17
1SDA055019R1 | T5 | KIT TERMINAIS FC CUAL T5 400 8 UND. | 1 | C | 8015644561642 | 3 | 320.01
1SDA055020R1 | T5 | KIT TERMINAIS FC CUAL T5 400 3 UNID. | 1 | C | 8015644561659 | 3 | 138.44
1SDA055021R1 | T5 | KIT TERMINAIS FC CUAL T5 400 4 UNID. | 1 | C | 8015644561666 | 3 | 180.02
1SDA055022R1 | T5 | KIT TERMINAIS FC CUAL T5 400 6 UND. | 1 | C | 8015644561673 | 3 | 258.5
1SDA055023R1 | T5 | KIT TERMINAIS FC CUAL T5 400 8 UND. | 1 | C | 8015644561680 | 3 | 336.01
1SDA055024R1 | T5 | KIT TERMINAIS FC CUAL T5 400 3 UNID. | 1 | C | 8015644561697 | 3 | 145.4
1SDA055025R1 | T5 | KIT TERMINAIS FC CUAL T5 400 4 UNID. | 1 | C | 8015644561703 | 3 | 189
1SDA055026R1 | T5 | KIT TERMINAIS FC CUAL T5 400 6 UND. | 1 | C | 8015644561710 | 3 | 418.44
1SDA055027R1 | T5 | KIT TERMINAIS FC CUAL T5 400 8 UND. | 1 | C | 8015644561727 | 3 | 544.03
1SDA055028R1 | T5 | KIT TERMINAIS FC CUAL T5 400 3 UNID. | 1 | C | 8015644561734 | 3 | 235.37
1SDA055029R1 | T5 | KIT TERMINAIS FC CUAL T5 400 4 UNID. | 1 | C | 8015644561741 | 3 | 306
1SDA055030R1 | T5 | KIT TERMINAIS FC CUAL T5 630 6 UND. | 1 | C | 8015644561758 | 3 | 369.24
1SDA055031R1 | T5 | KIT TERMINAIS FC CUAL T5 630 8 UND. | 1 | C | 8015644561765 | 3 | 479.96
1SDA055032R1 | T5 | KIT TERMINAIS FC CUAL T5 630 3 UNID. | 1 | C | 8015644561772 | 3 | 207.69
1SDA055033R1 | T5 | KIT TERMINAIS FC CUAL T5 630 4 UNID. | 1 | C | 8015644561789 | 3 | 269.99
1SDA055034R1 | T5 | KIT TERMINAIS EF T5 6 UND. | 1 | B | 8015644561796 | 3 | 99.4
1SDA055035R1 | T5 | KIT TERMINAIS EF T5 8 UND. | 1 | B | 8015644561802 | 3 | 129.14
1SDA055036R1 | T5 | KIT TERMINAIS EF T5 3 UNID. | 1 | B | 8015644561819 | 3 | 49.65
1SDA055037R1 | T5 | KIT TERMINAIS EF T5 4 UNID. | 1 | B | 8015644561826 | 3 | 72.66
1SDA055038R1 | T5 | KIT TERMINAIS ES T5 6 UND. | 1 | B | 8015644561833 | 3 | 76.43
1SDA055039R1 | T5 | KIT TERMINAIS ES T5 8 UND. | 1 | B | 8015644561840 | 3 | 99.32
1SDA055040R1 | T5 | KIT TERMINAIS ES T5 3 UNID. | 1 | A | 8015644561857 | 3 | 50.33
1SDA055041R1 | T5 | KIT TERMINAIS ES T5 4 UNID. | 1 | A | 8015644561864 | 3 | 65.39
1SDA055042R1 | T5 | KIT TERMINAIS R T5 6 UND. | 1 | B | 8015644561871 | 3 | 189.57
1SDA055043R1 | T5 | KIT TERMINAIS R T5 8 UND. | 1 | A | 8015644561888 | 3 | 248.95
1SDA055044R1 | T5 | KIT TERMINAIS R T5 3 UNID. | 1 | A | 8015644561895 | 3 | 104.33
1SDA055045R1 | T5 | KIT TERMINAIS R T5 4 UNID. | 1 | A | 8015644561901 | 3 | 140.04
1SDA055050R1 | T4-T5 | Contacto auxiliar T4/T5 1S51 | 1 | A | 8015644562007 | 3 | 47.99
1SDA055051R1 | T4-T5 | UNID. VISUAL. P/ DISJ. C/ PR222//PR223 T4/T5 | 1 | C | 8015644562014 | 3 | 429.08
1SDA055059R1 | T4-T5-T6 | CONECTOR X3 P/ PR222DS/P/PD T4/T5/T6 | 1 | C | 8015644562090 | 3 | 33.65
1SDA055060R1 | T4-T5-T6 | CONECTOR X4 P/ PR222DS/P/PD T4/T5/T6 | 1 | C | 8015644562106 | 3 | 50.5
1SDA055061R1 | T4-T5-T6 | CONECTOR X3 P/ PR222DS/P/PD T4/T5/T6 | 1 | C | 8015644562113 | 3 | 33.65
1SDA055062R1 | T4-T5-T6 | CONECTOR X4 P/ PR222DS/P/PD T4/T5/T6 | 1 | C | 8015644562120 | 3 | 50.5
1SDA055063R1 | T4-T5-T6 | EXTENSÃO P/ ADAPTADOR 6 PINOS | 1 | C | 8015644562137 | 3 | 36.76
1SDA055064R1 | T4-T5-T6 | EXTENSÃO P/ ADAPTADOR 10 PINOS | 1 | B | 8015644562144 | 3 | 73.49
1SDA055065R1 | T4-T5-T6 | EXTENSÃO P/ ADAPTADOR 12 PINOS | 1 | B | 8015644562151 | 3 | 61.28
1SDA055066R1 | T4-T5-T6 | Unidade de diálogo PR222DS/PD-LSI p/ T4-T5-T6 | 1 | C | 8015644561543 | 3 | 536.34
1SDA055067R1 | T4-T5-T6 | Unidade de diálogo PR222DS/PD-LSI p/ T4-T5-T6 | 1 | C | 8015644561550 | 3 | 621.44
1SDA055173R1 | T4-T5-T6 | Adaptador com 5 pinos | 1 | A | 8015644563363 | 3 | 8.43
1SDA055234R1 | T4-T5 | COM. ROT. DIRECTO EMERGENCIA EXTR. T4/T5 | 1 | C | 8015644564001 | 3 | 85.98
1SDA055271R1 | T5 | KIT TERMINAIS ES FP T5 630 3 UNID. | 1 | C | 8015644564704 | 3 | 50.33
1SDA055272R1 | T5 | KIT TERMINAIS ES FP T5 630 4 UNID. | 1 | C | 8015644564711 | 3 | 65.39
1SDA055351R1 | T4-T5-T6 | EXTENSÃO P/ ADAPTADOR 5 PINOS | 1 | C | 8015644565541 | 3 | 35
1SDA055362R1 | T5 | KIT TERMINAIS FC CU 2X240mm² T5 630 6 UNID. | 1 | C | 8015644566012 | 3 | 473.96
1SDA055363R1 | T5 | KIT TERMINAIS FC CU 2X240mm² T5 630 8 UNID. | 1 | C | 8015644566029 | 3 | 616.07
1SDA055364R1 | T5 | KIT TERMINAIS FC CU 2X240mm² T5 630 | 1 | C | 8015644566104 | 3 | 258.84
1SDA055365R1 | T5 | KIT TERMINAIS FC CU 2X240mm² T5 630 | 1 | C | 8015644566111 | 3 | 336.46
1SDA058258R1 | PR030B | Unidade de alimentação, T7-T7M, T8, X1 | 1 | B | 8015644605452 | 3 | 91.74
1SDA058259R1 | BT030 | Módulo de comunicação com interface Bluetooth e USB, T7-T7M, X1 | 1 | C | 8015644605469 | 3 | 1480.9
1SDA058260R1 | T8-E1/6 | Contacto auxiliar de sinalização de disparo eletrónico, T8, E1/6 | 1 | A | 8015644605476 | 3 | 150.08
1SDA058261R1 | T8-E1/6 | Sinalização mecânica de disparo rearmável à distância, 200... 240 V c.a./c.c, T8, E1/6 | 1 | C | 8015644605483 | 3 | 173.15
1SDA058262R1 | T8-E1/6 | Sinalização mecânica de disparo rearmável à distância, 110... 130 V c.a./c.c, T8, E1/6 | 1 | B | 8015644605490 | 3 | 180.09
1SDA058263R1 | T8-E1/6 | Sinalização mecânica de disparo rearmável à distância, 24... 30 V c.a./c.c, T8, E1/6 | 1 | B | 8015644605506 | 3 | 180.09
1SDA058270R1 | T8-E1/6 | ENCRAV. CHAVE IGUAL (20005) E1/6 | 1 | A | 8015644605575 | 3 | 147.7
1SDA058271R1 | T8-E1/6 | ENCRAV. CHAVE DIFER. E1/6 | 1 | A | 8015644605582 | 3 | 147.7
1SDA058272R1 | T8-E1/6 | ENCRAV. CHAVE IGUAL (20008) E1/6 | 1 | C | 8015644605599 | 3 | 147.7
1SDA058273R1 | T8-E1/6 | ENCRAV. CHAVE IGUAL (20007) E1/6 | 1 | C | 8015644605605 | 3 | 147.7
1SDA058274R1 | T8-E1/6 | ENCRAV. CHAVE IGUAL (20006) E1/6 | 1 | C | 8015644605612 | 3 | 147.7
1SDA059146R1 | PR021/K | Módulo de sinalização, T7-T7M, X1 | 1 | C | 8015644615024 | 3 | 1192.8
1SDA059469R1 | EP010 | Módulo de interface PR33X | 1 | C | 8015644618605 | 3 | 746.75
1SDA059602R1 | VM210 | VM210 unidade de medição para PR223DS/EF | 1 | C | 8015644620103 | 3 | 1761.79
1SDA060198R1 | EP010 | Módulo de interface para relé eletrónico de proteção PR33x, T7-T7M, X1 | 1 | C | 8015644626389 | 3 | 774.36
1SDA060202R1 | T6N630 | Disjuntor T6N630 TMA R630 3p F F | 1 | C | 8015644626600 | 3 | 1900.74
1SDA060204R1 | T6S630 | Disjuntor T6S630 TMA R630 3p F F | 1 | C | 8015644626624 | 3 | 2116.77
1SDA060206R1 | T6H630 | Disjuntor T6H630 TMA R630 3p F F | 1 | C | 8015644626648 | 3 | 2559.9
1SDA060208R1 | T6L630 | Disjuntor T6L630 TMA R630 3p F F | 1 | C | 8015644626662 | 3 | 3033.93
1SDA060210R1 | T6N630 | Disjuntor T6N630 TMA R630 4p F F | 1 | C | 8015644626709 | 3 | 2375.89
1SDA060211R1 | T6S630 | Disjuntor T6S630 TMA R630 4p F F | 1 | C | 8015644626716 | 3 | 2750.33
1SDA060212R1 | T6H630 | Disjuntor T6H630 TMA R630 4p F F | 1 | C | 8015644626723 | 3 | 3199.91
1SDA060213R1 | T6L630 | Disjuntor T6L630 TMA R630 4p F F | 1 | C | 8015644626730 | 3 | 3792.36
1SDA060214R1 | T6N800 | Disjuntor T6N 800 TMA 800/8000A 3p F F | 1 | C | 8015644626747 | 3 | 2792.59
1SDA060216R1 | T6S800 | Disjuntor T6S 800 TMA 800/8000A 3p F F | 1 | C | 8015644626761 | 3 | 3049.73
1SDA060218R1 | T6H800 | Disjuntor T6H 800 TMA 800/8000A 3p F F | 1 | C | 8015644626785 | 3 | 3265.48
1SDA060220R1 | T6L800 | Disjuntor T6L 800 TMA 800/8000A 3p F F | 1 | C | 8015644626808 | 3 | 3931.03
1SDA060222R1 | T6N800 | Disjuntor T6N 800 TMA 800/8000A 4p FF INN=100% | 1 | B | 8015644626822 | 3 | 3490.74
1SDA060223R1 | T6S800 | Disjuntor T6S 800 TMA 800/8000A 4p FF INN=100% | 1 | B | 8015644626839 | 3 | 3812.15
1SDA060224R1 | T6H800 | Disjuntor T6H 800 TMA 800/8000A 4p F F INN=100% | 1 | C | 8015644626846 | 3 | 4081.87
1SDA060225R1 | T6L800 | Disjuntor T6L 800 TMA 800/8000A 4p FF INN=100% | 1 | B | 8015644626853 | 3 | 4913.78
1SDA060226R1 | T6N630 | Disjuntor PR221DS LS/I R630 3P F F | 1 | C | 8015644626686 | 3 | 2053.53
1SDA060228R1 | T6N630 | Disjuntor PR222DS/P LSI R630 3P F F | 1 | C | 8015644626907 | 3 | 2241.57
1SDA060231R1 | T6N630 | Disjuntor PR221DS LS/I R630 4P F F | 1 | C | 8015644626938 | 3 | 2510.59
1SDA060233R1 | T6N630 | Disjuntor PR222DS/P LSI R630 4P F F | 1 | C | 8015644626952 | 3 | 2698.48
1SDA060236R1 | T6S630 | Disjuntor PR221DS LS/I R630 3P F F | 1 | C | 8015644626983 | 3 | 2221.11
1SDA060238R1 | T6S630 | Disjuntor PR222DS/P LSI R630 3P F F | 1 | C | 8015644627003 | 3 | 2409.16
1SDA060241R1 | T6S630 | Disjuntor PR221DS LS/I R630 4P F F | 1 | C | 8015644627034 | 3 | 2720.03
1SDA060243R1 | T6S630 | Disjuntor PR222DS/P LSI R630 4P F F | 1 | C | 8015644627058 | 3 | 2908.06
1SDA060268R1 | T6N800 | Disjuntor T6N 800 PR221DSLS/I 800A 3p F F | 1 | A | 8015644627300 | 3 | 2878.96
1SDA060269R1 | T6N800 | Disjuntor T6N 800 PR221DSI 3p F F | 1 | C | 8015644627317 | 3 | 2878.96
1SDA060270R1 | T6N800 | Disjuntor T6N 800 PR222DS/PLSI 800A 3p F F | 1 | B | 8015644627324 | 3 | 3049.04
1SDA060273R1 | T6N800 | Disjuntor T6N 800 PR221DSLS/I 800A 4p F F | 1 | A | 8015644627355 | 3 | 3547.68
1SDA060275R1 | T6N800 | Disjuntor T6N 800 PR222DS/PLSI 800A 4p F F | 1 | B | 8015644627379 | 3 | 3717.77
1SDA060278R1 | T6S800 | Disjuntor T6S 800 PR221DSLS/I 800A 3p F F | 1 | A | 8015644627409 | 3 | 3144.07
1SDA060279R1 | T6S800 | Disjuntor T6S 800 PR221DSI 800A 3p F F | 1 | B | 8015644627416 | 3 | 3144.07
1SDA060280R1 | T6S800 | Disjuntor T6S 800 PR222DS/PLSI 800A 3p F F | 1 | C | 8015644627423 | 3 | 3314.14
1SDA060283R1 | T6S800 | Disjuntor T6S 800 PR221DSLS/I 800A 4p F F | 1 | A | 8015644627454 | 3 | 3879.03
1SDA060285R1 | T6S800 | Disjuntor T6S 800 PR222DS/PLSI 800A 4p F F | 1 | B | 8015644627478 | 3 | 4049.1
1SDA060289R1 | T6H800 | Disjuntor T6H 800 PR221DSLS/I 800A 3p F F | 1 | A | 8015644627508 | 3 | 3366.49
1SDA060290R1 | T6H800 | Disjuntor T6H 800 PR221DSI 800A 3p F F | 1 | C | 8015644627515 | 3 | 3366.49
1SDA060291R1 | T6H800 | Disjuntor T6H 800 PR222DS/PLSI 800A 3p F F | 1 | C | 8015644627522 | 3 | 3536.56
1SDA060294R1 | T6H800 | Disjuntor T6H 800 PR221DSLS/I 800A 4p F F | 1 | A | 8015644627607 | 3 | 4157.06
1SDA060296R1 | T6H800 | Disjuntor T6H 800 PR222DS/PLSI 800A 4p F F | 1 | C | 8015644627621 | 3 | 4327.16
1SDA060299R1 | T6L800 | Disjuntor T6L 800 PR221DSLS/I 800A 3p F F | 1 | C | 8015644626877 | 3 | 4646.44
1SDA060300R1 | T6L800 | Disjuntor T6L 800 PR221DSI 3p F F | 1 | C | 8015644626884 | 3 | 4052.6
1SDA060301R1 | T6L800 | Disjuntor T6L 800 PR222DS/PLSI 800A 3p F F | 1 | C | 8015644626891 | 3 | 4222.69
1SDA060305R1 | T6L800 | Disjuntor T6L 800 PR221DSLS/I 800A 4p F F | 1 | C | 8015644627737 | 3 | 5014.73
1SDA060307R1 | T6L800 | Disjuntor T6L 800 PR222DS/PLSI 800A 4p F F | 1 | C | 8015644627751 | 3 | 5184.82
1SDA060315R1 | T6L630 1000V | Disjuntor T6L 630 TMA 4pFFN100 1000V | 1 | C | 8015644627836 | 3 | 2591.14
1SDA060317R1 | T6L800 1000V | Disjuntor T6L 800 TMA 4p F F N100 1000V | 1 | B | 8015644627850 | 3 | 5650.84
1SDA060323R1 | T6L800 1000V | Disjuntor T6L 800 R221DSLS/I 3p FF 1000V | 1 | C | 8015644627911 | 3 | 4660.5
1SDA060325R1 | T6L800 1000V | Disjuntor T6L 800 PR222DS/PLSI 3pFF 1KV | 1 | C | 8015644627935 | 3 | 4856.09
1SDA060345R1 | T6D800 | Interruptor 800A 3p F F | 1 | C | 8015644628130 | 3 | 1697.72
1SDA060346R1 | T6D800 | Interruptor 800A 4p F F | 1 | A | 8015644628147 | 3 | 2122.17
1SDA060384R1 | T6 | Parte fixa T6 3p W FP EF | 1 | C | 8015644628154 | 3 | 668.51
1SDA060385R1 | T6 | Parte fixa T6 3p W FP HR | 1 | B | 8015644628161 | 3 | 835.7
1SDA060386R1 | T6 | Parte fixa T6 3p W FP VR | 1 | B | 8015644628178 | 3 | 835.7
1SDA060387R1 | T6 | Parte fixa T6 4p W FP EF | 1 | B | 8015644628185 | 3 | 869.06
1SDA060388R1 | T6 | Parte fixa T6 4p W FP HR | 1 | B | 8015644628192 | 3 | 1086.4
1SDA060389R1 | T6 | Parte fixa T6 4p W FP VR | 1 | C | 8015644628604 | 3 | 1086.4
1SDA060390R1 | T6 | KIT CONVERSÃO FIXO EM EXTR. T6 3p | 1 | B | 8015644628543 | 3 | 219.13
1SDA060391R1 | T6 | KIT CONVERSÃO FIXO EM EXTR. T6 4p | 1 | B | 8015644628550 | 3 | 284.82
1SDA060393R1 | T6 | Contacto auxiliar T6 1S51 | 1 | C | 8015644628574 | 3 | 47.99
1SDA060394R1 | T6 | Contacto auxiliar AVANÇADO À MANOBRA T6 | 1 | C | 8015644628581 | 3 | 51.8
1SDA060395R1 | T6 | Comando motor de energia acumulada, 24V c.c., T6 | 1 | C | 8015644628598 | 3 | 942.04
1SDA060396R1 | T6 | Comando motor de energia acumulada, 48... 60V c.c., T6 | 1 | C | 8015644628703 | 3 | 942.04
1SDA060397R1 | T6 | Comando motor de energia acumulada, 110... 125V c.a./c.c., T6 | 1 | B | 8015644628710 | 3 | 942.04
1SDA060398R1 | T6 | Comando motor de energia acumulada, 220... 250V c.a./c.c., T6 | 1 | A | 8015644628727 | 3 | 942.04
1SDA060399R1 | T6 | Comando motor de energia acumulada, 380V c.a., T6 | 1 | C | 8015644628734 | 3 | 942.04
1SDA060405R1 | T6 | COM. ROT. DIRECTO T6 | 1 | C | 8015644628796 | 3 | 93.35
1SDA060406R1 | T6 | COM. ROT. DIRECTO EMERGENCIA T6 | 1 | C | 8015644628802 | 3 | 93.35
1SDA060407R1 | T6 | COM. ROT. DIRECTO EXTR. T6 | 1 | C | 8015644628819 | 3 | 93.35
1SDA060408R1 | T6 | COM. ROT. DIRECTO EMERGENCIA EXTR. T6 | 1 | C | 8015644628826 | 3 | 93.35
1SDA060409R1 | T6 | COM. ROT. PROLONG. T6 | 1 | A | 8015644628833 | 3 | 121.2
1SDA060410R1 | T6 | COM. ROT. PROLONG. EMERGENCIA T6 | 1 | C | 8015644628840 | 3 | 116.79
1SDA060411R1 | T6 | COM. ROT. PROLONG. EXTR. T6 | 1 | B | 8015644628857 | 3 | 116.79
1SDA060412R1 | T6 | COM. ROT. PROLONG. EMERGENCIA EXTR. T6 | 1 | C | 8015644628864 | 3 | 116.79
1SDA060417R1 | T6 | COM. FRONTAL P/ DISJ. FIXO REMOV. T6 | 1 | B | 8015644628918 | 3 | 63.16
1SDA060418R1 | T6 | Espelho frontal para aparelho extraível, T6 | 1 | B | 8015644628925 | 3 | 59.43
1SDA060421R1 | T6-S6 | KIT TERMINAIS F T6 630/800 3 UNID. | 1 | C | 8015644628956 | 3 | 33.45
1SDA060422R1 | T6-S6 | KIT TERMINAIS F T6 630/800 4 UNID. | 1 | C | 8015644628963 | 3 | 43.5
1SDA060423R1 | T6-S6 | KIT TERMINAIS F T6 630/800 6 UNID. | 1 | C | 8015644628970 | 3 | 66.91
1SDA060424R1 | T6-S6 | KIT TERMINAIS F T6 630/800 8 UNID. | 1 | C | 8015644628987 | 3 | 86.92
1SDA060425R1 | T6 | KIT TERMINAIS R T6 3 UNID. | 1 | C | 8015644628994 | 3 | 123.03
1SDA060426R1 | T6 | KIT TERMINAIS R T6 4 UNID. | 1 | B | 8015644629007 | 3 | 164.03
1SDA060427R1 | T6 | KIT TERMINAIS R T6 6 UNID. | 1 | B | 8015644629014 | 3 | 246.03
1SDA060428R1 | T6 | KIT TERMINAIS R T6 8 UNID. | 1 | B | 8015644629021 | 3 | 328.03
1SDA060429R1 | T6 | UNID. VISUAL. P/ DISJ. C/ PR222//PR223 T8 | 1 | C | 8015644629038 | 3 | 458.24
1SDA060466R1 | T4 | Parte fixa T4 4p P FP HREF | 1 | C | 8015644629601 | 3 | 185.74
1SDA060611R1 | T6 | ENCRAV. COM. MOT. CHAVE DIFER. T6 | 1 | C | 8015644631192 | 3 | 52.2
1SDA060612R1 | T6 | ENCRAV. COM. MOT. CHAVE IGUAL (20005) T6 | 1 | C | 8015644631208 | 3 | 52.2
1SDA060613R1 | T6 | ENCRAV. COM. MOT. CHAVE IGUAL (20006) T6 | 1 | C | 8015644631215 | 3 | 52.2
1SDA060614R1 | T6 | ENCRAV. COM. MOT. CHAVE IGUAL (20007) T6 | 1 | C | 8015644631222 | 3 | 52.2
1SDA060615R1 | T6 | ENCRAV. COM. MOT. CHAVE IGUAL (20008) T6 | 1 | C | 8015644631239 | 3 | 52.2
1SDA060658R1 | T6 | ENCRAV. COM. RHD CHAVE DIFER. T6 | 1 | C | 8015644631697 | 3 | 52.2
1SDA060659R1 | T6 | ENCRAV. COM. RHD CHAVE IGUAL (20005) T6 | 1 | C | 8015644631802 | 3 | 52.2
1SDA060660R1 | T6 | ENCRAV. COM. RHD CHAVE IGUAL (20006) T6 | 1 | C | 8015644631819 | 3 | 52.2
1SDA060661R1 | T6 | ENCRAV. COM. RHD CHAVE IGUAL (20007) T6 | 1 | C | 8015644631826 | 3 | 52.2
1SDA060662R1 | T6 | ENCRAV. COM. RHD CHAVE IGUAL (20008) T6 | 1 | C | 8015644631833 | 3 | 52.2
1SDA060685R1 | T6-S6 | ENCRAV. HORIZ. 2 DISJ. T6 | 1 | B | 8015644631963 | 3 | 565.25
1SDA060686R1 | T6-S6 | ENCRAV. VERT. 2 DISJ. T6 | 1 | C | 8015644631970 | 3 | 565.25
1SDA060687R1 | T6 | KIT TERMINAIS 1/2 3p F F>F FC CUAL | 1 | C | 8015644632106 | 3 | 260.03
1SDA060688R1 | T6 | KIT TERMINAIS 1/2 4p F F>F FC CUAL | 1 | C | 8015644632113 | 3 | 338.02
1SDA060689R1 | T6 | KIT TERMINAIS FC CUAL T6 1000 | 1 | C | 8015644632120 | 3 | 519.93
1SDA060690R1 | T6 | KIT TERMINAIS FC CUAL T6 1000 8 UND. | 1 | C | 8015644632137 | 3 | 675.96
1SDA062032R1 | T7D1000 | Interruptor 1000A 3p F F | 1 | B | 8015644645700 | 3 | 2074.83
1SDA062033R1 | T7D1000 | Interruptor 1000A 4p F F | 1 | B | 8015644645717 | 3 | 2593.54
1SDA062034R1 | T7D1000 M | Interruptor 1000A 3p F F M | 1 | C | 8015644645724 | 3 | 2240.82
1SDA062035R1 | T7D1000 M | Interruptor 1000A 4p F F M | 1 | B | 8015644645731 | 3 | 2801.02
1SDA062036R1 | T7D1250 | Interruptor 1250A 3p F F | 1 | C | 8015644645748 | 3 | 2428.77
1SDA062037R1 | T7D1250 | Interruptor 1250A 4p F F | 1 | A | 8015644645755 | 3 | 3035.95
1SDA062038R1 | T7D1250 M | Interruptor 1250A 3p F F M | 1 | C | 8015644645762 | 3 | 2623.08
1SDA062039R1 | T7D1250 M | Interruptor 1250A 4p F F M | 1 | B | 8015644645779 | 3 | 3278.83
1SDA062040R1 | T7D1600 | Interruptor 1600A 3p F F | 1 | C | 8015644645786 | 3 | 3289.77
1SDA062041R1 | T7D1600 | Interruptor 1600A 4p F F | 1 | A | 8015644645793 | 3 | 4112.2
1SDA062042R1 | T7D1600 M | Interruptor 1600A 3p F F M | 1 | C | 8015644645809 | 3 | 3552.95
1SDA062043R1 | T7D1600 M | Interruptor 1600A 4p F F M | 1 | A | 8015644645816 | 3 | 4441.19
1SDA062044R1 | T7-T7M-X1 | Base fixa, 3p, com terminais posteriores horizontais ou verticias (HR/VR), T7-T7M-X1 | 1 | A | 8015644645823 | 3 | 1385.62
1SDA062045R1 | T7-T7M-X1 | Base fixa, 3p, com terminais frontais prolongados (EF), T7-T7M-X1 | 1 | C | 8015644645830 | 3 | 1385.62
1SDA062048R1 | T7-T7M-X1 | Base fixa, 4p, com terminais posteriores horizontais ou verticias (HR/VR), T7-T7M-X1 | 1 | A | 8015644645922 | 3 | 1842.63
1SDA062049R1 | T7-T7M-X1 | Base fixa, 4p, com terminais frontais prolongados (EF), T7-T7M-X1 | 1 | B | 8015644645939 | 3 | 1842.63
1SDA062065R1 | T7-T7M-X1 | Bobina de abertura, 24V c.a./c.c., T7-T7M-X1 | 1 | B | 8015644645854 | 3 | 109.81
1SDA062067R1 | T7-T7M-X1 | Bobina de abertura, 48V c.a./c.c., T7-T7M-X1 | 1 | C | 8015644645878 | 3 | 109.81
1SDA062069R1 | T7-T7M-X1 | Bobina de abertura, 110-120V c.a./c.c., T7-T7M-X1 | 1 | B | 8015644645892 | 3 | 109.81
1SDA062071R1 | T7-T7M-X1 | Bobina de abertura, 380-400V c.a., T7-T7M-X1 | 1 | C | 8015644646110 | 3 | 109.81
1SDA062072R1 | T7-T7M-X1 | Bobina de abertura, 415-440V c.a., T7-T7M-X1 | 1 | C | 8015644646127 | 3 | 109.81
1SDA062076R1 | T7M-X1 | Bobina de fecho 24V c.a./c.c., T7M-X1 | 1 | C | 8015644646165 | 3 | 109.81
1SDA062078R1 | T7M-X1 | Bobina de fecho 48V c.a./c.c., T7M-X1 | 1 | C | 8015644646189 | 3 | 109.81
1SDA062080R1 | T7M-X1 | Bobina de fecho 110-120V c.a./c.c., T7M-X1 | 1 | B | 8015644646202 | 3 | 109.81
1SDA062082R1 | T7M-X1 | Bobina de fecho 380-400V c.a./c.c., T7M-X1 | 1 | C | 8015644646226 | 3 | 109.81
1SDA062083R1 | T7M-X1 | Bobina de fecho 415-440V c.a./c.c., T7M-X1 | 1 | C | 8015644646233 | 3 | 109.81
1SDA062087R1 | T7-T7M-X1 | Bobina de mínima tensão, 24V c.a./c.c., T7-T7M, X1 | 1 | C | 8015644646271 | 3 | 155.36
1SDA062089R1 | T7-T7M-X1 | Bobina de mínima tensão, 48V c.a./c.c., T7-T7M, X1 | 1 | C | 8015644646295 | 3 | 155.36
1SDA062091R1 | T7-T7M-X1 | Bobina de mínima tensão, 110… 120V c.a./c.c., T7-T7M, X1 | 1 | B | 8015644646318 | 3 | 155.36
1SDA062093R1 | T7-T7M-X1 | Bobina de mínima tensão, 380… 400V c.a., T7-T7M, X1 | 1 | C | 8015644646332 | 3 | 155.36
1SDA062094R1 | T7-T7M-X1 | Bobina de mínima tensão, 415… 440V c.a., T7-T7M, X1 | 1 | C | 8015644646349 | 3 | 155.36
1SDA062101R1 | T7-T7M-X1 | Contacto auxiliar, 2Q 24 V c.c., T7-T7M, X1 | 1 | C | 8015644646417 | 3 | 39.81
1SDA062102R1 | T7-T7M-X1 | Contacto auxiliar, 2Q 400 V c.a., T7-T7M, X1 | 1 | A | 8015644646424 | 3 | 39.81
1SDA062103R1 | T7 | Contacto auxiliar, 1Q 1SY 24V c.c., T7 | 1 | B | 8015644646431 | 3 | 39.81
1SDA062104R1 | T7 | Contacto auxiliar, 1Q 1SY 400V c.a., T7 | 1 | A | 8015644646448 | 3 | 39.81
1SDA062105R1 | T7 | Contacto auxiliar de sinalização de disparo eletrónico 250 V c.a., T7 | 1 | B | 8015644646455 | 3 | 70.67
1SDA062106R1 | T7M-X1 | Contacto auxiliar de sinalização das molas carregadas, 24 V c.c., T7M, X1 | 1 | C | 8015644646462 | 3 | 39.81
1SDA062107R1 | T7M-X1 | Contacto auxiliar de sinalização das molas carregadas, 250 V c.a./c.c., T7M, X1 | 1 | B | 8015644646479 | 3 | 39.81
1SDA062108R1 | T7M-X1 | Contacto auxiliar de sinalização, pronto para fechar, 24 V c.c., T7M, X1 | 1 | C | 8015644646486 | 3 | 39.81
1SDA062109R1 | T7M-X1 | Contacto auxiliar de sinalização, pronto para fechar, 250 V c.a./c.c., T7M, X1 | 1 | B | 8015644646493 | 3 | 39.81
1SDA062110R1 | T7-T7M-X1 | Contacto auxiliar DISJ. INSERIDO T7/T7M/X1 24VDC | 1 | C | 8015644646509 | 3 | 287.71
1SDA062111R1 | T7-T7M-X1 | Contacto auxiliar DISJ. INSERIDO T7/T7M/X1 250VAC/DC | 1 | A | 8015644646516 | 3 | 261.56
1SDA062112R1 | T7 | Contacto auxiliar AVANÇADO À MANOBRA T7 | 1 | C | 8015644646523 | 3 | 69.2
1SDA062113R1 | T7M-X1 | Motorredutor para a carga das molas, 24... 30 V c.a./c.c., T7M, X1 | 1 | C | 8015644646530 | 3 | 691.8
1SDA062114R1 | T7M-X1 | Motorredutor para a carga das molas, 48...60 V c.a./c.c., T7M, X1 | 1 | C | 8015644646547 | 3 | 691.8
1SDA062115R1 | T7M-X1 | Motorredutor para a carga das molas, 100... 130 V c.a./c.c., T7M, X1 | 1 | A | 8015644646554 | 3 | 691.8
1SDA062116R1 | T7M-X1 | Motorredutor para a carga das molas, 220... 250 V c.a./c.c., T7M, X1 | 1 | A | 8015644646561 | 3 | 691.8
1SDA062117R1 | T7M-X1 | Motorredutor para a carga das molas, 380... 415 V c.a., T7M, X1 | 1 | C | 8015644646578 | 3 | 691.8
1SDA062118R1 | T7M-X1 | Sinalização mecânica de disparo rearmável à distância, 110... 130 V c.a./c.c, T7M, X1 | 1 | C | 8015644646585 | 3 | 176.83
1SDA062119R1 | T7M-X1 | Sinalização mecânica de disparo rearmável à distância, 200... 240 V c.a./c.c, T7M, X1 | 1 | C | 8015644646080 | 3 | 176.83
1SDA062120R1 | T7 | COM. ROT. DIRECTO T7 | 1 | B | 8015644646097 | 3 | 129.56
1SDA062121R1 | T7 | COM. ROT. DIRECTO EMERGENCIA T7 | 1 | C | 8015644646608 | 3 | 129.56
1SDA062122R1 | T7 | COM. ROT. PROLONG. T7 | 1 | A | 8015644646615 | 3 | 161.91
1SDA062123R1 | T7 | COM. ROT. PROLONG. EMERGENCIA T7 | 1 | C | 8015644646622 | 3 | 161.91
1SDA062127R1 | T7-T7M-X1 | Kit de cabos para encravamento mecânico, T7/T7M, X1 | 1 | A | 8015644646660 | 3 | 100.69
1SDA062129R1 | T7-T7M-X1 | Placa encravamento disjuntor fixo, T7-T7M-X1 | 1 | A | 8015644646684 | 3 | 499.49
1SDA062130R1 | T7-T7M-X1 | Placa encravamento disjuntor fixo, T7-T7M-X1 | 1 | A | 8015644646691 | 3 | 499.49
1SDA062131R1 | T7-T7M-X1 | Placa encravamento disjuntor extraível, T7-T7M-X1 | 1 | B | 8015644646707 | 3 | 499.49
1SDA062132R1 | T7M-X1 | Protecção transparente p/ comando T7-T7M-X1 | 1 | B | 8015644646714 | 3 | 94.03
1SDA062133R1 | T7M-X1 | Protecção transparente p/ comando T7-T7M-X1 | 1 | C | 8015644646721 | 3 | 94.03
1SDA062134R1 | T7 | ENCRAV. COM. RHE CHAVE DIFER. T7 | 1 | B | 8015644646738 | 3 | 136.66
1SDA062135R1 | T7 | ENCRAV. COM. RHE CHAVE IGUAL (2005) T7 | 1 | B | 8015644646745 | 3 | 136.66
1SDA062136R1 | T7 | ENCRAV. COM. RHE CHAVE IGUAL (2006) T7 | 1 | C | 8015644646752 | 3 | 136.66
1SDA062137R1 | T7 | ENCRAV. COM. RHE CHAVE IGUAL (2007) T7 | 1 | C | 8015644646769 | 3 | 136.66
1SDA062138R1 | T7 | ENCRAV. COM. RHE CHAVE IGUAL (2008) T7 | 1 | C | 8015644646776 | 3 | 136.66
1SDA062139R1 | T7 | ENCRAV. COM. RHE CHAVE RONIS T7 | 1 | C | 8015644646783 | 3 | 63.38
1SDA062141R1 | T7M | ENCRAV. COM. RHE CHAVE DIFER. T7M/X1 | 1 | C | 8015644646806 | 3 | 109.12
1SDA062142R1 | T7M | ENCRAV. COM. RHE CHAVE IGUAL (20005) T7M/X1 | 1 | B | 8015644646813 | 3 | 109.12
1SDA062143R1 | T7M | ENCRAV. COM. RHE CHAVE IGUAL (20006) T7M/X1 | 1 | C | 8015644646820 | 3 | 109.12
1SDA062144R1 | T7M | ENCRAV. COM. RHE CHAVE IGUAL (20007) T7M/X1 | 1 | C | 8015644646837 | 3 | 109.12
1SDA062145R1 | T7M | ENCRAV. COM. RHE CHAVE IGUAL (20008) T7M/X1 | 1 | C | 8015644646844 | 3 | 109.12
1SDA062146R1 | T7M | ENCRAV. COM. RHE CHAVE RONIS T7/X1 | 1 | C | 8015644646851 | 3 | 63.38
1SDA062150R1 | T7 | Bloqueio por cadeado na posição aberto, T7 | 1 | C | 8015644646899 | 3 | 34.6
1SDA062153R1 | T7-T7M-X1 | Bloqueio por chave na posição inserido/isolado para teste/extraído, T7-T7M, X1 | 1 | B | 8015644646929 | 3 | 109.12
1SDA062154R1 | T7-T7M-X1 | Bloqueio por chave (20005) na posição inserido/isolado para teste/extraído, T7-T7M, X1 | 1 | C | 8015644646936 | 3 | 109.12
1SDA062155R1 | T7-T7M-X1 | Bloqueio por chave (20006) na posição inserido/isolado para teste/extraído, T7-T7M, X1 | 1 | C | 8015644646943 | 3 | 109.12
1SDA062156R1 | T7-T7M-X1 | Bloqueio por chave (20007) na posição inserido/isolado para teste/extraído, T7-T7M, X1 | 1 | C | 8015644646950 | 3 | 109.12
1SDA062157R1 | T7-T7M-X1 | Bloqueio por chave (20008) na posição inserido/isolado para teste/extraído, T7-T7M, X1 | 1 | C | 8015644646967 | 3 | 109.12
1SDA062158R1 | T7-T7M-X1 | Dispositivo para bloqueio do aparelho na posição teste/extraído, T7-T7M, X1 | 1 | B | 8015644646974 | 3 | 62.63
1SDA062159R1 | T7-T7M-X1 | Dispositivo de bloqueio mecânico para porta, cela, T7-T7M, X1 | 1 | C | 8015644646981 | 3 | 443.69
1SDA062160R1 | T7M-X1 | Contador de manobras mecânico, T7-T7M, X1 | 1 | C | 8015644646998 | 3 | 153.39
1SDA062161R1 | T7M-X1 | Protecção transparente para porta T7-T7M-X1 | 1 | C | 8015644647001 | 3 | 104.41
1SDA062162R1 | T7-T7M-X1 | KIT WMP KIT MP T7T7MX1 W 3p | 1 | A | 8015644647018 | 3 | 324.84
1SDA062163R1 | T7-T7M-X1 | KIT WMP KIT MP T7T7MX1 W 4p | 1 | B | 8015644647025 | 3 | 414.16
1SDA062164R1 | T7-T7M-X1 | Bloco esquerdo de contactos deslizante, parte móvel, T7-T7M-X1 | 1 | A | 8015644647032 | 3 | 37.04
1SDA062165R1 | T7-T7M-X1 | Bloco central de contactos deslizante, parte móvel, T7-T7M-X1 | 1 | C | 8015644647049 | 3 | 37.04
1SDA062166R1 | T7-T7M-X1 | Bloco direito de contactos deslizante, parte móvel, T7-T7M-X1 | 1 | A | 8015644647056 | 3 | 37.04
1SDA062167R1 | T7M-X1 | Bloco esquerdo de contactos deslizante, parte fixa, T7-T7M-X1 | 1 | A | 8015644647063 | 3 | 74.06
1SDA062168R1 | T7-T7M-X1 | Bloco central de contactos deslizante, parte fixa, T7-T7M-X1 | 1 | A | 8015644647070 | 3 | 76.61
1SDA062169R1 | T7-T7M-X1 | Bloco direito de contactos deslizante, parte fixa, T7-T7M-X1 | 1 | A | 8015644647087 | 3 | 76.61
1SDA062171R1 | T7-T7M-X1 | Terminais anteriores prolongados, 3 peças, parte fixa, EF, T7-T7M, X1 | 1 | C | 8015644647100 | 3 | 162.01
1SDA062172R1 | T7-T7M-X1 | Terminais anteriores prolongados, 4 peças, parte fixa, EF, T7-T7M, X1 | 1 | C | 8015644647117 | 3 | 215.99
1SDA062673R1 | T7L800 | Disjuntor T7L 800 PR231/P I 3p F F | 1 | C | 8015644652227 | 3 | 4182.89
1SDA062674R1 | T7L800 | Disjuntor T7L 800 PR231/P LS/I 3p F F | 1 | C | 8015644652234 | 3 | 4182.89
1SDA062675R1 | T7L800 | Disjuntor T7L 800 PR232/P LSI 3p F F | 1 | C | 8015644652241 | 3 | 4426.33
1SDA062677R1 | T7L800 | Disjuntor T7L 800 PR332/P LI 3p F F | 1 | C | 8015644652265 | 3 | 4843.61
1SDA062678R1 | T7L800 | Disjuntor T7L 800 PR332/P LSI 3p F F | 1 | C | 8015644652272 | 3 | 5117.17
1SDA062680R1 | T7L800 | Disjuntor T7L 800 PR332/P LSIRC 3p F F | 1 | C | 8015644652296 | 3 | 5831.29
1SDA062682R1 | T7L800 | Disjuntor T7L 800 PR231/P LS/I 4p F F | 1 | C | 8015644652319 | 3 | 4993.88
1SDA062683R1 | T7L800 | Disjuntor T7L 800 PR232/P LSI 4p F F | 1 | C | 8015644652326 | 3 | 5237.31
1SDA062685R1 | T7L800 | Disjuntor T7L 800 PR332/P LI 4p F F | 1 | C | 8015644652340 | 3 | 5654.59
1SDA062686R1 | T7L800 | Disjuntor T7L 800 PR332/P LSI 4p F F | 1 | C | 8015644652357 | 3 | 5928.15
1SDA062688R1 | T7L800 | Disjuntor T7L 800 PR332/P LSIRC 4p F F | 1 | C | 8015644652371 | 3 | 6642.28
1SDA062689R1 | T7L800 M | Disjuntor T7L 800 PR231/P I 3p F F M | 1 | C | 8015644652388 | 3 | 4442.41
1SDA062690R1 | T7L800 M | Disjuntor T7L 800 PR231/P LS/I 3p F F M | 1 | C | 8015644652395 | 3 | 4442.41
1SDA062691R1 | T7L800 M | Disjuntor T7L 800 PR232/P LSI 3p F F M | 1 | C | 8015644652401 | 3 | 4685.83
1SDA062693R1 | T7L800 M | Disjuntor T7L 800 PR332/P LI 3p F F M | 1 | C | 8015644652425 | 3 | 5103.12
1SDA062694R1 | T7L800 M | Disjuntor T7L 800 PR332/P LSI 3p F F M | 1 | C | 8015644652432 | 3 | 5376.69
1SDA062696R1 | T7L800 M | Disjuntor T7L 800 PR332/P LSIRC 3p F F M | 1 | C | 8015644652456 | 3 | 6090.8
1SDA062698R1 | T7L800 M | Disjuntor T7L 800 PR231/P LS/I 4p F F M | 1 | C | 8015644652470 | 3 | 5318.26
1SDA062699R1 | T7L800 M | Disjuntor T7L 800 PR232/P LSI 4p F F M | 1 | C | 8015644652487 | 3 | 5561.7
1SDA062701R1 | T7L800 M | Disjuntor T7L 800 PR332/P LI 4p F F M | 1 | C | 8015644652500 | 3 | 5978.99
1SDA062702R1 | T7L800 M | Disjuntor T7L 800 PR332/P LSI 4p F F M | 1 | C | 8015644652517 | 3 | 6252.56
1SDA062704R1 | T7L800 M | Disjuntor T7L 800 PR332/P LSIRC 4p F F M | 1 | C | 8015644652531 | 3 | 6966.67
1SDA062705R1 | T7V800 | Disjuntor T7V 800 PR231/P I 3p F F | 1 | C | 8015644652548 | 3 | 4348.86
1SDA062706R1 | T7V800 | Disjuntor T7V 800 PR231/P LS/I 3p F F | 1 | C | 8015644652555 | 3 | 4348.86
1SDA062707R1 | T7V800 | Disjuntor T7V 800 PR232/P LSI 3p F F | 1 | C | 8015644652562 | 3 | 4592.31
1SDA062709R1 | T7V800 | Disjuntor T7V 800 PR332/P LI 3p F F | 1 | C | 8015644652586 | 3 | 5009.6
1SDA062710R1 | T7V800 | Disjuntor T7V 800 PR332/P LSI 3p F F | 1 | C | 8015644652593 | 3 | 5283.15
1SDA062712R1 | T7V800 | Disjuntor T7V 800 PR332/P LSIRC 3p F F | 1 | C | 8015644652616 | 3 | 5997.26
1SDA062714R1 | T7V800 | Disjuntor T7V 800 PR231/P LS/I 4p F F | 1 | C | 8015644652630 | 3 | 5201.34
1SDA062715R1 | T7V800 | Disjuntor T7V 800 PR232/P LSI 4p F F | 1 | C | 8015644652647 | 3 | 5444.8
1SDA062717R1 | T7V800 | Disjuntor T7V 800 PR332/P LI 4p F F | 1 | C | 8015644652661 | 3 | 5862.07
1SDA062718R1 | T7V800 | Disjuntor T7V 800 PR332/P LSI 4p F F | 1 | C | 8015644652678 | 3 | 6135.65
1SDA062720R1 | T7V800 | Disjuntor T7V 800 PR332/P LSIRC 4p F F | 1 | C | 8015644652692 | 3 | 6849.76
1SDA062721R1 | T7V800 M | Disjuntor T7V 800 PR231/P I 3p F F M | 1 | C | 8015644652708 | 3 | 4621.66
1SDA062722R1 | T7V800 M | Disjuntor T7V 800 PR231/P LS/I 3p F F M | 1 | C | 8015644652715 | 3 | 4621.66
1SDA062723R1 | T7V800 M | Disjuntor T7V 800 PR232/P LSI 3p F F M | 1 | C | 8015644652722 | 3 | 4865.11
1SDA062725R1 | T7V800 M | Disjuntor T7V 800 PR332/P LI 3p F F M | 1 | C | 8015644652746 | 3 | 5282.38
1SDA062726R1 | T7V800 M | Disjuntor T7V 800 PR332/P LSI 3p F F M | 1 | C | 8015644652753 | 3 | 5555.96
1SDA062728R1 | T7V800 M | Disjuntor T7V 800 PR332/P LSIRC 3p F F M | 1 | C | 8015644652777 | 3 | 6270.08
1SDA062730R1 | T7V800 M | Disjuntor T7V 800 PR231/P LS/I 4p F F M | 1 | C | 8015644652791 | 3 | 5542.34
1SDA062731R1 | T7V800 M | Disjuntor T7V 800 PR232/P LSI 4p F F M | 1 | C | 8015644652807 | 3 | 5785.8
1SDA062733R1 | T7V800 M | Disjuntor T7V 800 PR332/P LI 4p F F M | 1 | C | 8015644652821 | 3 | 6203.08
1SDA062734R1 | T7V800 M | Disjuntor T7V 800 PR332/P LSI 4p F F M | 1 | C | 8015644652838 | 3 | 6476.63
1SDA062736R1 | T7V800 M | Disjuntor T7V 800 PR332/P LSIRC 4p F F M | 1 | C | 8015644652852 | 3 | 7190.75
1SDA062737R1 | T7S1000 | Disjuntor T7S 1000 PR231/P I 3p F F | 1 | C | 8015644652869 | 3 | 3625.75
1SDA062738R1 | T7S1000 | Disjuntor T7S 1000 PR231/P LS/I 3p F F | 1 | A | 8015644652876 | 3 | 3625.75
1SDA062739R1 | T7S1000 | Disjuntor T7S 1000 PR232/P LSI 3p F F | 1 | C | 8015644652883 | 3 | 3869.18
1SDA062741R1 | T7S1000 | Disjuntor T7S 1000 PR332/P LI 3p F F | 1 | C | 8015644652906 | 3 | 4286.48
1SDA062742R1 | T7S1000 | Disjuntor T7S 1000 PR332/P LSI 3p F F | 1 | C | 8015644652913 | 3 | 4560.04
1SDA062744R1 | T7S1000 | Disjuntor T7S 1000 PR332/P LSIRC 3p F F | 1 | C | 8015644652937 | 3 | 5274.15
1SDA062746R1 | T7S1000 | Disjuntor T7S 1000 PR231/P LS/I 4p F F | 1 | A | 8015644652951 | 3 | 4297.45
1SDA062747R1 | T7S1000 | Disjuntor T7S 1000 PR232/P LSI 4p F F | 1 | B | 8015644652968 | 3 | 4540.89
1SDA062749R1 | T7S1000 | Disjuntor T7S 1000 PR332/P LI 4p F F | 1 | C | 8015644652982 | 3 | 4958.17
1SDA062750R1 | T7S1000 | Disjuntor T7S 1000 PR332/P LSI 4p F F | 1 | C | 8015644652999 | 3 | 5231.75
1SDA062752R1 | T7S1000 | Disjuntor T7S 1000 PR332/P LSIRC 4p F F | 1 | C | 8015644653019 | 3 | 5945.87
1SDA062753R1 | T7S1000 M | Disjuntor T7S 1000 PR231/P I 3p F F M | 1 | C | 8015644653026 | 3 | 3840.7
1SDA062754R1 | T7S1000 M | Disjuntor T7S 1000 PR231/P LS/I 3p F F M | 1 | B | 8015644653033 | 3 | 3840.7
1SDA062755R1 | T7S1000 M | Disjuntor T7S 1000 PR232/P LSI 3p F F M | 1 | B | 8015644653040 | 3 | 4084.14
1SDA062757R1 | T7S1000 M | Disjuntor T7S 1000 PR332/P LI 3p F F M | 1 | C | 8015644653064 | 3 | 4501.42
1SDA062758R1 | T7S1000 M | Disjuntor T7S 1000 PR332/P LSI 3p F F M | 1 | C | 8015644653071 | 3 | 4774.99
1SDA062760R1 | T7S1000 M | Disjuntor T7S 1000 PR332/P LSIRC 3p F F | 1 | C | 8015644653095 | 3 | 5489.11
1SDA062762R1 | T7S1000 M | Disjuntor T7S 1000 PR231/P LS/I 4p F F M | 1 | A | 8015644653118 | 3 | 4566.13
1SDA062763R1 | T7S1000 M | Disjuntor T7S 1000 PR232/P LSI 4p F F M | 1 | C | 8015644653125 | 3 | 4809.58
1SDA062765R1 | T7S1000 M | Disjuntor T7S 1000 PR332/P LI 4p F F M | 1 | C | 8015644653149 | 3 | 5226.85
1SDA062766R1 | T7S1000 M | Disjuntor T7S 1000 PR332/P LSI 4p F F M | 1 | C | 8015644653156 | 3 | 5500.43
1SDA062768R1 | T7S1000 M | Disjuntor T7S 1000 PR332/P LSIRC 4p F F | 1 | C | 8015644653170 | 3 | 6214.55
1SDA062769R1 | T7H1000 | Disjuntor T7H 1000 PR231/P I 3p F F | 1 | C | 8015644653187 | 3 | 4245.69
1SDA062770R1 | T7H1000 | Disjuntor T7H 1000 PR231/P LS/I 3p F F | 1 | A | 8015644653194 | 3 | 4245.69
1SDA062771R1 | T7H1000 | Disjuntor T7H 1000 PR232/P LSI 3p F F | 1 | B | 8015644653200 | 3 | 4489.13
1SDA062773R1 | T7H1000 | Disjuntor T7H 1000 PR332/P LI 3p F F | 1 | C | 8015644653224 | 3 | 4906.42
1SDA062774R1 | T7H1000 | Disjuntor T7H 1000 PR332/P LSI 3p F F | 1 | C | 8015644653231 | 3 | 5179.98
1SDA062776R1 | T7H1000 | Disjuntor T7H 1000 PR332/P LSIRC 3p F F | 1 | C | 8015644653255 | 3 | 5894.09
1SDA062778R1 | T7H1000 | Disjuntor T7H 1000 PR231/P LS/I 4p F F | 1 | B | 8015644653279 | 3 | 5072.38
1SDA062779R1 | T7H1000 | Disjuntor T7H 1000 PR232/P LSI 4p F F | 1 | B | 8015644653286 | 3 | 5315.82
1SDA062781R1 | T7H1000 | Disjuntor T7H 1000 PR332/P LI 4p F F | 1 | C | 8015644653309 | 3 | 5733.09
1SDA062782R1 | T7H1000 | Disjuntor T7H 1000 PR332/P LSI 4p F F | 1 | C | 8015644653316 | 3 | 6006.66
1SDA062784R1 | T7H1000 | Disjuntor T7H 1000 PR332/P LSIRC 4p F F | 1 | C | 8015644653330 | 3 | 6720.78
1SDA062785R1 | T7H1000 M | Disjuntor T7H 1000 PR231/P I 3p F F M | 1 | C | 8015644653347 | 3 | 4510.24
1SDA062786R1 | T7H1000 M | Disjuntor T7H 1000 PR231/P LS/I 3p F F M | 1 | C | 8015644653354 | 3 | 4510.24
1SDA062787R1 | T7H1000 M | Disjuntor T7H 1000 PR232/P LSI 3p F F M | 1 | C | 8015644653361 | 3 | 4753.67
1SDA062789R1 | T7H1000 M | Disjuntor T7H 1000 PR332/P LI 3p F F M | 1 | C | 8015644653385 | 3 | 5170.95
1SDA062790R1 | T7H1000 M | Disjuntor T7H 1000 PR332/P LSI 3p F F M | 1 | C | 8015644653392 | 3 | 5444.52
1SDA062792R1 | T7H1000 M | Disjuntor T7H 1000 PR332/P LSIRC 3p F F | 1 | C | 8015644653415 | 3 | 6158.63
1SDA062794R1 | T7H1000 M | Disjuntor T7H 1000 PR231/P LS/I 4p F F M | 1 | B | 8015644653439 | 3 | 5403.04
1SDA062795R1 | T7H1000 M | Disjuntor T7H 1000 PR232/P LSI 4p F F M | 1 | C | 8015644653446 | 3 | 5646.51
1SDA062797R1 | T7H1000 M | Disjuntor T7H 1000 PR332/P LI 4p F F M | 1 | C | 8015644653460 | 3 | 6063.77
1SDA062798R1 | T7H1000 M | Disjuntor T7H 1000 PR332/P LSI 4p F F M | 1 | C | 8015644653477 | 3 | 6337.34
1SDA062800R1 | T7H1000 M | Disjuntor T7H 1000 PR332/P LSIRC 4p F F | 1 | C | 8015644653491 | 3 | 7051.46
1SDA062801R1 | T7L1000 | Disjuntor T7L 1000 PR231/P I 3p F F | 1 | C | 8015644653507 | 3 | 4734.59
1SDA062802R1 | T7L1000 | Disjuntor T7L 1000 PR231/P LS/I 3p F F | 1 | B | 8015644653514 | 3 | 4734.59
1SDA062803R1 | T7L1000 | Disjuntor T7L 1000 PR232/P LSI 3p F F | 1 | C | 8015644653521 | 3 | 4978.02
1SDA062805R1 | T7L1000 | Disjuntor T7L 1000 PR332/P LI 3p F F | 1 | C | 8015644653545 | 3 | 5395.32
1SDA062806R1 | T7L1000 | Disjuntor T7L 1000 PR332/P LSI 3p F F | 1 | C | 8015644653552 | 3 | 5668.88
1SDA062808R1 | T7L1000 | Disjuntor T7L 1000 PR332/P LSIRC 3p F F | 1 | C | 8015644653576 | 3 | 6382.98
1SDA062810R1 | T7L1000 | Disjuntor T7L 1000 PR231/P LS/I 4p F F | 1 | B | 8015644653590 | 3 | 5683.51
1SDA062811R1 | T7L1000 | Disjuntor T7L 1000 PR232/P LSI 4p F F | 1 | C | 8015644653606 | 3 | 5926.95
1SDA062813R1 | T7L1000 | Disjuntor T7L 1000 PR332/P LI 4p F F | 1 | C | 8015644653620 | 3 | 6344.21
1SDA062814R1 | T7L1000 | Disjuntor T7L 1000 PR332/P LSI 4p F F | 1 | C | 8015644653637 | 3 | 6617.79
1SDA062816R1 | T7L1000 | Disjuntor T7L 1000 PR332/P LSIRC 4p F F | 1 | C | 8015644653651 | 3 | 7331.92
1SDA062817R1 | T7L1000 M | Disjuntor T7L 1000 PR231/P I 3p F F M | 1 | C | 8015644653668 | 3 | 5038.23
1SDA062818R1 | T7L1000 M | Disjuntor T7L 1000 PR231/P LS/I 3p F F M | 1 | C | 8015644653675 | 3 | 5038.23
1SDA062819R1 | T7L1000 M | Disjuntor T7L 1000 PR232/P LSI 3p F F M | 1 | C | 8015644653682 | 3 | 5281.69
1SDA062821R1 | T7L1000 M | Disjuntor T7L 1000 PR332/P LI 3p F F M | 1 | C | 8015644653705 | 3 | 5698.97
1SDA062822R1 | T7L1000 M | Disjuntor T7L 1000 PR332/P LSI 3p F F M | 1 | C | 8015644653712 | 3 | 5972.53
1SDA062824R1 | T7L1000 M | Disjuntor T7L 1000 PR332/P LSIRC 3p F F | 1 | C | 8015644653736 | 3 | 6686.63
1SDA062826R1 | T7L1000 M | Disjuntor T7L 1000 PR231/P LS/I 4p F F M | 1 | C | 8015644653750 | 3 | 6063.07
1SDA062827R1 | T7L1000 M | Disjuntor T7L 1000 PR232/P LSI 4p F F M | 1 | C | 8015644653767 | 3 | 6306.5
1SDA062829R1 | T7L1000 M | Disjuntor T7L 1000 PR332/P LI 4p F F M | 1 | C | 8015644653781 | 3 | 6723.79
1SDA062830R1 | T7L1000 M | Disjuntor T7L 1000 PR332/P LSI 4p F F M | 1 | C | 8015644653798 | 3 | 6997.35
1SDA062832R1 | T7L1000 M | Disjuntor T7L 1000 PR332/P LSIRC 4p F F | 1 | C | 8015644653811 | 3 | 7711.47
1SDA062833R1 | T7V1000 | Disjuntor T7V 1000 PR231/P I 3p F F | 1 | C | 8015644653828 | 3 | 4933.71
1SDA062834R1 | T7V1000 | Disjuntor T7V 1000 PR231/P LS/I 3p F F | 1 | C | 8015644653835 | 3 | 4933.71
1SDA062835R1 | T7V1000 | Disjuntor T7V 1000 PR232/P LSI 3p F F | 1 | C | 8015644653842 | 3 | 5177.15
1SDA062837R1 | T7V1000 | Disjuntor T7V 1000 PR332/P LI 3p F F | 1 | C | 8015644653866 | 3 | 5594.44
1SDA062838R1 | T7V1000 | Disjuntor T7V 1000 PR332/P LSI 3p F F | 1 | C | 8015644653873 | 3 | 5867.99
1SDA062840R1 | T7V1000 | Disjuntor T7V 1000 PR332/P LSIRC 3p F F | 1 | C | 8015644653897 | 3 | 6582.1
1SDA062842R1 | T7V1000 | Disjuntor T7V 1000 PR231/P LS/I 4p F F | 1 | C | 8015644653910 | 3 | 5932.41
1SDA062843R1 | T7V1000 | Disjuntor T7V 1000 PR232/P LSI 4p F F | 1 | C | 8015644653927 | 3 | 6175.85
1SDA062845R1 | T7V1000 | Disjuntor T7V 1000 PR332/P LI 4p F F | 1 | C | 8015644653941 | 3 | 6593.13
1SDA062846R1 | T7V1000 | Disjuntor T7V 1000 PR332/P LSI 4p F F | 1 | C | 8015644653958 | 3 | 6866.69
1SDA062848R1 | T7V1000 | Disjuntor T7V 1000 PR332/P LSIRC 4p F F | 1 | C | 8015644653972 | 3 | 7580.81
1SDA062849R1 | T7V1000 M | Disjuntor T7V 1000 PR231/P I 3p F F M | 1 | C | 8015644653989 | 3 | 5253.3
1SDA062850R1 | T7V1000 M | Disjuntor T7V 1000 PR231/P LS/I 3p F F M | 1 | C | 8015644653996 | 3 | 5253.3
1SDA062851R1 | T7V1000 M | Disjuntor T7V 1000 PR232/P LSI 3p F F M | 1 | C | 8015644654009 | 3 | 5496.73
1SDA062853R1 | T7V1000 M | Disjuntor T7V 1000 PR332/P LI 3p F F M | 1 | C | 8015644654023 | 3 | 5914.01
1SDA062854R1 | T7V1000 M | Disjuntor T7V 1000 PR332/P LSI 3p F F M | 1 | C | 8015644654030 | 3 | 6187.58
1SDA062856R1 | T7V1000 M | Disjuntor T7V 1000 PR332/P LSIRC 3p F F | 1 | C | 8015644654054 | 3 | 6901.7
1SDA062858R1 | T7V1000 M | Disjuntor T7V 1000 PR231/P LS/I 4p F F M | 1 | C | 8015644654078 | 3 | 6331.87
1SDA062859R1 | T7V1000 M | Disjuntor T7V 1000 PR232/P LSI 4p F F M | 1 | C | 8015644654085 | 3 | 6575.34
1SDA062861R1 | T7V1000 M | Disjuntor T7V 1000 PR332/P LI 4p F F M | 1 | C | 8015644654108 | 3 | 6992.6
1SDA062862R1 | T7V1000 M | Disjuntor T7V 1000 PR332/P LSI 4p F F M | 1 | C | 8015644654115 | 3 | 7266.16
1SDA062864R1 | T7V1000 M | Disjuntor T7V 1000 PR332/P LSIRC 4p F F | 1 | C | 8015644654139 | 3 | 7980.3
1SDA062865R1 | T7S1250 | Disjuntor T7S 1250 PR231/P I 3p F F | 1 | B | 8015644654146 | 3 | 3769.8
1SDA062866R1 | T7S1250 | Disjuntor T7S 1250 PR231/P LS/I 3p F F | 1 | A | 8015644654153 | 3 | 3769.8
1SDA062867R1 | T7S1250 | Disjuntor T7S 1250 PR232/P LSI 3p F F | 1 | C | 8015644654160 | 3 | 4013.25
1SDA062869R1 | T7S1250 | Disjuntor T7S 1250 PR332/P LI 3p F F | 1 | C | 8015644654184 | 3 | 4430.52
1SDA062870R1 | T7S1250 | Disjuntor T7S 1250 PR332/P LSI 3p F F | 1 | C | 8015644654191 | 3 | 4704.09
1SDA062872R1 | T7S1250 | Disjuntor T7S 1250 PR332/P LSIRC 3p F F | 1 | C | 8015644654214 | 3 | 5418.24
1SDA062874R1 | T7S1250 | Disjuntor T7S 1250 PR231/P LS/I 4p F F | 1 | A | 8015644654238 | 3 | 4477.53
1SDA062875R1 | T7S1250 | Disjuntor T7S 1250 PR232/P LSI 4p F F | 1 | B | 8015644654245 | 3 | 4720.97
1SDA062877R1 | T7S1250 | Disjuntor T7S 1250 PR332/P LI 4p F F | 1 | C | 8015644654269 | 3 | 5138.25
1SDA062878R1 | T7S1250 | Disjuntor T7S 1250 PR332/P LSI 4p F F | 1 | C | 8015644654276 | 3 | 5411.81
1SDA062880R1 | T7S1250 | Disjuntor T7S 1250 PR332/P LSIRC 4p F F | 1 | C | 8015644654290 | 3 | 6125.92
1SDA062881R1 | T7S1250 M | Disjuntor T7S 1250 PR231/P I 3p F F M | 1 | C | 8015644654306 | 3 | 3996.27
1SDA062882R1 | T7S1250 M | Disjuntor T7S 1250 PR231/P LS/I 3p F F M | 1 | A | 8015644654313 | 3 | 3996.27
1SDA062883R1 | T7S1250 M | Disjuntor T7S 1250 PR232/P LSI 3p F F M | 1 | B | 8015644654320 | 3 | 4239.72
1SDA062885R1 | T7S1250 M | Disjuntor T7S 1250 PR332/P LI 3p F F M | 1 | C | 8015644654344 | 3 | 4657
1SDA062886R1 | T7S1250 M | Disjuntor T7S 1250 PR332/P LSI 3p F F M | 1 | C | 8015644654351 | 3 | 4930.56
1SDA062888R1 | T7S1250 M | Disjuntor T7S 1250 PR332/P LSIRC 3p F F | 1 | C | 8015644654375 | 3 | 5644.66
1SDA062890R1 | T7S1250 M | Disjuntor T7S 1250 PR231/P LS/I 4p F F M | 1 | A | 8015644654399 | 3 | 4760.6
1SDA062891R1 | T7S1250 M | Disjuntor T7S 1250 PR232/P LSI 4p F F M | 1 | C | 8015644654405 | 3 | 5004.06
1SDA062893R1 | T7S1250 M | Disjuntor T7S 1250 PR332/P LI 4p F F M | 1 | C | 8015644654429 | 3 | 5421.33
1SDA062894R1 | T7S1250 M | Disjuntor T7S 1250 PR332/P LSI 4p F F M | 1 | C | 8015644654436 | 3 | 5694.89
1SDA062896R1 | T7S1250 M | Disjuntor T7S 1250 PR332/P LSIRC 4p F F | 1 | C | 8015644654450 | 3 | 6409.01
1SDA062897R1 | T7H1250 | Disjuntor T7H 1250 PR231/P I 3p F F | 1 | B | 8015644654467 | 3 | 4513.05
1SDA062898R1 | T7H1250 | Disjuntor T7H 1250 PR231/P LS/I 3p F F | 1 | B | 8015644654474 | 3 | 4513.05
1SDA062899R1 | T7H1250 | Disjuntor T7H 1250 PR232/P LSI 3p F F | 1 | C | 8015644654481 | 3 | 4756.51
1SDA062901R1 | T7H1250 | Disjuntor T7H 1250 PR332/P LI 3p F F | 1 | C | 8015644654504 | 3 | 5173.77
1SDA062902R1 | T7H1250 | Disjuntor T7H 1250 PR332/P LSI 3p F F | 1 | C | 8015644654511 | 3 | 5447.36
1SDA062904R1 | T7H1250 | Disjuntor T7H 1250 PR332/P LSIRC 3p F F | 1 | C | 8015644654535 | 3 | 6161.46
1SDA062906R1 | T7H1250 | Disjuntor T7H 1250 PR231/P LS/I 4p F F | 1 | A | 8015644654559 | 3 | 5406.59
1SDA062907R1 | T7H1250 | Disjuntor T7H 1250 PR232/P LSI 4p F F | 1 | B | 8015644654566 | 3 | 5650.03
1SDA062909R1 | T7H1250 | Disjuntor T7H 1250 PR332/P LI 4p F F | 1 | C | 8015644654580 | 3 | 6067.3
1SDA062910R1 | T7H1250 | Disjuntor T7H 1250 PR332/P LSI 4p F F | 1 | C | 8015644654597 | 3 | 6340.87
1SDA062912R1 | T7H1250 | Disjuntor T7H 1250 PR332/P LSIRC 4p F F | 1 | C | 8015644654610 | 3 | 7055
1SDA062913R1 | T7H1250 M | Disjuntor T7H 1250 PR231/P I 3p F F M | 1 | C | 8015644654627 | 3 | 4798.99
1SDA062914R1 | T7H1250 M | Disjuntor T7H 1250 PR231/P LS/I 3p F F M | 1 | C | 8015644654634 | 3 | 4798.99
1SDA062915R1 | T7H1250 M | Disjuntor T7H 1250 PR232/P LSI 3p F F M | 1 | B | 8015644654641 | 3 | 5042.43
1SDA062917R1 | T7H1250 M | Disjuntor T7H 1250 PR332/P LI 3p F F M | 1 | C | 8015644654665 | 3 | 5459.71
1SDA062918R1 | T7H1250 M | Disjuntor T7H 1250 PR332/P LSI 3p F F M | 1 | C | 8015644654672 | 3 | 5733.27
1SDA062920R1 | T7H1250 M | Disjuntor T7H 1250 PR332/P LSIRC 3p F FM | 1 | C | 8015644654696 | 3 | 6447.39
1SDA062922R1 | T7H1250 M | Disjuntor T7H 1250 PR231/P LS/I 4p F F M | 1 | B | 8015644654719 | 3 | 5764.01
1SDA062923R1 | T7H1250 M | Disjuntor T7H 1250 PR232/P LSI 4p F F M | 1 | C | 8015644654726 | 3 | 6007.44
1SDA062925R1 | T7H1250 M | Disjuntor T7H 1250 PR332/P LI 4p F F M | 1 | C | 8015644654740 | 3 | 6424.72
1SDA062926R1 | T7H1250 M | Disjuntor T7H 1250 PR332/P LSI 4p F F M | 1 | C | 8015644654757 | 3 | 6698.29
1SDA062928R1 | T7H1250 M | Disjuntor T7H 1250 PR332/P LSIRC 4p F F | 1 | C | 8015644654771 | 3 | 7412.41
1SDA062929R1 | T7L1250 | Disjuntor T7L 1250 PR231/P I 3p F F | 1 | C | 8015644654788 | 3 | 5206.43
1SDA062930R1 | T7L1250 | Disjuntor T7L 1250 PR231/P LS/I 3p F F | 1 | C | 8015644654795 | 3 | 5206.43
1SDA062931R1 | T7L1250 | Disjuntor T7L 1250 PR232/P LSI 3p F F | 1 | C | 8015644654801 | 3 | 5449.85
1SDA062933R1 | T7L1250 | Disjuntor T7L 1250 PR332/P LI 3p F F | 1 | C | 8015644654825 | 3 | 5867.14
1SDA062934R1 | T7L1250 | Disjuntor T7L 1250 PR332/P LSI 3p F F | 1 | C | 8015644654832 | 3 | 6140.7
1SDA062936R1 | T7L1250 | Disjuntor T7L 1250 PR332/P LSIRC 3p F F | 1 | C | 8015644654856 | 3 | 6854.83
1SDA062938R1 | T7L1250 | Disjuntor T7L 1250 PR231/P LS/I 4p F F | 1 | C | 8015644654870 | 3 | 6273.29
1SDA062939R1 | T7L1250 | Disjuntor T7L 1250 PR232/P LSI 4p F F | 1 | C | 8015644654887 | 3 | 6516.75
1SDA062941R1 | T7L1250 | Disjuntor T7L 1250 PR332/P LI 4p F F | 1 | C | 8015644654900 | 3 | 6934.02
1SDA062942R1 | T7L1250 | Disjuntor T7L 1250 PR332/P LSI 4p F F | 1 | C | 8015644654917 | 3 | 7207.58
1SDA062944R1 | T7L1250 | Disjuntor T7L 1250 PR332/P LSIRC 4p F F | 1 | C | 8015644654931 | 3 | 7921.69
1SDA062945R1 | T7L1250 M | Disjuntor T7L 1250 PR231/P I 3p F F M | 1 | C | 8015644654948 | 3 | 5547.81
1SDA062946R1 | T7L1250 M | Disjuntor T7L 1250 PR231/P LS/I 3p F F M | 1 | C | 8015644654955 | 3 | 5547.81
1SDA062947R1 | T7L1250 M | Disjuntor T7L 1250 PR232/P LSI 3p F F M | 1 | C | 8015644654962 | 3 | 5791.27
1SDA062949R1 | T7L1250 M | Disjuntor T7L 1250 PR332/P LI 3p F F M | 1 | C | 8015644654986 | 3 | 6208.53
1SDA062950R1 | T7L1250 M | Disjuntor T7L 1250 PR332/P LSI 3p F F M | 1 | C | 8015644654993 | 3 | 6482.11
1SDA062952R1 | T7L1250 M | Disjuntor T7L 1250 PR332/P LSIRC 3p F FM | 1 | C | 8015644655013 | 3 | 7196.23
1SDA062954R1 | T7L1250 M | Disjuntor T7L 1250 PR231/P LS/I 4p F F M | 1 | C | 8015644655037 | 3 | 6700.04
1SDA062955R1 | T7L1250 M | Disjuntor T7L 1250 PR232/P LSI 4p F F M | 1 | C | 8015644655044 | 3 | 6943.48
1SDA062957R1 | T7L1250 M | Disjuntor T7L 1250 PR332/P LI 4p F F M | 1 | C | 8015644655068 | 3 | 7360.76
1SDA062958R1 | T7L1250 M | Disjuntor T7L 1250 PR332/P LSI 4p F F M | 1 | C | 8015644655075 | 3 | 7634.33
1SDA062960R1 | T7L1250 M | Disjuntor T7L 1250 PR332/P LSIRC 4p F FM | 1 | C | 8015644655099 | 3 | 8348.45
1SDA062961R1 | T7V1250 | Disjuntor T7V 1250 PR231/P I 3p F F | 1 | C | 8015644655105 | 3 | 5527
1SDA062962R1 | T7V1250 | Disjuntor T7V 1250 PR231/P LS/I 3p F F | 1 | C | 8015644655112 | 3 | 5527
1SDA062963R1 | T7V1250 | Disjuntor T7V 1250 PR232/P LSI 3p F F | 1 | C | 8015644655129 | 3 | 5770.43
1SDA062965R1 | T7V1250 | Disjuntor T7V 1250 PR332/P LI 3p F F | 1 | C | 8015644655143 | 3 | 6187.73
1SDA062966R1 | T7V1250 | Disjuntor T7V 1250 PR332/P LSI 3p F F | 1 | C | 8015644655150 | 3 | 6461.29
1SDA062968R1 | T7V1250 | Disjuntor T7V 1250 PR332/P LSIRC 3p F F | 1 | C | 8015644655174 | 3 | 7175.41
1SDA062970R1 | T7V1250 | Disjuntor T7V 1250 PR231/P LS/I 4p F F | 1 | C | 8015644655198 | 3 | 6674.02
1SDA062971R1 | T7V1250 | Disjuntor T7V 1250 PR232/P LSI 4p F F | 1 | C | 8015644655204 | 3 | 6917.46
1SDA062973R1 | T7V1250 | Disjuntor T7V 1250 PR332/P LI 4p F F | 1 | C | 8015644655228 | 3 | 7334.74
1SDA062974R1 | T7V1250 | Disjuntor T7V 1250 PR332/P LSI 4p F F | 1 | C | 8015644655235 | 3 | 7608.29
1SDA062976R1 | T7V1250 | Disjuntor T7V 1250 PR332/P LSIRC 4p F F | 1 | C | 8015644655259 | 3 | 8322.42
1SDA062977R1 | T7V1250 M | Disjuntor T7V 1250 PR231/P I 3p F F M | 1 | C | 8015644655266 | 3 | 5894.04
1SDA062978R1 | T7V1250 M | Disjuntor T7V 1250 PR231/P LS/I 3p F F M | 1 | C | 8015644655273 | 3 | 5894.04
1SDA062979R1 | T7V1250 M | Disjuntor T7V 1250 PR232/P LSI 3p F F M | 1 | C | 8015644655280 | 3 | 6137.48
1SDA062981R1 | T7V1250 M | Disjuntor T7V 1250 PR332/P LI 3p F F M | 1 | C | 8015644655303 | 3 | 6554.77
1SDA062982R1 | T7V1250 M | Disjuntor T7V 1250 PR332/P LSI 3p F F M | 1 | C | 8015644655310 | 3 | 6828.33
1SDA062984R1 | T7V1250 M | Disjuntor T7V 1250 PR332/P LSIRC 3p F FM | 1 | C | 8015644655334 | 3 | 7542.45
1SDA062986R1 | T7V1250 M | Disjuntor T7V 1250 PR231/P LS/I 4p F F M | 1 | C | 8015644655358 | 3 | 7132.82
1SDA062987R1 | T7V1250 M | Disjuntor T7V 1250 PR232/P LSI 4p F F M | 1 | C | 8015644655365 | 3 | 7376.26
1SDA062989R1 | T7V1250 M | Disjuntor T7V 1250 PR332/P LI 4p F F M | 1 | C | 8015644655389 | 3 | 7793.56
1SDA062990R1 | T7V1250 M | Disjuntor T7V 1250 PR332/P LSI 4p F F M | 1 | C | 8015644655396 | 3 | 8067.11
1SDA062992R1 | T7V1250 M | Disjuntor T7V 1250 PR332/P LSIRC 4p F F | 1 | C | 8015644655419 | 3 | 8781.23
1SDA062993R1 | T7S1600 | Disjuntor T7S 1600 PR231/P I 3p F F | 1 | C | 8015644655426 | 3 | 4543.21
1SDA062994R1 | T7S1600 | Disjuntor T7S 1600 PR231/P LS/I 3p F F | 1 | A | 8015644655433 | 3 | 4543.21
1SDA062995R1 | T7S1600 | Disjuntor T7S 1600 PR232/P LSI 3p F F | 1 | C | 8015644655440 | 3 | 4786.64
1SDA062997R1 | T7S1600 | Disjuntor T7S 1600 PR332/P LI 3p F F | 1 | C | 8015644655464 | 3 | 5203.94
1SDA062998R1 | T7S1600 | Disjuntor T7S 1600 PR332/P LSI 3p F F | 1 | C | 8015644655471 | 3 | 5477.49
1SDA063000R1 | T7S1600 | Disjuntor T7S 1600 PR332/P LSIRC 3p F F | 1 | C | 8015644655495 | 3 | 6191.6
1SDA063002R1 | T7S1600 | Disjuntor T7S 1600 PR231/P LS/I 4p F F | 1 | A | 8015644655518 | 3 | 5444.26
1SDA063003R1 | T7S1600 | Disjuntor T7S 1600 PR232/P LSI 4p F F | 1 | C | 8015644655525 | 3 | 5687.71
1SDA063005R1 | T7S1600 | Disjuntor T7S 1600 PR332/P LI 4p F F | 1 | C | 8015644655549 | 3 | 6104.98
1SDA063006R1 | T7S1600 | Disjuntor T7S 1600 PR332/P LSI 4p F F | 1 | C | 8015644655556 | 3 | 6378.56
1SDA063008R1 | T7S1600 | Disjuntor T7S 1600 PR332/P LSIRC 4p F F | 1 | C | 8015644655570 | 3 | 7092.68
1SDA063009R1 | T7S1600 M | Disjuntor T7S 1600 PR231/P I 3p F F M | 1 | C | 8015644655587 | 3 | 4831.55
1SDA063010R1 | T7S1600 M | Disjuntor T7S 1600 PR231/P LS/I 3p F F M | 1 | C | 8015644655594 | 3 | 4831.55
1SDA063011R1 | T7S1600 M | Disjuntor T7S 1600 PR232/P LSI 3p F F M | 1 | C | 8015644655600 | 3 | 5074.96
1SDA063013R1 | T7S1600 M | Disjuntor T7S 1600 PR332/P LI 3p F F M | 1 | C | 8015644655624 | 3 | 5492.27
1SDA063014R1 | T7S1600 M | Disjuntor T7S 1600 PR332/P LSI 3p F F M | 1 | C | 8015644655631 | 3 | 5765.83
1SDA063016R1 | T7S1600 M | Disjuntor T7S 1600 PR332/P LSIRC 3p F FM | 1 | C | 8015644655655 | 3 | 6479.95
1SDA063018R1 | T7S1600 M | Disjuntor T7S 1600 PR231/P LS/I 4p F F M | 1 | B | 8015644655679 | 3 | 5804.68
1SDA063019R1 | T7S1600 M | Disjuntor T7S 1600 PR232/P LSI 4p F F M | 1 | A | 8015644655686 | 3 | 6048.14
1SDA063021R1 | T7S1600 M | Disjuntor T7S 1600 PR332/P LI 4p F F M | 1 | C | 8015644655709 | 3 | 6465.41
1SDA063022R1 | T7S1600 M | Disjuntor T7S 1600 PR332/P LSI 4p F F M | 1 | C | 8015644655716 | 3 | 6738.97
1SDA063024R1 | T7S1600 M | Disjuntor T7S 1600 PR332/P LSIRC 4p F FM | 1 | C | 8015644655730 | 3 | 7453.09
1SDA063025R1 | T7H1600 | Disjuntor T7H 1600 PR231/P I 3p F F | 1 | C | 8015644655747 | 3 | 4936.12
1SDA063026R1 | T7H1600 | Disjuntor T7H 1600 PR231/P LS/I 3p F F | 1 | B | 8015644655754 | 3 | 4936.12
1SDA063027R1 | T7H1600 | Disjuntor T7H 1600 PR232/P LSI 3p F F | 1 | C | 8015644655761 | 3 | 5179.59
1SDA063029R1 | T7H1600 | Disjuntor T7H 1600 PR332/P LI 3p F F | 1 | C | 8015644655785 | 3 | 5596.86
1SDA063030R1 | T7H1600 | Disjuntor T7H 1600 PR332/P LSI 3p F F | 1 | C | 8015644655792 | 3 | 5870.42
1SDA063032R1 | T7H1600 | Disjuntor T7H 1600 PR332/P LSIRC 3p F F | 1 | C | 8015644655815 | 3 | 6584.56
1SDA063034R1 | T7H1600 | Disjuntor T7H 1600 PR231/P LS/I 4p F F | 1 | C | 8015644655839 | 3 | 5935.45
1SDA063035R1 | T7H1600 | Disjuntor T7H 1600 PR232/P LSI 4p F F | 1 | B | 8015644655846 | 3 | 6178.89
1SDA063037R1 | T7H1600 | Disjuntor T7H 1600 PR332/P LI 4p F F | 1 | C | 8015644655860 | 3 | 6596.16
1SDA063038R1 | T7H1600 | Disjuntor T7H 1600 PR332/P LSI 4p F F | 1 | C | 8015644655877 | 3 | 6869.75
1SDA063040R1 | T7H1600 | Disjuntor T7H 1600 PR332/P LSIRC 4p F F | 1 | C | 8015644655891 | 3 | 7583.85
1SDA063041R1 | T7H1600 M | Disjuntor T7H 1600 PR231/P I 3p F F M | 1 | C | 8015644655907 | 3 | 5255.92
1SDA063042R1 | T7H1600 M | Disjuntor T7H 1600 PR231/P LS/I 3p F F M | 1 | C | 8015644655914 | 3 | 5255.92
1SDA063043R1 | T7H1600 M | Disjuntor T7H 1600 PR232/P LSI 3p F F M | 1 | C | 8015644655921 | 3 | 5499.37
1SDA063045R1 | T7H1600 M | Disjuntor T7H 1600 PR332/P LI 3p F F M | 1 | C | 8015644655945 | 3 | 5916.64
1SDA063046R1 | T7H1600 M | Disjuntor T7H 1600 PR332/P LSI 3p F F M | 1 | C | 8015644655952 | 3 | 6190.2
1SDA063048R1 | T7H1600 M | Disjuntor T7H 1600 PR332/P LSIRC 3p F FM | 1 | C | 8015644655976 | 3 | 6904.32
1SDA063050R1 | T7H1600 M | Disjuntor T7H 1600 PR231/P LS/I 4p F F M | 1 | B | 8015644655990 | 3 | 6335.17
1SDA063051R1 | T7H1600 M | Disjuntor T7H 1600 PR232/P LSI 4p F F M | 1 | C | 8015644656003 | 3 | 6578.6
1SDA063053R1 | T7H1600 M | Disjuntor T7H 1600 PR332/P LI 4p F F M | 1 | C | 8015644656027 | 3 | 6995.89
1SDA063054R1 | T7H1600 M | Disjuntor T7H 1600 PR332/P LSI 4p F F M | 1 | C | 8015644656034 | 3 | 7269.46
1SDA063056R1 | T7H1600 M | Disjuntor T7H 1600 PR332/P LSIRC 4p F FM | 1 | C | 8015644656058 | 3 | 7983.58
1SDA063057R1 | T7L1600 | Disjuntor T7L 1600 PR231/P I 3p F F | 1 | C | 8015644656065 | 3 | 6012.03
1SDA063058R1 | T7L1600 | Disjuntor T7L 1600 PR231/P LS/I 3p F F | 1 | C | 8015644656072 | 3 | 6012.03
1SDA063059R1 | T7L1600 | Disjuntor T7L 1600 PR232/P LSI 3p F F | 1 | C | 8015644656089 | 3 | 6255.47
1SDA063061R1 | T7L1600 | Disjuntor T7L 1600 PR332/P LI 3p F F | 1 | C | 8015644656102 | 3 | 6672.76
1SDA063062R1 | T7L1600 | Disjuntor T7L 1600 PR332/P LSI 3p F F | 1 | C | 8015644656119 | 3 | 6946.32
1SDA063064R1 | T7L1600 | Disjuntor T7L 1600 PR332/P LSIRC 3p F F | 1 | C | 8015644656133 | 3 | 7660.43
1SDA063066R1 | T7L1600 | Disjuntor T7L 1600 PR231/P LS/I 4p F F | 1 | C | 8015644656157 | 3 | 7280.3
1SDA063067R1 | T7L1600 | Disjuntor T7L 1600 PR232/P LSI 4p F F | 1 | C | 8015644656164 | 3 | 7523.75
1SDA063069R1 | T7L1600 | Disjuntor T7L 1600 PR332/P LI 4p F F | 1 | C | 8015644656188 | 3 | 7941.03
1SDA063070R1 | T7L1600 | Disjuntor T7L 1600 PR332/P LSI 4p F F | 1 | C | 8015644656195 | 3 | 8214.59
1SDA063072R1 | T7L1600 | Disjuntor T7L 1600 PR332/P LSIRC 4p F F | 1 | C | 8015644656218 | 3 | 8928.72
1SDA063073R1 | T7L1600 M | Disjuntor T7L 1600 PR231/P I 3p F F M | 1 | C | 8015644656225 | 3 | 6417.88
1SDA063074R1 | T7L1600 M | Disjuntor T7L 1600 PR231/P LS/I 3p F F M | 1 | C | 8015644656232 | 3 | 6417.88
1SDA063075R1 | T7L1600 M | Disjuntor T7L 1600 PR232/P LSI 3p F F M | 1 | C | 8015644656249 | 3 | 6661.32
1SDA063077R1 | T7L1600 M | Disjuntor T7L 1600 PR332/P LI 3p F F M | 1 | C | 8015644656263 | 3 | 7078.59
1SDA063078R1 | T7L1600 M | Disjuntor T7L 1600 PR332/P LSI 3p F F M | 1 | C | 8015644656270 | 3 | 7352.17
1SDA063080R1 | T7L1600 M | Disjuntor T7L 1600 PR332/P LSIRC 3p F FM | 1 | C | 8015644656294 | 3 | 8066.29
1SDA063082R1 | T7L1600 M | Disjuntor T7L 1600 PR231/P LS/I 4p F F M | 1 | C | 8015644656317 | 3 | 7787.61
1SDA063083R1 | T7L1600 M | Disjuntor T7L 1600 PR232/P LSI 4p F F M | 1 | C | 8015644656324 | 3 | 8031.06
1SDA063085R1 | T7L1600 M | Disjuntor T7L 1600 PR332/P LI 4p F F M | 1 | C | 8015644656348 | 3 | 8448.33
1SDA063086R1 | T7L1600 M | Disjuntor T7L 1600 PR332/P LSI 4p F F M | 1 | C | 8015644656355 | 3 | 8721.91
1SDA063088R1 | T7L1600 M | Disjuntor T7L 1600 PR332/P LSIRC 4p F FM | 1 | C | 8015644656379 | 3 | 9436.03
1SDA063089R1 | T7-T7M-X1 | Terminais posteriores em barra, hor./vert., 3 peças, aparelhos fixos, HR/VR, T7-T7M, X1 | 1 | B | 8015644647124 | 3 | 159.95
1SDA063090R1 | T7-T7M-X1 | Terminais posteriores em barra, hor./vert., 4 peças, aparelhos fixos, HR/VR, T7-T7M, X1 | 1 | B | 8015644647131 | 3 | 213.27
1SDA063091R1 | T7-T7M-X1 | Tapa bornes altos 2x3p, aparelho fixo, T7-T7M, X1 | 1 | B | 8015644647148 | 3 | 58.29
1SDA063092R1 | T7-T7M-X1 | Tapa bornes altos 2x4p, aparelho fixo, T7-T7M, X1 | 1 | B | 8015644647155 | 3 | 77.7
1SDA063093R1 | T7-T7M-X1 | Tapa bornes baixos 2x3p, aparelho fixo, T7-T7M, X1 | 1 | C | 8015644647162 | 3 | 52.46
1SDA063094R1 | T7-T7M-X1 | Tapa bornes baixos 2x4p, aparelho fixo, T7-T7M, X1 | 1 | B | 8015644647179 | 3 | 69.93
1SDA063095R1 | T7-T7M-X1 | Tapa bornes baixos 2x3p, parte fixa, T7-T7M, X1 | 1 | C | 8015644647186 | 3 | 52.46
1SDA063096R1 | T7-T7M-X1 | Tapa bornes baixos 2x4p, parte fixa, T7-T7M, X1 | 1 | C | 8015644647193 | 3 | 69.93
1SDA063099R1 | T7-T7M-X1 | Terminais anteriores, 3 peças, aparelhos fixos, F, T7-T7M, X1 | 1 | C | 8015644656423 | 3 | 159.95
1SDA063100R1 | T7-T7M-X1 | Terminais anteriores, 4 peças, aparelhos fixos, F, T7-T7M, X1 | 1 | C | 8015644656430 | 3 | 213.27
1SDA063101R1 | T7-T7M-X1 | Terminais anteriores, 6 peças, aparelhos fixos, F, T7-T7M, X1 | 1 | C | 8015644656447 | 3 | 319.88
1SDA063102R1 | T7-T7M-X1 | Terminais anteriores, 8 peças, aparelhos fixos, F, T7-T7M, X1 | 1 | C | 8015644656454 | 3 | 426.51
1SDA063103R1 | T7-T7M-X1 | Terminais anteriores prolongados, 3 peças, aparelhos fixos, EF, T7-T7M, X1 | 1 | C | 8015644656461 | 3 | 103.26
1SDA063104R1 | T7-T7M-X1 | Terminais anteriores prolongados, 4 peças, aparelhos fixos, EF, T7-T7M, X1 | 1 | B | 8015644656478 | 3 | 137.65
1SDA063105R1 | T7-T7M-X1 | Terminais anteriores prolongados, 6 peças, aparelhos fixos, EF, T7-T7M, X1 | 1 | B | 8015644656485 | 3 | 206.49
1SDA063106R1 | T7-T7M-X1 | Terminais anteriores prolongados, 8 peças, aparelhos fixos, EF, T7-T7M, X1 | 1 | B | 8015644656492 | 3 | 275.29
1SDA063107R1 | T7-T7M-X1 | Terminais anteriores prolongados separados, 3 peças superior, aparelhos fixos, EF, T7-T7M, X1 | 1 | C | 8015644656508 | 3 | 352.34
1SDA063108R1 | T7-T7M-X1 | Terminais anteriores prolongados separados, 3 peças inferior, aparelhos fixos, EF, T7-T7M, X1 | 1 | C | 8015644656515 | 3 | 352.34
1SDA063109R1 | T7-T7M-X1 | Terminais anteriores prolongados separados, 4 peças , aparelhos fixos, EF, T7-T7M, X1 | 1 | A | 8015644656522 | 3 | 469.78
1SDA063110R1 | T7-T7M-X1 | Terminais anteriores prolongados separados, 6 peças , aparelhos fixos, EF, T7-T7M, X1 | 1 | C | 8015644656539 | 3 | 704.67
1SDA063111R1 | T7-T7M-X1 | Terminais anteriores prolongados separados, 8 peças , aparelhos fixos, EF, T7-T7M, X1 | 1 | C | 8015644656546 | 3 | 939.54
1SDA063112R1 | T7-T7M-X1 | Terminais, externos, para cabos CuAl 4×240mm², 3 peças, aparelhos fixos, FC CuAl, T7-T7M, X1 | 1 | C | 8015644656553 | 3 | 233.48
1SDA063113R1 | T7-T7M-X1 | Terminais, externos, para cabos CuAl 4×240mm², 4 peças, aparelhos fixos, FC CuAl, T7-T7M, X1 | 1 | C | 8015644656560 | 3 | 311.31
1SDA063114R1 | T7-T7M-X1 | Terminais, externos, para cabos CuAl 4×240mm², 6 peças, aparelhos fixos, FC CuAl, T7-T7M, X1 | 1 | C | 8015644656577 | 3 | 483.04
1SDA063115R1 | T7-T7M-X1 | Terminais, externos, para cabos CuAl 4×240mm², 8 peças, aparelhos fixos, FC CuAl, T7-T7M, X1 | 1 | C | 8015644656584 | 3 | 644.04
1SDA063116R1 | T7-T7M-X1 | Terminais posteriores orientáveis, 3 peças, aparelhos fixos, T7-T7M, X1 | 1 | C | 8015644656591 | 3 | 312.76
1SDA063117R1 | T7-T7M-X1 | Terminais posteriores orientáveis, 4 peças, aparelhos fixos, T7-T7M, X1 | 1 | B | 8015644656607 | 3 | 417.02
1SDA063118R1 | T7-T7M-X1 | Terminais posteriores orientáveis, 6 peças, aparelhos fixos, T7-T7M, X1 | 1 | B | 8015644656614 | 3 | 625.51
1SDA063119R1 | T7-T7M-X1 | Terminais posteriores orientáveis, 8 peças, aparelhos fixos, T7-T7M, X1 | 1 | B | 8015644656621 | 3 | 834.02
1SDA063120R1 | T7-T7M-X1 | Terminais posteriores em barra, horizontais, 3 peças, aparelhos fixos, HR, T7-T7M, X1 | 1 | C | 8015644656386 | 3 | 284.34
1SDA063121R1 | T7-T7M-X1 | Terminais posteriores em barra, horizontais, 4 peças, aparelhos fixos, HR, T7-T7M, X1 | 1 | C | 8015644656393 | 3 | 379.11
1SDA063122R1 | T7-T7M-X1 | Terminais posteriores em barra, horizontais, 6 peças, aparelhos fixos, HR, T7-T7M, X1 | 1 | C | 8015644656706 | 3 | 568.65
1SDA063123R1 | T7-T7M-X1 | Terminais posteriores em barra, horizontais, 8 peças, aparelhos fixos, HR, T7-T7M, X1 | 1 | B | 8015644656713 | 3 | 758.21
1SDA063124R1 | T7-T7M-X1 | Terminais posteriores em barra, verticais, 3 peças, aparelhos fixos, VR, T7-T7M, X1 | 1 | C | 8015644656720 | 3 | 284.34
1SDA063125R1 | T7-T7M-X1 | Terminais posteriores em barra, verticais, 4 peças, aparelhos fixos, VR, T7-T7M, X1 | 1 | B | 8015644656737 | 3 | 379.11
1SDA063126R1 | T7-T7M-X1 | Terminais posteriores em barra, verticais, 6 peças, aparelhos fixos, VR, T7-T7M, X1 | 1 | C | 8015644656744 | 3 | 568.65
1SDA063127R1 | T7-T7M-X1 | Terminais posteriores em barra, verticais, 8 peças, aparelhos fixos, VR, T7-T7M, X1 | 1 | C | 8015644656751 | 3 | 758.21
1SDA063140R1 | T7-T7M | CODIGO ADICIONAL INTERMUT. PR231 T7-T7M | 1 | C | 8015644656881 | 3 | 108
1SDA063143R1 | HMI030 | Unidade de visualização remota para frente do quadro | 1 | C | 8015644656911 | 3 | 550.33
1SDA063146R1 | T7-T7M-X1 | Módulo de atuação, T7-T7M, X1 | 1 | C | 8015644656942 | 3 | 121.3
1SDA063153R1 | T7-T7M-X1 | Módulo de calibre do relé (rating plug) In=400A, T7-T7M, X1, código extra | 1 | C | 8015644656638 | 3 | consultar
1SDA063154R1 | T7-T7M-X1 | Módulo de calibre do relé (rating plug) In=630A, T7-T7M, X1, código extra | 1 | C | 8015644656645 | 3 | consultar
1SDA063155R1 | T7-T7M-X1 | Módulo de calibre do relé (rating plug) In=800A, T7-T7M, X1, código extra | 1 | C | 8015644656652 | 3 | consultar
1SDA063156R1 | T7-T7M-T8-X1 | Módulo de calibre do relé (rating plug) In=1000A, T7-T7M, X1, código extra | 1 | C | 8015644656669 | 3 | consultar
1SDA063157R1 | T7-T7M-T8-X1 | Módulo de calibre do relé (rating plug) In=1250A, T7-T7M, X1, código extra | 1 | C | 8015644656676 | 3 | consultar
1SDA063410R1 | T4V250 1000V | Disjuntor T4V 250 TMD 32 3p F FC 1000V | 1 | C | 8015644660192 | 3 | 1587.32
1SDA063411R1 | T4V250 1000V | Disjuntor T4V 250 TMD 50 3p F FC 1000V | 1 | C | 8015644660307 | 3 | 1587.32
1SDA063412R1 | T4V250 1000V | Disjuntor T4V 250 TMA 80 3p F FC 1000V | 1 | C | 8015644660314 | 3 | 1596.07
1SDA063413R1 | T4V250 1000V | Disjuntor T4V 250 TMA 100 3p F FC 1000V | 1 | C | 8015644660321 | 3 | 1596.07
1SDA063414R1 | T4V250 1000V | Disjuntor T4V 250 TMA 125 3p F FC 1000V | 1 | C | 8015644660338 | 3 | 1596.07
1SDA063415R1 | T4V250 1000V | Disjuntor T4V 250 TMA 160 3p F FC 1000V | 1 | C | 8015644660345 | 3 | 1693.58
1SDA063416R1 | T4V250 1000V | Disjuntor T4V 250 TMA 200 3p F FC 1000V | 1 | C | 8015644660352 | 3 | 1968.61
1SDA063417R1 | T4V250 1000V | Disjuntor T4V 250 TMA 250 3p F FC 1000V | 1 | C | 8015644660369 | 3 | 2119.62
1SDA063418R1 | T4L250 1000V | Disjuntor T4L 250 PR221DS LS/I 100 4p F FC 1000V | 1 | C | 8015644660376 | 3 | 2083.98
1SDA063420R1 | T4L250 1000V | Disjuntor T4L 250 PR222DS/P LSI 100 4p F FC 1000V | 1 | C | 8015644660390 | 3 | 2170.11
1SDA063422R1 | T4L250 1000V | Disjuntor T4L 250 PR221DS LS/I 250 4p F FC 1000V | 1 | C | 8015644660413 | 3 | 2517.51
1SDA063424R1 | T4L250 1000V | Disjuntor T4L 250 PR222DS/P LSI 250 4p F FC 1000V | 1 | C | 8015644660437 | 3 | 2542.23
1SDA063426R1 | T4V250 1000V | Disjuntor T4V 250 PR221DS LS/I 100 4p F FC 1000V | 1 | C | 8015644660505 | 3 | 2226.94
1SDA063428R1 | T4V250 1000V | Disjuntor T4V 250 PR222DS/P LSI 100 4p F FC 1000V | 1 | C | 8015644660529 | 3 | 2313.06
1SDA063430R1 | T4V250 1000V | Disjuntor T4V 250 PR221DS LS/I 250 4p F FC 1000V | 1 | C | 8015644660543 | 3 | 2660.44
1SDA063432R1 | T4V250 1000V | Disjuntor T4V 250 PR222DS/P LSI 250 4p F FC 1000V | 1 | C | 8015644660567 | 3 | 2685.17
1SDA063437R1 | T5V400 1000V | Disjuntor T5V 400 TMA 320 3p F FC 1000V | 1 | C | 8015644660611 | 3 | 2791.98
1SDA063438R1 | T5V400 1000V | Disjuntor T5V 400 TMA 400 3p F FC 1000V | 1 | C | 8015644660628 | 3 | 2863.09
1SDA063439R1 | T5V630 1000V | Disjuntor T5V 630 TMA 500 3p F FC 1000V | 1 | C | 8015644660635 | 3 | 3720.58
1SDA063440R1 | T5L400 1000V | Disjuntor T5L 400 PR221DS LS/I 400 4p F FC 1000V | 1 | C | 8015644660642 | 3 | 3285.75
1SDA063442R1 | T5L400 1000V | Disjuntor T5L 400 PR222DS/P LSI 400 4p F FC 1000V | 1 | C | 8015644660666 | 3 | 3311.58
1SDA063444R1 | T5V400 1000V | Disjuntor T5V 400 PR221DS LS/I 400 4p F FC 1000V | 1 | C | 8015644660680 | 3 | 3668.52
1SDA063446R1 | T5V400 1000V | Disjuntor T5V 400 PR222DS/P LSI 400 4p F FC 1000V | 1 | C | 8015644660703 | 3 | 3694.33
1SDA063448R1 | T5L630 1000V | Disjuntor T5L 630 PR221DS LS/I 630 4p F FC 1000V | 1 | C | 8015644660727 | 3 | 3653.22
1SDA063450R1 | T5L630 1000V | Disjuntor T5L 630 PR222DS/P LSI 630 4p F FC 1000V | 1 | C | 8015644660741 | 3 | 3694.11
1SDA063452R1 | T5V630 1000V | Disjuntor T5V 630 PR221DS LS/I 630 4p F FC 1000V | 1 | C | 8015644660765 | 3 | 4347.74
1SDA063454R1 | T5V630 1000V | Disjuntor T5V 630 PR222DS/P LSI 630 4p F FC 1000V | 1 | C | 8015644660789 | 3 | 4388.66
1SDA063458R1 | T4L250 | Disjuntor T4L 250 P FP 3p FC CU 1000V | 1 | C | 8015644660826 | 3 | 195.06
1SDA063459R1 | T4L250 | Disjuntor T4L 250 P FP 4p FC CU 1000V | 1 | C | 8015644660833 | 3 | 264.75
1SDA063460R1 | T4L250 | Disjuntor T4L 250 W FP 3p FC CU 1000V | 1 | C | 8015644660840 | 3 | 392.92
1SDA063461R1 | T4L250 | Disjuntor T4L 250 W FP 4p FC CU 1000V | 1 | C | 8015644660857 | 3 | 519.18
1SDA063462R1 | T5L400 | Disjuntor T5L 400 P FP 3p FC CU 1000V | 1 | C | 8015644660864 | 3 | 500.91
1SDA063463R1 | T5L400 | Disjuntor T5L 400 P FP 4p FC CU 1000V | 1 | C | 8015644660871 | 3 | 651.27
1SDA063464R1 | T5L400 | Disjuntor T5L 400 W FP 3p FC CU 1000V | 1 | C | 8015644660888 | 3 | 629.43
1SDA063465R1 | T5L400 | Disjuntor T5L 400 W FP 4p FC CU 1000V | 1 | C | 8015644660895 | 3 | 818.36
1SDA063477R1 | T5L400 1000V | Disjuntor T5L 400 PR221DS LS/I 320 3p F FC 1000V | 1 | C | 8015644660291 | 3 | 2597.8
1SDA063479R1 | T5L400 1000V | Disjuntor T5L 400 PR222DS/P LSI 320 3p F FC 1000V | 1 | C | 8015644661113 | 3 | 2693.72
1SDA063481R1 | T5L400 1000V | Disjuntor T5L 400 PR221DS LS/I 320 4p F FC 1000V | 1 | C | 8015644661137 | 3 | 3244.93
1SDA063483R1 | T5L400 1000V | Disjuntor T5L 400 PR222DS/P LSI 320 4p F FC 1000V | 1 | C | 8015644661151 | 3 | 3311.58
1SDA063485R1 | T5V400 1000V | Disjuntor T5V 400 PR221DS LS/I 320 3p F FC 1000V | 1 | C | 8015644661175 | 3 | 2855.79
1SDA063487R1 | T5V400 1000V | Disjuntor T5V 400 PR222DS/P LSI 320 3p F FC 1000V | 1 | C | 8015644661199 | 3 | 2951.74
1SDA063489R1 | T5V400 1000V | Disjuntor T5V 400 PR221DS LS/I 320 4p F FC 1000V | 1 | C | 8015644661212 | 3 | 3627.74
1SDA063491R1 | T5V400 1000V | Disjuntor T5V 400 PR222DS/P LSI 320 4p F FC 1000V | 1 | C | 8015644661236 | 3 | 3694.33
1SDA063548R1 | T7-T7M-X1 | Bobina de abertura, 220-240V c.a./c.c., T7-T7M-X1 | 1 | A | 8015644661922 | 3 | 102.82
1SDA063550R1 | T7M-X1 | Bobina de fecho 220-240V c.a./c.c., T7M-X1 | 1 | A | 8015644661946 | 3 | 102.82
1SDA063552R1 | T7-T7M-X1 | Bobina de mínima tensão, 220… 240V c.a./c.c., T7-T7M, X1 | 1 | A | 8015644661960 | 3 | 145.47
1SDA063553R1 | T7M-X1 | Contacto auxiliar sinalização de disparo eletrónico 250 V c.a., T7M, X1 | 1 | A | 8015644661977 | 3 | 39.81
1SDA063554R1 | T7M-X1 | Sinalização mecânica de disparo rearmável à distância, 24... 30 V c.a./c.c, T7M, X1 | 1 | C | 8015644661984 | 3 | 176.83
1SDA063555R1 | T7 | ENCRAV. COM. RHD CHAVE DIFER. T7 | 1 | C | 8015644661991 | 3 | 136.66
1SDA063556R1 | T7 | ENCRAV. COM. RHD CHAVE IGUAL (20005) T7 | 1 | C | 8015644662004 | 3 | 136.66
1SDA063557R1 | T7 | ENCRAV. COM. RHD CHAVE IGUAL (20006) T7 | 1 | C | 8015644662011 | 3 | 136.66
1SDA063558R1 | T7 | ENCRAV. COM. RHD CHAVE IGUAL (20007) T7 | 1 | C | 8015644662028 | 3 | 136.66
1SDA063559R1 | T7 | ENCRAV. COM. RHD CHAVE IGUAL (20008) T7 | 1 | C | 8015644662035 | 3 | 136.66
1SDA063560R1 | T7 | ENCRAV. COM. RHD CHAVE RONIS T7 | 1 | C | 8015644662042 | 3 | 63.38
1SDA063567R1 | T7-T7M-X1 | ENCRAV. INS/TEST/EXTR CHAVE RONIS T7/T7M/X1 | 1 | C | 8015644662110 | 3 | 63.38
1SDA063572R1 | T7 | CONTACTO AUX. IZQ. T7 | 1 | C | 8015644662165 | 3 | 74.06
1SDA063573R1 | T7-T7M-X1 | INTERFACE DE LIGAÇÃO (FBP) T4...T5 | 1 | C | 8015644662172 | 3 | 185.13
1SDA063577R1 | T7-T7M-X1 | Terminais posteriores em barra, separados, 3 peças, parte fixa, RS, T7-T7M, X1 | 1 | C | 8015644662219 | 3 | 195.79
1SDA063578R1 | T7-T7M-X1 | Terminais posteriores em barra, separados, 4 peças, parte fixa, RS, T7-T7M, X1 | 1 | C | 8015644662226 | 3 | 261.51
1SDA063869R1 | T7-T7M-X1-E1-E2 | Toróide para proteção diferencial, T7-T7M, X1, E1/2 - 3p | 1 | C | 8015644667177 | 3 | 1907.99
1SDA064549R1 | T4 | KIT TERMINAIS FC CUAL T4 3 UNID. | 1 | C | 8015644674526 | 3 | 234.94
1SDA064550R1 | T4 | KIT TERMINAIS FC CUAL T4 4 UNID. | 1 | C | 8015644674533 | 3 | 305.65
1SDA064551R1 | T4 | KIT TERMINAIS FC CUAL T4 4 UNID. | 1 | C | 8015644674540 | 3 | 469.88
1SDA064552R1 | T4 | KIT TERMINAIS FC CUAL T4 4 UNID. | 1 | C | 8015644674557 | 3 | 611.31
1SDA064568R1 | T7-T7M-X1-E1/6 | Kit de cabos para encravamento mecânico, T7/T7M, X1 - E1/6 | 1 | C | 8015644674434 | 3 | 89.94
1SDA065523R1 | ATS021 | Automatismo de comutação eletrónico: Inversor Rede-Grupo | 1 | A | 8015644682033 | 3 | 1771.25
1SDA065524R1 | ATS022 | Automatismo de comutação eletrónico: Inversor Rede-Grupo | 1 | A | 8015644682040 | 3 | 2150.42
1SDA065620R1 | T7-T7M-X1 | Terminais anteriores prolongados separados, 3 peças, parte fixa, ES, T7-T7M | 1 | C | 8015644684327 | 3 | 346.35
1SDA065621R1 | T7-T7M-X1 | Terminais anteriores prolongados separados, 4 peças, parte fixa, ES, T7-T7M | 1 | C | 8015644684334 | 3 | 461.92
1SDA065723R1 | T8L2000 | Disjuntor T8L 2000 PR232/P-T8 LSI 3p F F | 1 | B | 8015644686307 | 3 | 6874.44
1SDA065725R1 | T8L2000 | Disjuntor T8L 2000 PR332/P-LI 3p F F | 1 | B | 8015644686321 | 3 | 7055.94
1SDA065726R1 | T8L2000 | Disjuntor T8L 2000 PR332/P-LSI 3p F F | 1 | B | 8015644686338 | 3 | 7385.42
1SDA065729R1 | T8L2000 | Disjuntor T8L 2000 PR232/P-T8 LSI 4p F F | 1 | B | 8015644686369 | 3 | 7965.67
1SDA065731R1 | T8L2000 | Disjuntor T8L 2000 PR332/P-LI 4p F F | 1 | B | 8015644686383 | 3 | 8374.97
1SDA065732R1 | T8L2000 | Disjuntor T8L 2000 PR332/P-LSI 4p F F | 1 | B | 8015644686390 | 3 | 8784.5
1SDA065734R1 | T8L3200 | Disjuntor T8L 3200 PR232/P-T8 LSI 3p F F | 1 | B | 8015644686413 | 3 | 11220.18
1SDA065736R1 | T8L3200 | Disjuntor T8L 3200 PR332/P-LI 3p F F | 1 | B | 8015644686260 | 3 | 11640.86
1SDA065737R1 | T8L3200 | Disjuntor T8L 3200 PR332/P-LSI 3p F F | 1 | B | 8015644686277 | 3 | 11688.73
1SDA065739R1 | T8L3200 | Disjuntor T8L 3200 PR232/P-T8 LSI 4p F F | 1 | B | 8015644686505 | 3 | 13398.17
1SDA065741R1 | T8L3200 | Disjuntor T8L 3200 PR332/P-LI 4p F F | 1 | B | 8015644686529 | 3 | 13815.45
1SDA065742R1 | T8L3200 | Disjuntor T8L 3200 PR332/P-LSI 4p F F | 1 | B | 8015644686536 | 3 | 13873.53
1SDA065752R1 | T8D2000 | Interruptor 2000A 3p F F | 1 | B | 8015644686635 | 3 | 5066.2
1SDA065753R1 | T8D2000 | Interruptor 2000A 4p F F | 1 | B | 8015644686642 | 3 | 6874.85
1SDA065754R1 | T8D2500 | Interruptor 2500A 3p F F | 1 | B | 8015644686659 | 3 | 6529.4
1SDA065755R1 | T8D2500 | Interruptor 2500A 4p F F | 1 | B | 8015644686666 | 3 | 9014.48
1SDA065756R1 | T8D3200 | Interruptor 3200A 3p F F | 1 | B | 8015644686673 | 3 | 9074.82
1SDA065757R1 | T8D3200 | Interruptor 3200A 4p F F | 1 | B | 8015644686680 | 3 | 11243.7
1SDA065758R1 | T8L2500 | Disjuntor T8L 2500 PR232/P-T8 LSI 3p F F | 1 | B | 8015644686697 | 3 | 8807.23
1SDA065760R1 | T8L2500 | Disjuntor T8L 2500 PR332/P-LI 3p F F | 1 | B | 8015644686710 | 3 | 9213.11
1SDA065761R1 | T8L2500 | Disjuntor T8L 2500 PR332/P-LSI 3p F F | 1 | B | 8015644686727 | 3 | 9351.19
1SDA065764R1 | T8L2500 | Disjuntor T8L 2500 PR232/P-T8 LSI 4p F F | 1 | B | 8015644686758 | 3 | 10454.64
1SDA065766R1 | T8L2500 | Disjuntor T8L 2500 PR332/P-LI 4p F F | 1 | B | 8015644686772 | 3 | 10550.71
1SDA065767R1 | T8L2500 | Disjuntor T8L 2500 PR332/P-LSI 4p F F | 1 | B | 8015644686789 | 3 | 11034.4
1SDA065769R1 | T8V2000 | Disjuntor T8V 2000 PR232/P-T8 LSI 3p F F | 1 | B | 8015644686802 | 3 | 7429.3
1SDA065771R1 | T8V2000 | Disjuntor T8V 2000 PR332/P-LI 3p F F | 1 | B | 8015644686826 | 3 | 7807.73
1SDA065772R1 | T8V2000 | Disjuntor T8V 2000 PR332/P-LSI 3p F F | 1 | B | 8015644686833 | 3 | 7928.11
1SDA065775R1 | T8V2000 | Disjuntor T8V 2000 PR232/P-T8 LSI 4p F F | 1 | B | 8015644686864 | 3 | 8715.5
1SDA065777R1 | T8V2000 | Disjuntor T8V 2000 PR332/P-LI 4p F F | 1 | B | 8015644686888 | 3 | 9124.02
1SDA065778R1 | T8V2000 | Disjuntor T8V 2000 PR332/P-LSI 4p F F | 1 | B | 8015644686895 | 3 | 9582.87
1SDA065780R1 | T8V2500 | Disjuntor T8V 2500 PR232/P-T8 LSI 3p F F | 1 | B | 8015644686918 | 3 | 9560.03
1SDA065782R1 | T8V2500 | Disjuntor T8V 2500 PR332/P-LI 3p F F | 1 | B | 8015644686932 | 3 | 9987.88
1SDA065783R1 | T8V2500 | Disjuntor T8V 2500 PR332/P-LSI 3p F F | 1 | B | 8015644686949 | 3 | 10064.14
1SDA065786R1 | T8V2500 | Disjuntor T8V 2500 PR232/P-T8 LSI 4p F F | 1 | B | 8015644686970 | 3 | 11172.36
1SDA065788R1 | T8V2500 | Disjuntor T8V 2500 PR332/P-LI 4p F F | 1 | B | 8015644686994 | 3 | 11605.75
1SDA065789R1 | T8V2500 | Disjuntor T8V 2500 PR332/P-LSI 4p F F | 1 | B | 8015644687007 | 3 | 11737.59
1SDA065791R1 | T8V3200 | Disjuntor T8V 3200 PR232/P-T8 LSI 3p F F | 1 | B | 8015644687021 | 3 | 12706.64
1SDA065793R1 | T8V3200 | Disjuntor T8V 3200 PR332/P-LI 3p F F | 1 | B | 8015644687045 | 3 | 12749.55
1SDA065794R1 | T8V3200 | Disjuntor T8V 3200 PR332/P-LSI 3p F F | 1 | B | 8015644687052 | 3 | 13291.46
1SDA065796R1 | T8V3200 | Disjuntor T8V 3200 PR232/P-T8 LSI 4p F F | 1 | B | 8015644687076 | 3 | 14993.83
1SDA065798R1 | T8V3200 | Disjuntor T8V 3200 PR332/P-LI 4p F F | 1 | B | 8015644687090 | 3 | 15410.64
1SDA065799R1 | T8V3200 | Disjuntor T8V 3200 PR332/P-LSI 4p F F | 1 | B | 8015644687106 | 3 | 15528.64
1SDA065819R1 | T8 | Contacto auxiliar 4NA OPEN/CLOSE PR332 T8 | 1 | B | 8015644687175 | 3 | 138.47
1SDA065820R1 | T8 | Contacto auxiliar 4NA OPEN/CLOSE 24VDC PR332 T8 | 1 | B | 8015644687182 | 3 | 276.84
1SDA065824R1 | T8 | KIT ES 2500A 6 UNID. T8 | 1 | B | 8015644687328 | 3 | 1493.82
1SDA065825R1 | T8 | KIT ES 2500A 8 UNID. T8 | 1 | B | 8015644687335 | 3 | 1991.74
1SDA065971R1 | T8 | Contacto auxiliar 4NA OPEN/CLOSE PR232-PR331 T8 | 1 | B | 8015644689063 | 3 | 138.51
1SDA065972R1 | T8 | Contacto auxiliar 4NA AUX 24VDCV PR232-331 T8 | 1 | B | 8015644689070 | 3 | 276.84
1SDA066260R1 | XT1 | Terminal frontal prolongado p/ parte fixa, XT1, 3 peças | 1 | C | 8015644691905 | 3 | 14.59
1SDA066261R1 | XT1 | Terminal frontal prolongado p/ parte fixa, XT1, 4 peças | 1 | C | 8015644001711 | 3 | 19.57
1SDA066262R1 | XT2 | Terminal frontal prolongado p/ parte fixa, XT2, 3 peças | 1 | C | 8015644691912 | 3 | 15.54
1SDA066263R1 | XT2 | Terminal frontal prolongado p/ parte fixa, XT2, 4 peças | 1 | C | 8015644001735 | 3 | 20.84
1SDA066264R1 | XT3 | Terminal frontal prolongado p/ parte fixa, XT3, 3 peças | 1 | C | 8015644691929 | 3 | 19.42
1SDA066265R1 | XT3 | Terminal frontal prolongado p/ parte fixa, XT3, 4 peças | 1 | C | 8015644001759 | 3 | 26.03
1SDA066266R1 | XT4 | Terminal frontal prolongado p/ parte fixa, XT4, 3 peças | 1 | C | 8015644001766 | 3 | 20.73
1SDA066267R1 | XT4 | Terminal frontal prolongado p/ parte fixa, XT4, 4 peças | 1 | C | 8015644691936 | 3 | 27.78
1SDA066268R1 | XT1 | Terminal posterior orientável p/ parte fixa, XT1, 3 peças | 1 | C | 8015644001780 | 3 | 27.03
1SDA066269R1 | XT1 | Terminal posterior orientável p/ parte fixa, XT1, 4 peças | 1 | C | 8015644691943 | 3 | 36.2
1SDA066270R1 | XT2 | Terminal posterior orientável p/ parte fixa, XT2, 3 peças | 1 | A | 8015644001803 | 3 | 27.03
1SDA066271R1 | XT2 | Terminal posterior orientável p/ parte fixa, XT2, 4 peças | 1 | C | 8015644691950 | 3 | 36.2
1SDA066272R1 | XT3 | Terminal posterior orientável p/ parte fixa, XT3, 3 peças | 1 | C | 8015644001827 | 3 | 33.8
1SDA066273R1 | XT3 | Terminal posterior orientável p/ parte fixa, XT3, 4 peças | 1 | C | 8015644691967 | 3 | 45.22
1SDA066274R1 | XT4 | Terminal posterior orientável p/ parte fixa, XT4, 3 peças | 1 | B | 8015644001841 | 3 | 39.31
1SDA066275R1 | XT4 | Terminal posterior orientável p/ parte fixa, XT4, 4 peças | 1 | B | 8015644691974 | 3 | 50.43
1SDA066276R1 | XT1 | Kit conversão de fixo em parte móvel removível, XT1, 3p | 1 | A | 8015644001865 | 3 | 54.62
1SDA066277R1 | XT1 | Kit conversão de fixo em parte móvel removível, XT1, 4p | 1 | B | 8015644691981 | 3 | 71.03
1SDA066278R1 | XT2 | Kit conversão de fixo em parte móvel removível, XT2, 3p | 1 | A | 8015644001889 | 3 | 54.62
1SDA066279R1 | XT2 | Kit conversão de fixo em parte móvel removível, XT2, 4p | 1 | A | 8015644691998 | 3 | 71.03
1SDA066280R1 | XT3 | Kit conversão de fixo em parte móvel removível, XT3, 3p | 1 | B | 8015644001902 | 3 | 63.01
1SDA066281R1 | XT3 | Kit conversão de fixo em parte móvel removível, XT3, 4p | 1 | B | 8015644692001 | 3 | 82.94
1SDA066282R1 | XT4 | Kit conversão de fixo em parte móvel removível, XT4, 3p | 1 | A | 8015644001926 | 3 | 67.22
1SDA066283R1 | XT4 | Kit conversão de fixo em parte móvel removível, XT4, 4p | 1 | B | 8015644692018 | 3 | 88.56
1SDA066284R1 | XT2 | Kit conversão de fixo em parte móvel extraível, XT2, 3p | 1 | B | 8015644001940 | 3 | 81.94
1SDA066285R1 | XT2 | Kit conversão de fixo em parte móvel extraível, XT2, 4p | 1 | C | 8015644692025 | 3 | 106.55
1SDA066286R1 | XT4 | Kit conversão de fixo em parte móvel extraível, XT4, 3p | 1 | B | 8015644001964 | 3 | 120.38
1SDA066287R1 | XT4 | Kit conversão de fixo em parte móvel extraível, XT4, 4p | 1 | C | 8015644692032 | 3 | 156.49
1SDA066293R1 | XT2-XT4 | Bloqueio por chave p/ parte fixa da versão extraível, chaves diferentes, XT2-XT4 | 1 | C | 8015644000981 | 3 | 66.38
1SDA066294R1 | XT2-XT4 | Bloqueio por chave p/ parte fixa da versão extraível, chaves iguais (N20005), XT2-XT4 | 1 | C | 8015644692063 | 3 | 66.38
1SDA066305R1 | XT1 | Adaptador de terminais na parte fixa, 3p, XT1 | 1 | B | 8015644002039 | 3 | 50.25
1SDA066306R1 | XT1 | Adaptador de terminais na parte fixa, 4p, XT1 | 1 | B | 8015644692100 | 3 | 66.77
1SDA066307R1 | XT2 | Adaptador de terminais na parte fixa, 3p, XT2 | 1 | B | 8015644002053 | 3 | 53.02
1SDA066308R1 | XT2 | Adaptador de terminais na parte fixa, 4p, XT2 | 1 | B | 8015644692117 | 3 | 70.53
1SDA066309R1 | XT3 | Adaptador de terminais na parte fixa, 3p, XT3 | 1 | B | 8015644002077 | 3 | 55.82
1SDA066310R1 | XT3 | Adaptador de terminais na parte fixa, 4p, XT3 | 1 | B | 8015644692124 | 3 | 74.21
1SDA066311R1 | XT4 | Adaptador de terminais na parte fixa, 3p, XT4 | 1 | B | 8015644002091 | 3 | 58.59
1SDA066312R1 | XT4 | Adaptador de terminais na parte fixa, 4p, XT4 | 1 | B | 8015644692131 | 3 | 77.92
1SDA066321R1 | XT1/4 | Bobina de abertura, c/ cabo, 12V c.c., XT1/4, F-P | 1 | B | 8015644692179 | 3 | 69.52
1SDA066322R1 | XT1/4 | Bobina de abertura, c/ cabo, 24-30V c.a./c.c., XT1/4, F-P | 1 | A | 8015644002305 | 3 | 69.52
1SDA066323R1 | XT1/4 | Bobina de abertura, c/ cabo, 48-60V c.a./c.c., XT1/4, F-P | 1 | C | 8015644692186 | 3 | 69.52
1SDA066324R1 | XT1/4 | Bobina de abertura, c/ cabo, 110-127V c.a./110-125V c.c., XT1/4, F-P | 1 | A | 8015644002329 | 3 | 69.52
1SDA066325R1 | XT1/4 | Bobina de abertura, c/ cabo, 220-240V c.a./220-250V c.c., XT1/4, F-P | 1 | A | 8015644692193 | 3 | 69.52
1SDA066326R1 | XT1/4 | Bobina de abertura, c/ cabo, 380-440V c.a., XT1/4, F-P | 1 | A | 8015644002343 | 3 | 69.52
1SDA066327R1 | XT1/4 | Bobina de abertura, c/ cabo, 480-525V c.a./c.c., XT1/4, F-P | 1 | C | 8015644692209 | 3 | 69.52
1SDA066328R1 | XT2-XT4 | Bobina de abertura, c/ cabo, 12V c.c., XT2-XT4, W | 1 | B | 8015644002190 | 3 | 73
1SDA066329R1 | XT2-XT4 | Bobina de abertura, c/ cabo, 24-30V c.a./c.c., XT2-XT4, W | 1 | B | 8015644002367 | 3 | 73
1SDA066330R1 | XT2-XT4 | Bobina de abertura, c/ cabo, 48-60V c.a./c.c., XT2-XT4, W | 1 | C | 8015644692216 | 3 | 73
1SDA066331R1 | XT2-XT4 | Bobina de abertura, c/ cabo, 110-127V c.a./110-125V c.c., XT2-XT4, W | 1 | B | 8015644002381 | 3 | 73
1SDA066332R1 | XT2-XT4 | Bobina de abertura, c/ cabo, 220-240V c.a./220-250V c.c., XT2-XT4, W | 1 | A | 8015644692223 | 3 | 73
1SDA066333R1 | XT2-XT4 | Bobina de abertura, c/ cabo, 380-440V c.a., XT2-XT4, W | 1 | B | 8015644002404 | 3 | 73
1SDA066334R1 | XT2-XT4 | Bobina de abertura, c/ cabo, 480-525V c.a./c.c., XT2-XT4, W | 1 | C | 8015644692230 | 3 | 73
1SDA066396R1 | XT1/4 | Bobina de mínima tensão, c/ cabo, 24-30V c.a./c.c., XT1/4, F-P | 1 | B | 8015644692537 | 3 | 132.16
1SDA066397R1 | XT1/4 | Bobina de mínima tensão, c/ cabo, 60V c.a./c.c., XT1/4, F-P | 1 | C | 8015644003074 | 3 | 132.16
1SDA066398R1 | XT1/4 | Bobina de mínima tensão, c/ cabo, 110-127V c.a./110-125V c.c., XT1/4, F-P | 1 | B | 8015644692544 | 3 | 132.16
1SDA066399R1 | XT1/4 | Bobina de mínima tensão, c/ cabo, 220-240V c.a./220-250V c.c., XT1/4, F-P | 1 | A | 8015644003098 | 3 | 132.16
1SDA066400R1 | XT1/4 | Bobina de mínima tensão, c/ cabo, 380-440V c.a., XT1/4, F-P | 1 | B | 8015644692551 | 3 | 132.16
1SDA066401R1 | XT1/4 | Bobina de mínima tensão, c/ cabo, 480-525V c.a./c.c., XT1/4, F-P | 1 | C | 8015644003111 | 3 | 132.16
1SDA066403R1 | XT2-XT4 | Bobina de mínima tensão, c/ cabo, 24-30V c.a./c.c., XT2-XT4, W | 1 | B | 8015644003135 | 3 | 132.16
1SDA066404R1 | XT2-XT4 | Bobina de mínima tensão, c/ cabo, 60V c.a./c.c., XT2-XT4, W | 1 | C | 8015644692575 | 3 | 132.16
1SDA066405R1 | XT2-XT4 | Bobina de mínima tensão, c/ cabo, 110-127V c.a./110-125V c.c., XT2-XT4, W | 1 | B | 8015644003159 | 3 | 132.16
1SDA066406R1 | XT2-XT4 | Bobina de mínima tensão, c/ cabo, 220-240V c.a./220-250V c.c., XT2-XT4, W | 1 | B | 8015644692582 | 3 | 132.16
1SDA066407R1 | XT2-XT4 | Bobina de mínima tensão, c/ cabo, 380-440V c.a., XT2-XT4, W | 1 | B | 8015644003173 | 3 | 132.16
1SDA066408R1 | XT2-XT4 | Bobina de mínima tensão, c/ cabo, 480-525V c.a./c.c., XT2-XT4, W | 1 | C | 8015644692599 | 3 | 132.16
1SDA066409R1 | XT1/4 | Conetor de ligação, fêmea-macho, 3 pinos, XT1/4 | 1 | B | 8015644003197 | 3 | 27.03
1SDA066410R1 | XT1/4 | Conetor de ligação, fêmea-macho, 6 pinos, XT1/4 | 1 | B | 8015644692605 | 3 | 36.01
1SDA066411R1 | XT1/4 | Conetor de ligação, fêmea-macho, 9 pinos, XT1/4 | 1 | A | 8015644003210 | 3 | 39.94
1SDA066412R1 | XT1/4 | Conetor de ligação, fêmea-macho, 15 pinos, XT1/4 | 1 | A | 8015644692612 | 3 | 53.99
1SDA066413R1 | XT2-XT4 | Conetor de ligação 12 pinos, XT2-XT4, P M | 1 | C | 8015644003234 | 3 | 71.21
1SDA066414R1 | XT2-XT4 | Conetor de ligação 12 pinos, XT2-XT4, P F | 1 | C | 8015644692629 | 3 | 71.21
1SDA066415R1 | XT2-XT4 | Conetor de ligação, 4º pólo, p/ SOR-PS-SOR, XT2-XT4, W | 1 | C | 8015644003258 | 3 | 28.97
1SDA066418R1 | XT2-XT4 | Conetor de ligação, 4º pólo, p/ UVR, XT2-XT4, W | 1 | C | 8015644002732 | 3 | 28.97
1SDA066419R1 | XT1 | Acessório para fixação em calha DIN 50022, p/ XT1 4p | 1 | A | 8015644692636 | 3 | 18.5
1SDA066420R1 | XT3 | Acessório para fixação em calha DIN 50022, p/ XT3 3p | 1 | A | 8015644002756 | 3 | 18.5
1SDA066421R1 | XT3 | Acessório para fixação em calha DIN 50022, p/ XT3 4p | 1 | A | 8015644002763 | 3 | 18.5
1SDA066426R1 | XT1 | Contacto auxiliar, com cabo, 3Q, 250 V c.a., montado à esquerda, XT1, F-P | 1 | C | 8015644692667 | 3 | 229.36
1SDA066427R1 | XT2-XT4 | Contacto auxiliar, com cabo, 3Q, 250 V c.a., montado à esquerda, XT2-XT4, F-P | 1 | C | 8015644003326 | 3 | 229.36
1SDA066429R1 | XT2-XT4 | Contacto auxiliar sinalização de disparo eletrónico c/ cabo 250 V c.a. p/ XT2-XT4, F-P | 1 | C | 8015644003340 | 3 | 53.3
1SDA066430R1 | XT2-XT4 | Contacto auxiliar sinalização de disparo eletrónico c/ cabo 250 V c.a. p/ XT2-XT4, W | 1 | C | 8015644692681 | 3 | 53.3
1SDA066431R1 | XT1/4 | Contacto auxiliar, com cabo, 1Q+1SY, 250V c.a., XT1-XT4, F-P | 1 | A | 8015644692698 | 3 | 53.3
1SDA066432R1 | XT2-XT4 | Contacto auxiliar, com cabo, 1Q+1SY, 250V c.a., XT2-XT4, W | 1 | A | 8015644003425 | 3 | 53.3
1SDA066433R1 | XT1/4 | Contacto auxiliar, com cabo, 2Q+1SY, 250V c.a., XT1-XT4, F-P | 1 | A | 8015644692704 | 3 | 106.6
1SDA066434R1 | XT2/4 | Contacto auxiliar, com cabo, 3Q+1SY, 250V c.a., XT2-XT4, F-P | 1 | A | 8015644003449 | 3 | 106.6
1SDA066435R1 | XT2-XT4 | Contacto auxiliar, com cabo, 3Q+1SY, 250V c.a., XT2-XT4, W | 1 | A | 8015644692711 | 3 | 106.6
1SDA066436R1 | XT2-XT4 | Contacto auxiliar, com cabo, 3Q+2SY, 250V c.a., XT2-XT4, F-P | 1 | A | 8015644003463 | 3 | 117.26
1SDA066437R1 | XT2-XT4 | Contacto auxiliar, com cabo, 3Q+2SY, 250V c.a., XT2-XT4, W | 1 | B | 8015644692728 | 3 | 117.26
1SDA066438R1 | XT2-XT4 | Contacto auxiliar, com cabo, 2Q+2SY+1SA, 250V c.a., XT2-XT4, F-P | 1 | B | 8015644003364 | 3 | 127.94
1SDA066439R1 | XT2-XT4 | Contacto auxiliar, com cabo, 2Q+2SY+1SA, 250V c.a., XT2-XT4, W | 1 | B | 8015644692735 | 3 | 127.94
1SDA066446R1 | XT1/4 | Contacto auxiliar, com cabo, 1Q+1SY, 24V c.c., XT1-XT4, F-P | 1 | C | 8015644692759 | 3 | 106.6
1SDA066447R1 | XT2-XT4 | Contacto auxiliar, com cabo, 1Q+1SY, 24V c.a., XT2-XT4, W | 1 | C | 8015644003531 | 3 | 106.6
1SDA066448R1 | XT2/4 | Contacto auxiliar, com cabo, 3Q+1SY, 24V c.c., XT2-XT4, F-P | 1 | C | 8015644692766 | 3 | 117.42
1SDA066449R1 | XT2-XT4 | Contacto auxiliar, com cabo, 3Q+1SY, 24V c.c., XT2-XT4, W | 1 | C | 8015644003555 | 3 | 117.42
1SDA066450R1 | XT1/4 | 4 contactos de posição inserido, 250V c.a., XT1/4 | 1 | B | 8015644692773 | 3 | 26.72
1SDA066451R1 | XT1/4 | 4 contactos de posição inserido, 24V c.c., XT1/4 | 1 | C | 8015644003579 | 3 | 28.5
1SDA066452R1 | XT2-XT4 | 2 contactos de posição extraído, 250V c.a., XT2-XT4 | 1 | B | 8015644692780 | 3 | 26.72
1SDA066453R1 | XT2-XT4 | 2 contactos de posição extraído, 24V c.c., XT2-XT4 | 1 | C | 8015644003593 | 3 | 28.5
1SDA066454R1 | XT1/4 | 2 contactos fechados, RH_, XT1/4, F-P | 1 | B | 8015644692797 | 3 | 53.3
1SDA066455R1 | XT2-XT4 | 2 contactos fechados, RH_, XT2-XT4, W | 1 | B | 8015644003616 | 3 | 53.3
1SDA066457R1 | XT1-XT3 | Comando motorizado, 24V c.c., ação direta, XT1-XT3 | 1 | B | 8015644003630 | 3 | 555.5
1SDA066458R1 | XT1-XT3 | Comando motorizado, 48... 60V c.c., ação direta, XT1-XT3 | 1 | C | 8015644692810 | 3 | 555.5
1SDA066459R1 | XT1-XT3 | Comando motorizado, 110... 125V c.a./c.c., ação direta, XT1-XT3 | 1 | A | 8015644003654 | 3 | 555.5
1SDA066460R1 | XT1-XT3 | Comando motorizado, 220... 250V c.a./c.c., ação direta, XT1-XT3 | 1 | A | 8015644692827 | 3 | 555.5
1SDA066461R1 | XT1-XT3 | Comando motorizado, 380... 440V c.a., ação direta, XT1-XT3 | 1 | B | 8015644003678 | 3 | 555.5
1SDA066462R1 | XT1-XT3 | Comando motorizado, 480... 525V c.a., ação direta, XT1-XT3 | 1 | B | 8015644692834 | 3 | 555.5
1SDA066463R1 | XT2-XT4 | Comando motorizado, 24V c.c., XT2-XT4 | 1 | B | 8015644003692 | 3 | 858.3
1SDA066464R1 | XT2-XT4 | Comando motorizado, 48... 60V c.c., XT2-XT4 | 1 | B | 8015644692841 | 3 | 858.3
1SDA066465R1 | XT2-XT4 | Comando motorizado, 110... 125V c.a./c.c., XT2-XT4 | 1 | A | 8015644003715 | 3 | 858.3
1SDA066466R1 | XT2-XT4 | Comando motorizado, 220... 250V c.a./c.c., XT2-XT4 | 1 | A | 8015644692858 | 3 | 858.3
1SDA066467R1 | XT2-XT4 | Comando motorizado, 380... 440V c.a., XT2-XT4 | 1 | C | 8015644003739 | 3 | 858.3
1SDA066468R1 | XT2-XT4 | Comando motorizado, 480... 525V c.a., XT2-XT4 | 1 | B | 8015644692865 | 3 | 858.3
1SDA066475R1 | XT1-XT3 | Comando rotativo direto, normal, XT1-XT3, F-P | 1 | A | 8015644692896 | 3 | 73.98
1SDA066476R1 | XT2-XT4 | Comando rotativo direto, normal, XT2-XT4, W | 1 | B | 8015644003821 | 3 | 73.98
1SDA066477R1 | XT1-XT3 | Comando rotativo direto, emergência, XT1-XT3, F-P | 1 | C | 8015644692902 | 3 | 73.98
1SDA066478R1 | XT2-XT4 | Comando rotativo direto, emergência, XT2-XT4, W | 1 | C | 8015644003845 | 3 | 73.98
1SDA066479R1 | XT1-XT3 | Comando rotativo, normal, prolongado, F-P, XT1-XT3 | 1 | A | 8015644692919 | 3 | 110.86
1SDA066480R1 | XT2-XT4 | Comando rotativo, normal, prolongado, W, XT2-XT4 | 1 | A | 8015644003869 | 3 | 110.86
1SDA066481R1 | XT1-XT3 | Comando rotativo, emergência, prolongado, F-P, XT1-XT3 | 1 | A | 8015644692926 | 3 | 110.86
1SDA066482R1 | XT2-XT4 | Comando rotativo, emergência, prolongado, W, XT2-XT4 | 1 | B | 8015644003883 | 3 | 110.86
1SDA066579R1 | XT1-XT3 | Comando rotativo lateral esquerdo, normal, XT1-XT3, F-P | 1 | B | 8015644002695 | 3 | 133.03
1SDA066580R1 | XT1-XT3 | Comando rotativo lateral esquerdo, emergência, XT1-XT3, F-P | 1 | B | 8015644693398 | 3 | 133.03
1SDA066581R1 | XT1-XT3 | Comando rotativo lateral direito, normal, XT1-XT3, F-P | 1 | B | 8015644693404 | 3 | 133.03
1SDA066582R1 | XT1-XT3 | Comando rotativo lateral direito, emergência, XT1-XT3, F-P | 1 | B | 8015644004927 | 3 | 133.03
1SDA066587R1 | XT1/4 | Proteção IP54 p/ comando rotativo reenviado, XT1/4 | 1 | C | 8015644693435 | 3 | 41.52
1SDA066588R1 | XT1-XT3 | Bloqueio, extraível, por cadeado na posição aberto, XT1-XT3 | 1 | B | 8015644004989 | 3 | 17.17
1SDA066589R1 | XT1-XT3 | Bloqueio, fixo, por cadeado na posição aberto, XT1-XT3 | 1 | C | 8015644693442 | 3 | 17.17
1SDA066590R1 | XT2-XT4 | Bloqueio, fixo, por cadeado na posição aberto, XT2-XT4 | 1 | C | 8015644005009 | 3 | 17.17
1SDA066591R1 | XT1-XT3 | Bloqueio, fixo, por cadeado na posição aberto/fechado, XT1-XT3 | 1 | B | 8015644005016 | 3 | 17.17
1SDA066592R1 | XT2-XT4 | Bloqueio, fixo, por cadeado na posição aberto/fechado, XT2-XT4 | 1 | B | 8015644693459 | 3 | 17.17
1SDA066593R1 | XT1 | Bloqueio na posição aberto por chave (Ronis), chaves diferentes p/ XT1 | 1 | B | 8015644005030 | 3 | 73.67
1SDA066594R1 | XT1 | Bloqueio na posição aberto por chave (Ronis), chave tipo A p/ XT1 | 1 | B | 8015644693466 | 3 | 73.67
1SDA066595R1 | XT1 | Bloqueio na posição aberto por chave (Ronis), chave tipo B p/ XT1 | 1 | B | 8015644005054 | 3 | 73.67
1SDA066596R1 | XT1 | Bloqueio na posição aberto por chave (Ronis), chave tipo C p/ XT1 | 1 | B | 8015644693473 | 3 | 73.67
1SDA066597R1 | XT1 | Bloqueio na posição aberto por chave (Ronis), chave tipo D p/ XT1 | 1 | B | 8015644005078 | 3 | 73.67
1SDA066598R1 | XT1 | Bloqueio na posição aberto/fechado por chave (Ronis), chaves iguais p/ XT1 | 1 | C | 8015644693480 | 3 | 73.67
1SDA066599R1 | XT2-XT4 | Bloqueio na posição aberto por chave (Ronis), chaves diferentes p/ XT2-XT4 | 1 | B | 8015644004880 | 3 | 73.67
1SDA066600R1 | XT2-XT4 | Bloqueio na posição aberto por chave (Ronis), chave tipo A p/ XT2-XT4 | 1 | B | 8015644693497 | 3 | 73.67
1SDA066601R1 | XT2-XT4 | Bloqueio na posição aberto por chave (Ronis), chave tipo B p/ XT2-XT4 | 1 | B | 8015644004903 | 3 | 73.67
1SDA066602R1 | XT2-XT4 | Bloqueio na posição aberto por chave (Ronis), chave tipo C p/ XT2-XT4 | 1 | B | 8015644005115 | 3 | 73.67
1SDA066603R1 | XT2-XT4 | Bloqueio na posição aberto por chave (Ronis), chave tipo D p/ XT2-XT4 | 1 | B | 8015644693503 | 3 | 73.67
1SDA066604R1 | XT2-XT4 | Bloqueio na posição aberto/fechado por chave (Ronis), chaves iguais p/ XT2-XT4 | 1 | C | 8015644005139 | 3 | 73.67
1SDA066605R1 | XT3 | Bloqueio na posição aberto por chave (Ronis), chaves diferentes p/ XT3 | 1 | B | 8015644693510 | 3 | 73.67
1SDA066606R1 | XT3 | Bloqueio na posição aberto por chave (Ronis), chave tipo A p/ XT3 | 1 | A | 8015644005153 | 3 | 73.67
1SDA066607R1 | XT3 | Bloqueio na posição aberto por chave (Ronis), chave tipo B p/ XT3 | 1 | B | 8015644693527 | 3 | 73.67
1SDA066608R1 | XT3 | Bloqueio na posição aberto por chave (Ronis), chave tipo C p/ XT3 | 1 | B | 8015644005177 | 3 | 73.67
1SDA066609R1 | XT3 | Bloqueio na posição aberto por chave (Ronis), chave tipo D p/ XT3 | 1 | B | 8015644693534 | 3 | 73.67
1SDA066610R1 | XT3 | Bloqueio na posição aberto/fechado por chave (Ronis), chaves iguais p/ XT3 | 1 | C | 8015644005191 | 3 | 73.67
1SDA066617R1 | XT1/4 | Bloqueio no comando rotativo na posição aberto por chave (Ronis), chaves diferentes p/ XT1/4 | 1 | B | 8015644005092 | 3 | 94.08
1SDA066618R1 | XT1/4 | Bloqueio no comando rotativo na posição aberto por chave (Ronis), chave tipo A p/ XT1/4 | 1 | B | 8015644693572 | 3 | 94.08
1SDA066619R1 | XT1/4 | Bloqueio no comando rotativo na posição aberto por chave (Ronis), chave tipo B p/ XT1/4 | 1 | C | 8015644693589 | 3 | 94.08
1SDA066620R1 | XT1/4 | Bloqueio no comando rotativo na posição aberto por chave (Ronis), chave tipo C p/ XT1/4 | 1 | C | 8015644005320 | 3 | 94.08
1SDA066621R1 | XT1/4 | Bloqueio no comando rotativo na posição aberto por chave (Ronis), chave tipo D p/ XT1/4 | 1 | C | 8015644693596 | 3 | 94.08
1SDA066622R1 | XT1/4 | Bloqueio no comando rotativo na posição aberto/fechado por chave (Ronis), chaves iguais p/ XT1/4 | 1 | C | 8015644005344 | 3 | 94.08
1SDA066623R1 | XT1-XT3 | Bloqueio no motor na posição aberto por chave (Ronis), chaves diferentes p/ XT1-XT3 | 1 | C | 8015644005269 | 3 | 57.97
1SDA066624R1 | XT1-XT3 | Bloqueio no motor na posição aberto por chave (Ronis), chave tipo A p/ XT1-XT3 | 1 | C | 8015644693602 | 3 | 57.97
1SDA066625R1 | XT1-XT3 | Bloqueio no motor na posição aberto por chave (Ronis), chave tipo B p/ XT1-XT3 | 1 | C | 8015644005283 | 3 | 57.97
1SDA066626R1 | XT1-XT3 | Bloqueio no motor na posição aberto por chave (Ronis), chave tipo C p/ XT1-XT3 | 1 | C | 8015644693619 | 3 | 57.97
1SDA066627R1 | XT1-XT3 | Bloqueio no motor na posição aberto por chave (Ronis), chave tipo D p/ XT1-XT3 | 1 | C | 8015644005306 | 3 | 57.97
1SDA066629R1 | XT2-XT4 | Bloqueio no motor na posição aberto por chave (Ronis), chaves diferentes p/ XT2-XT4 | 1 | C | 8015644005429 | 3 | 57.97
1SDA066630R1 | XT2-XT4 | Bloqueio no motor na posição aberto por chave (Ronis), chave tipo A p/ XT2-XT4 | 1 | C | 8015644693633 | 3 | 57.97
1SDA066631R1 | XT2-XT4 | Bloqueio no motor na posição aberto por chave (Ronis), chave tipo B p/ XT2-XT4 | 1 | C | 8015644005443 | 3 | 57.97
1SDA066632R1 | XT2-XT4 | Bloqueio no motor na posição aberto por chave (Ronis), chave tipo C p/ XT2-XT4 | 1 | C | 8015644693640 | 3 | 57.97
1SDA066633R1 | XT2-XT4 | Bloqueio no motor na posição aberto por chave (Ronis), chave tipo D p/ XT2-XT4 | 1 | C | 8015644693657 | 3 | 57.97
1SDA066635R1 | XT2-XT4 | Espelho p/ bloqueio do manípulo de operação, XT2-XT4, F-P | 1 | B | 8015644693664 | 3 | 58.09
1SDA066636R1 | XT2-XT4 | Espelho p/ bloqueio do manípulo de operação, XT2-XT4, W | 1 | B | 8015644004156 | 3 | 60.13
1SDA066637R1 | XT1/4 | Base p/ encravamento horizontal, 2 aparelhos, XT1/4 | 1 | A | 8015644693671 | 3 | 255.01
1SDA066638R1 | XT1/4 | Base p/ encravamento vertical, 2 aparelhos, XT1/4 | 1 | B | 8015644004170 | 3 | 297.51
1SDA066639R1 | XT1 | Placa de encravamento p/ XT1, F | 1 | A | 8015644693688 | 3 | 51.02
1SDA066640R1 | XT1 | Placa de encravamento p/ XT1, P | 1 | B | 8015644004194 | 3 | 51.02
1SDA066641R1 | XT2 | Placa de encravamento p/ XT2, F | 1 | B | 8015644693695 | 3 | 51.02
1SDA066642R1 | XT2 | Placa de encravamento p/ XT2, P-W | 1 | B | 8015644005511 | 3 | 51.02
1SDA066643R1 | XT3 | Placa de encravamento p/ XT3, F | 1 | A | 8015644693701 | 3 | 51.02
1SDA066644R1 | XT3 | Placa de encravamento p/ XT3, P | 1 | C | 8015644005535 | 3 | 51.02
1SDA066645R1 | XT4 | Placa de encravamento p/ XT4, F | 1 | C | 8015644693718 | 3 | 51.02
1SDA066646R1 | XT4 | Placa de encravamento p/ XT4, W | 1 | C | 8015644005559 | 3 | 51.02
1SDA066652R1 | XT1 | Acessório p/ fixação em calha DIN50022 p/ XT1-XT3 | 1 | A | 8015644005610 | 3 | 18.5
1SDA066653R1 | XT2-XT4 | Acessório p/ fixação em calha DIN50022 p/ XT2-XT4 | 1 | A | 8015644693756 | 3 | 13.33
1SDA066655R1 | XT1 | Tapa bornes baixos 2x3p p/ XT1 | 1 | B | 8015644693763 | 3 | 15.54
1SDA066656R1 | XT1 | Tapa bornes baixos 2x4p p/ XT1 | 1 | A | 8015644005658 | 3 | 21.74
1SDA066657R1 | XT2 | Tapa bornes baixos 2x3p p/ XT2 | 1 | B | 8015644693770 | 3 | 16.59
1SDA066659R1 | XT2 | Tapa bornes baixos 2x4p p/ XT2 | 1 | A | 8015644005672 | 3 | 23.21
1SDA066660R1 | XT3 | Tapa bornes baixos 2x3p p/ XT3 | 1 | B | 8015644693787 | 3 | 20.73
1SDA066661R1 | XT3 | Tapa bornes baixos 2x4p p/ XT3 | 1 | A | 8015644005696 | 3 | 28.97
1SDA066662R1 | XT4 | Tapa bornes baixos 2x3p p/ XT4 | 1 | B | 8015644693794 | 3 | 22.05
1SDA066663R1 | XT4 | Tapa bornes baixos 2x4p p/ XT4 | 1 | C | 8015644005719 | 3 | 30.76
1SDA066664R1 | XT1 | Tapa bornes altos 2x3p p/ XT1 | 1 | A | 8015644693800 | 3 | 23.89
1SDA066665R1 | XT1 | Tapa bornes altos 2x4p p/ XT1 | 1 | A | 8015644005733 | 3 | 33.49
1SDA066666R1 | XT2 | Tapa bornes altos 2x3p p/ XT2 | 1 | A | 8015644693817 | 3 | 25.52
1SDA066667R1 | XT2 | Tapa bornes altos 2x4p p/ XT2 | 1 | B | 8015644005757 | 3 | 35.64
1SDA066668R1 | XT3 | Tapa bornes altos 2x3p p/ XT3 | 1 | B | 8015644005764 | 3 | 31.86
1SDA066669R1 | XT3 | Tapa bornes altos 2x4p p/ XT3 | 1 | A | 8015644693824 | 3 | 44.48
1SDA066670R1 | XT4 | Tapa bornes altos 2x3p p/ XT4 | 1 | B | 8015644005788 | 3 | 33.06
1SDA066671R1 | XT4 | Tapa bornes altos 2x4p p/ XT4 | 1 | B | 8015644693831 | 3 | 47.08
1SDA066675R1 | XT2-XT4 | Separador de fase, A=100mm, 3p (4 peças), XT2-XT4 | 1 | B | 8015644693855 | 3 | 12.45
1SDA066676R1 | XT1-XT3 | Separador de fase, A=100mm, 3p (4 peças), XT1-XT3 | 1 | B | 8015644005849 | 3 | 12.45
1SDA066677R1 | XT2-XT4 | Separador de fase, A=200mm, 3p (4 peças), XT2-XT4 | 1 | B | 8015644693862 | 3 | 12.45
1SDA066678R1 | XT1-XT3 | Separador de fase, A=200mm, 3p (4 peças), XT1-XT3 | 1 | B | 8015644005863 | 3 | 12.45
1SDA066680R1 | XT2-XT4 | Separador de fase, A=100mm, 4p (6 peças), XT2-XT4 | 1 | B | 8015644005887 | 3 | 18.64
1SDA066681R1 | XT1-XT3 | Separador de fase, A=100mm, 4p (6 peças), XT1-XT3 | 1 | B | 8015644693886 | 3 | 18.64
1SDA066682R1 | XT2-XT4 | Separador de fase, A=200mm, 4p (6 peças), XT2-XT4 | 1 | B | 8015644005900 | 3 | 18.64
1SDA066683R1 | XT1-XT3 | Separador de fase, A=200mm, 4p (6 peças), XT1-XT3 | 1 | B | 8015644693893 | 3 | 18.64
1SDA066799R1 | XT1B160 | Disjuntor XT1B160 TMD R16 Im450 3p F F | 1 | A | 8015644003265 | 3 | 176.91
1SDA066800R1 | XT1B160 | Disjuntor XT1B160 TMD R20 Im450 3p F F | 1 | B | 8015644694456 | 3 | 176.91
1SDA066801R1 | XT1B160 | Disjuntor XT1B160 TMD R25 Im450 3p F F | 1 | A | 8015644003289 | 3 | 176.91
1SDA066802R1 | XT1B160 | Disjuntor XT1B160 TMD R32 Im450 3p F F | 1 | A | 8015644694463 | 3 | 176.91
1SDA066803R1 | XT1B160 | Disjuntor XT1B160 TMD R40 Im450 3p F F | 1 | A | 8015644003302 | 3 | 176.91
1SDA066804R1 | XT1B160 | Disjuntor XT1B160 TMD R50 Im500 3p F F | 1 | A | 8015644007119 | 3 | 176.91
1SDA066805R1 | XT1B160 | Disjuntor XT1B160 TMD R63 Im630 3p F F | 1 | A | 8015644694470 | 3 | 176.91
1SDA066806R1 | XT1B160 | Disjuntor XT1B160 TMD R80 Im800 3p F F | 1 | A | 8015644007133 | 3 | 208.93
1SDA066807R1 | XT1B160 | Disjuntor XT1B160 TMD R100 Im1000 3p F F | 1 | A | 8015644694487 | 3 | 241.36
1SDA066808R1 | XT1B160 | Disjuntor XT1B160 TMD R125 Im1250 3p F F | 1 | A | 8015644007157 | 3 | 276.99
1SDA066809R1 | XT1B160 | Disjuntor XT1B160 TMD R160 Im1600 3p F F | 1 | A | 8015644694494 | 3 | 340.08
1SDA066810R1 | XT1B160 | Disjuntor XT1B160 TMD R16 Im450 4p F F | 1 | B | 8015644007171 | 3 | 238.82
1SDA066811R1 | XT1B160 | Disjuntor XT1B160 TMD R20 Im450 4p F F | 1 | C | 8015644694500 | 3 | 238.82
1SDA066812R1 | XT1B160 | Disjuntor XT1B160 TMD R25 Im450 4p F F | 1 | A | 8015644007195 | 3 | 238.82
1SDA066813R1 | XT1B160 | Disjuntor XT1B160 TMD R32 Im450 4p F F | 1 | A | 8015644694517 | 3 | 238.82
1SDA066814R1 | XT1B160 | Disjuntor XT1B160 TMD R40 Im450 4p F F | 1 | A | 8015644007218 | 3 | 238.82
1SDA066815R1 | XT1B160 | Disjuntor XT1B160 TMD R50 Im500 4p F F | 1 | A | 8015644694524 | 3 | 238.82
1SDA066816R1 | XT1B160 | Disjuntor XT1B160 TMD R63 Im630 4p F F | 1 | A | 8015644007232 | 3 | 238.82
1SDA066817R1 | XT1B160 | Disjuntor XT1B160 TMD R80 Im800 4p F F | 1 | A | 8015644694531 | 3 | 282.05
1SDA066818R1 | XT1B160 | Disjuntor XT1B160 TMD R100 Im1000 4p F F | 1 | A | 8015644007256 | 3 | 325.83
1SDA066819R1 | XT1B160 | Disjuntor XT1B160 TMD R125 Im1250 4p F F N50% | 1 | A | 8015644007263 | 3 | 373.94
1SDA066820R1 | XT1B160 | Disjuntor XT1B160 TMD R160 Im1600 4p F F N50% | 1 | A | 8015644694548 | 3 | 459.12
1SDA066821R1 | XT1B160 | Disjuntor XT1B160 TMD R160 Im1600 4p F F N100% | 1 | A | 8015644007287 | 3 | 459.12
1SDA066849R1 | XT1 | Terminal frontal, XT1, 3 peças | 1 | C | 8015644005924 | 3 | 9.4
1SDA066850R1 | XT1 | Terminal frontal, XT1, 4 peças | 1 | C | 8015644694685 | 3 | 12.54
1SDA066851R1 | XT1 | Terminal frontal, XT1, 6 peças | 1 | B | 8015644005948 | 3 | 16.54
1SDA066852R1 | XT1 | Terminal frontal, XT1, 8 peças | 1 | C | 8015644694692 | 3 | 22.02
1SDA066853R1 | XT2 | Terminal frontal, XT2, 3 peças | 1 | C | 8015644005962 | 3 | 9.4
1SDA066854R1 | XT2 | Terminal frontal, XT2, 4 peças | 1 | C | 8015644694708 | 3 | 12.54
1SDA066855R1 | XT2 | Terminal frontal, XT2, 6 peças | 1 | B | 8015644005986 | 3 | 16.54
1SDA066856R1 | XT2 | Terminal frontal, XT2, 8 peças | 1 | C | 8015644694715 | 3 | 22.02
1SDA066857R1 | XT3 | Terminal frontal, XT3, 3 peças | 1 | B | 8015644006006 | 3 | 11.67
1SDA066858R1 | XT3 | Terminal frontal, XT3, 4 peças | 1 | C | 8015644007614 | 3 | 15.6
1SDA066859R1 | XT3 | Terminal frontal, XT3, 6 peças | 1 | C | 8015644694722 | 3 | 20.71
1SDA066860R1 | XT3 | Terminal frontal, XT3, 8 peças | 1 | B | 8015644007638 | 3 | 27.58
1SDA066861R1 | XT4 | Terminal frontal, XT4, 3 peças | 1 | C | 8015644694739 | 3 | 12.45
1SDA066862R1 | XT4 | Terminal frontal, XT4, 4 peças | 1 | C | 8015644007652 | 3 | 16.69
1SDA066863R1 | XT4 | Terminal frontal, XT4, 6 peças | 1 | B | 8015644694746 | 3 | 22.14
1SDA066864R1 | XT4 | Terminal frontal, XT4, 8 peças | 1 | C | 8015644007676 | 3 | 29.35
1SDA066865R1 | XT1 | Terminal frontal prolongado, XT1, 3 peças | 1 | B | 8015644694753 | 3 | 14.59
1SDA066866R1 | XT1 | Terminal frontal prolongado, XT1, 4 peças | 1 | B | 8015644007690 | 3 | 19.57
1SDA066867R1 | XT1 | Terminal frontal prolongado, XT1, 6 peças | 1 | B | 8015644694760 | 3 | 25.91
1SDA066868R1 | XT1 | Terminal frontal prolongado, XT1, 8 peças | 1 | B | 8015644007713 | 3 | 34.38
1SDA066869R1 | XT2 | Terminal frontal prolongado, XT2, 3 peças | 1 | C | 8015644694777 | 3 | 15.54
1SDA066870R1 | XT2 | Terminal frontal prolongado, XT2, 4 peças | 1 | B | 8015644007539 | 3 | 20.84
1SDA066871R1 | XT2 | Terminal frontal prolongado, XT2, 6 peças | 1 | B | 8015644694784 | 3 | 27.67
1SDA066872R1 | XT2 | Terminal frontal prolongado, XT2, 8 peças | 1 | B | 8015644007553 | 3 | 36.71
1SDA066873R1 | XT3 | Terminal frontal prolongado, XT3, 3 peças | 1 | C | 8015644694791 | 3 | 19.42
1SDA066874R1 | XT3 | Terminal frontal prolongado, XT3, 4 peças | 1 | B | 8015644007577 | 3 | 26.03
1SDA066875R1 | XT3 | Terminal frontal prolongado, XT3, 6 peças | 1 | B | 8015644694807 | 3 | 34.43
1SDA066876R1 | XT3 | Terminal frontal prolongado, XT3, 8 peças | 1 | B | 8015644007591 | 3 | 45.91
1SDA066877R1 | XT4 | Terminal frontal prolongado, XT4, 3 peças | 1 | B | 8015644694814 | 3 | 20.73
1SDA066878R1 | XT4 | Terminal frontal prolongado, XT4, 4 peças | 1 | C | 8015644007812 | 3 | 27.78
1SDA066879R1 | XT4 | Terminal frontal prolongado, XT4, 6 peças | 1 | B | 8015644007829 | 3 | 36.79
1SDA066880R1 | XT4 | Terminal frontal prolongado, XT4, 8 peças | 1 | B | 8015644007836 | 3 | 48.95
1SDA066888R1 | XT1B160 | Disjuntor XT1B160 TMD R125 Im1250 4p F F N100% | 1 | A | 8015644007911 | 3 | 373.94
1SDA066889R1 | XT1 | Terminal frontal prolongado separado, XT1, 3 peças | 1 | A | 8015644007737 | 3 | 35.59
1SDA066890R1 | XT1 | Terminal frontal prolongado separado, XT1, 4 peças | 1 | A | 8015644694821 | 3 | 47.67
1SDA066891R1 | XT1 | Terminal frontal prolongado separado, XT1, 6 peças | 1 | C | 8015644007751 | 3 | 63.16
1SDA066892R1 | XT1 | Terminal frontal prolongado separado, XT1, 8 peças | 1 | C | 8015644007768 | 3 | 83.99
1SDA066893R1 | XT2 | Terminal frontal prolongado separado, XT2, 3 peças | 1 | A | 8015644007775 | 3 | 35.59
1SDA066894R1 | XT2 | Terminal frontal prolongado separado, XT2, 4 peças | 1 | A | 8015644007782 | 3 | 47.67
1SDA066895R1 | XT2 | Terminal frontal prolongado separado, XT2, 6 peças | 1 | C | 8015644007799 | 3 | 63.16
1SDA066896R1 | XT2 | Terminal frontal prolongado separado, XT2, 8 peças | 1 | C | 8015644007805 | 3 | 83.99
1SDA066897R1 | XT3 | Terminal frontal prolongado separado, XT3, 3 peças | 1 | A | 8015644008017 | 3 | 44.49
1SDA066898R1 | XT3 | Terminal frontal prolongado separado, XT3, 4 peças | 1 | A | 8015644008024 | 3 | 59.65
1SDA066899R1 | XT3 | Terminal frontal prolongado separado, XT3, 6 peças | 1 | A | 8015644008031 | 3 | 78.95
1SDA066900R1 | XT3 | Terminal frontal prolongado separado, XT3, 8 peças | 1 | C | 8015644008048 | 3 | 105.06
1SDA066901R1 | XT4 | Terminal frontal prolongado separado, XT4, 3 peças | 1 | A | 8015644008055 | 3 | 47.02
1SDA066902R1 | XT4 | Terminal frontal prolongado separado, XT4, 4 peças | 1 | A | 8015644008062 | 3 | 62.96
1SDA066903R1 | XT4 | Terminal frontal prolongado separado, XT4, 6 peças | 1 | C | 8015644008079 | 3 | 81.36
1SDA066904R1 | XT4 | Terminal frontal prolongado separado, XT4, 8 peças | 1 | C | 8015644008086 | 3 | 105.5
1SDA066905R1 | XT1 | Terminal frontal p/ cabo Cu, XT1, 3 peças | 1 | B | 8015644008093 | 3 | 12.25
1SDA066906R1 | XT1 | Terminal frontal p/ cabo Cu, XT1, 4 peças | 1 | B | 8015644008109 | 3 | 16.38
1SDA066907R1 | XT1 | Terminal frontal p/ cabo Cu, XT1, 6 peças | 1 | A | 8015644008116 | 3 | 21.18
1SDA066908R1 | XT1 | Terminal frontal p/ cabo Cu, XT1, 8 peças | 1 | A | 8015644008123 | 3 | 28.78
1SDA066909R1 | XT2 | Terminal frontal p/ cabo Cu, XT2, 3 peças | 1 | B | 8015644008130 | 3 | 12.25
1SDA066910R1 | XT2 | Terminal frontal p/ cabo Cu, XT2, 4 peças | 1 | C | 8015644008147 | 3 | 16.38
1SDA066911R1 | XT2 | Terminal frontal p/ cabo Cu, XT2, 6 peças | 1 | B | 8015644008154 | 3 | 21.18
1SDA066912R1 | XT2 | Terminal frontal p/ cabo Cu, XT2, 8 peças | 1 | C | 8015644008161 | 3 | 28.78
1SDA066913R1 | XT3 | Terminal frontal p/ cabo Cu, XT3, 3 peças | 1 | C | 8015644008178 | 3 | 32.18
1SDA066914R1 | XT3 | Terminal frontal p/ cabo Cu, XT3, 4 peças | 1 | C | 8015644008185 | 3 | 43.02
1SDA066915R1 | XT3 | Terminal frontal p/ cabo Cu, XT3, 6 peças | 1 | C | 8015644008192 | 3 | 57
1SDA066916R1 | XT3 | Terminal frontal p/ cabo Cu, XT3, 8 peças | 1 | C | 8015644008208 | 3 | 75.72
1SDA066917R1 | XT4 | Terminal frontal p/ cabo Cu, XT4, 3 peças | 1 | B | 8015644008215 | 3 | 49.28
1SDA066918R1 | XT4 | Terminal frontal p/ cabo Cu, XT4, 4 peças | 1 | C | 8015644008222 | 3 | 71.07
1SDA066919R1 | XT4 | Terminal frontal p/ cabo Cu, XT4, 6 peças | 1 | C | 8015644008239 | 3 | 32.86
1SDA066920R1 | XT4 | Terminal frontal p/ cabo Cu, XT4, 8 peças | 1 | C | 8015644008246 | 3 | 46.04
1SDA066921R1 | XT1 | Terminal multicabo, 6x2,5... 35mm², XT1, 3 peças | 1 | C | 8015644008253 | 3 | 55.5
1SDA066922R1 | XT1 | Terminal multicabo, 6x2,5... 35mm², XT1, 4 peças | 1 | C | 8015644008260 | 3 | 73.8
1SDA066923R1 | XT1 | Terminal multicabo, 6x2,5... 35mm², XT1, 6 peças | 1 | C | 8015644008277 | 3 | 110.96
1SDA066924R1 | XT1 | Terminal multicabo, 6x2,5... 35mm², XT1, 8 peças | 1 | C | 8015644008284 | 3 | 147.59
1SDA066925R1 | XT2 | Terminal multicabo, 6x2,5... 35mm², XT2, 3 peças | 1 | C | 8015644008291 | 3 | 58.58
1SDA066926R1 | XT2 | Terminal multicabo, 6x2,5... 35mm², XT2, 4 peças | 1 | C | 8015644008307 | 3 | 77.89
1SDA066927R1 | XT2 | Terminal multicabo, 6x2,5... 35mm², XT2, 6 peças | 1 | C | 8015644008314 | 3 | 117.15
1SDA066928R1 | XT2 | Terminal multicabo, 6x2,5... 35mm², XT2, 8 peças | 1 | C | 8015644008321 | 3 | 155.76
1SDA066929R1 | XT3 | Terminal multicabo, 6x2,5... 35mm², XT3, 3 peças | 1 | C | 8015644008338 | 3 | 61.65
1SDA066930R1 | XT3 | Terminal multicabo, 6x2,5... 35mm², XT3, 4 peças | 1 | C | 8015644008345 | 3 | 81.99
1SDA066931R1 | XT3 | Terminal multicabo, 6x2,5... 35mm², XT3, 6 peças | 1 | C | 8015644008352 | 3 | 123.29
1SDA066932R1 | XT3 | Terminal multicabo, 6x2,5... 35mm², XT3, 8 peças | 1 | C | 8015644008369 | 3 | 163.97
1SDA066933R1 | XT4 | Terminal multicabo, 6x2,5... 35mm², XT4, 3 peças | 1 | C | 8015644008376 | 3 | 64.73
1SDA066934R1 | XT4 | Terminal multicabo, 6x2,5... 35mm², XT4, 4 peças | 1 | C | 8015644008383 | 3 | 86.1
1SDA066935R1 | XT4 | Terminal multicabo, 6x2,5... 35mm², XT4, 6 peças | 1 | C | 8015644008390 | 3 | 129.45
1SDA066936R1 | XT4 | Terminal multicabo, 6x2,5... 35mm², XT4, 8 peças | 1 | C | 8015644008406 | 3 | 172.18
1SDA066937R1 | XT1 | Terminal posterior orientável, XT1, 3 peças | 1 | B | 8015644008413 | 3 | 27.03
1SDA066938R1 | XT1 | Terminal posterior orientável, XT1, 4 peças | 1 | A | 8015644008420 | 3 | 36.2
1SDA066939R1 | XT1 | Terminal posterior orientável, XT1, 6 peças | 1 | B | 8015644008437 | 3 | 47.93
1SDA066940R1 | XT1 | Terminal posterior orientável, XT1, 8 peças | 1 | B | 8015644008444 | 3 | 63.83
1SDA066941R1 | XT2 | Terminal posterior orientável, XT2, 3 peças | 1 | A | 8015644008451 | 3 | 27.03
1SDA066942R1 | XT2 | Terminal posterior orientável, XT2, 4 peças | 1 | B | 8015644008468 | 3 | 36.2
1SDA066943R1 | XT2 | Terminal posterior orientável, XT2, 6 peças | 1 | B | 8015644008475 | 3 | 47.93
1SDA066944R1 | XT2 | Terminal posterior orientável, XT2, 8 peças | 1 | B | 8015644008482 | 3 | 63.83
1SDA066945R1 | XT3 | Terminal posterior orientável, XT3, 3 peças | 1 | B | 8015644008499 | 3 | 33.8
1SDA066946R1 | XT3 | Terminal posterior orientável, XT3, 4 peças | 1 | B | 8015644008505 | 3 | 45.22
1SDA066947R1 | XT3 | Terminal posterior orientável, XT3, 6 peças | 1 | B | 8015644008512 | 3 | 59.93
1SDA066948R1 | XT3 | Terminal posterior orientável, XT3, 8 peças | 1 | B | 8015644008529 | 3 | 79.72
1SDA066949R1 | XT4 | Terminal posterior orientável, XT4, 3 peças | 1 | C | 8015644008536 | 3 | 39.31
1SDA066950R1 | XT4 | Terminal posterior orientável, XT4, 4 peças | 1 | B | 8015644008543 | 3 | 50.43
1SDA066951R1 | XT4 | Terminal posterior orientável, XT4, 6 peças | 1 | B | 8015644008550 | 3 | 59.32
1SDA066952R1 | XT4 | Terminal posterior orientável, XT4, 8 peças | 1 | B | 8015644008567 | 3 | 78.9
1SDA066957R1 | XT1 | Terminal Flexibar, XT1, 3 peças | 1 | C | 8015644008635 | 3 | 10.34
1SDA066958R1 | XT1 | Terminal Flexibar, XT1, 4 peças | 1 | C | 8015644008642 | 3 | 13.8
1SDA066959R1 | XT1 | Terminal Flexibar, XT1, 6 peças | 1 | C | 8015644008659 | 3 | 18.18
1SDA066960R1 | XT1 | Terminal Flexibar, XT1, 8 peças | 1 | C | 8015644008666 | 3 | 24.21
1SDA066961R1 | XT2 | Terminal Flexibar, XT2, 3 peças | 1 | C | 8015644008673 | 3 | 10.34
1SDA066962R1 | XT2 | Terminal Flexibar, XT2, 4 peças | 1 | C | 8015644008680 | 3 | 13.8
1SDA066963R1 | XT2 | Terminal Flexibar, XT2, 6 peças | 1 | C | 8015644008697 | 3 | 18.18
1SDA066964R1 | XT2 | Terminal Flexibar, XT2, 8 peças | 1 | C | 8015644008703 | 3 | 24.21
1SDA066965R1 | XT3 | Terminal Flexibar, XT3, 3 peças | 1 | C | 8015644008710 | 3 | 12.82
1SDA066966R1 | XT3 | Terminal Flexibar, XT3, 4 peças | 1 | C | 8015644008727 | 3 | 17.15
1SDA066967R1 | XT3 | Terminal Flexibar, XT3, 6 peças | 1 | C | 8015644008734 | 3 | 22.78
1SDA066968R1 | XT3 | Terminal Flexibar, XT3, 8 peças | 1 | C | 8015644008741 | 3 | 30.34
1SDA066969R1 | XT4 | Terminal Flexibar, XT4, 3 peças | 1 | C | 8015644008758 | 3 | 13.71
1SDA066970R1 | XT4 | Terminal Flexibar, XT4, 4 peças | 1 | C | 8015644008765 | 3 | 18.36
1SDA066971R1 | XT4 | Terminal Flexibar, XT4, 6 peças | 1 | C | 8015644008772 | 3 | 24.35
1SDA066972R1 | XT4 | Terminal Flexibar, XT4, 8 peças | 1 | C | 8015644008789 | 3 | 32.28
1SDA066980R1 | XT2-XT4 | Kit conexão a Vaux 24V c.c. relé eletrónico, XT2-XT4, F-P | 1 | C | 8015644008864 | 3 | 93.09
1SDA066981R1 | XT2-XT4 | Kit conexão a Vaux 24V c.c. relé eletrónico, XT2-XT4, W | 1 | B | 8015644008871 | 3 | 97.85
1SDA066986R1 | XT2-XT4 | Kit conexão a relé eletrónico PR212/CI, XT2-XT4, F-P | 1 | C | 8015644008925 | 3 | 93.09
1SDA066987R1 | XT2-XT4 | Kit conexão a relé eletrónico PR212/CI, XT2-XT4, W | 1 | C | 8015644008932 | 3 | 97.85
1SDA066988R1 | XT2-XT4 | Unidade de teste de disparo, XT2-XT4 | 1 | C | 8015644008949 | 3 | 100.63
1SDA066989R1 | XT2-XT4 | Unidade de programação e teste, XT2-XT4 | 1 | C | 8015644008956 | 3 | 3695.63
1SDA067010R1 | XT2N160 | Disjuntor XT2N160 TMD R16 Im300 3p F F | 1 | A | 8015644694913 | 3 | 286.52
1SDA067011R1 | XT2N160 | Disjuntor XT2N160 TMD R20 Im300 3p F F | 1 | B | 8015644008574 | 3 | 286.52
1SDA067012R1 | XT2N160 | Disjuntor XT2N160 TMD R25 Im300 3p F F | 1 | B | 8015644008581 | 3 | 286.52
1SDA067013R1 | XT2N160 | Disjuntor XT2N160 TMD R32 Im320 3p F F | 1 | B | 8015644008598 | 3 | 286.52
1SDA067014R1 | XT2N160 | Disjuntor XT2N160 TMA R40 Im400 3p F F | 1 | B | 8015644008604 | 3 | 286.52
1SDA067015R1 | XT2N160 | Disjuntor XT2N160 TMA R50 Im500 3p F F | 1 | B | 8015644009212 | 3 | 283.5
1SDA067016R1 | XT2N160 | Disjuntor XT2N160 TMA R63 Im630 3p F F | 1 | B | 8015644694920 | 3 | 283.5
1SDA067017R1 | XT2N160 | Disjuntor XT2N160 TMA R80 Im800 3p F F | 1 | B | 8015644009236 | 3 | 321.7
1SDA067018R1 | XT2N160 | Disjuntor XT2N160 TMA R100 Im1000 3p F F | 1 | B | 8015644694937 | 3 | 338.11
1SDA067019R1 | XT2N160 | Disjuntor XT2N160 TMA R125 Im1250 3p F F | 1 | B | 8015644009250 | 3 | 415.73
1SDA067020R1 | XT2N160 | Disjuntor XT2N160 TMA R160 Im1600 3p F F | 1 | A | 8015644009267 | 3 | 560.97
1SDA067031R1 | XT2N160 | Disjuntor XT2N160 TMD R16 Im300 4p F F | 1 | A | 8015644009373 | 3 | 378.32
1SDA067032R1 | XT2N160 | Disjuntor XT2N160 TMD R20 Im300 4p F F | 1 | B | 8015644009380 | 3 | 378.32
1SDA067033R1 | XT2N160 | Disjuntor XT2N160 TMD R25 Im300 4p F F | 1 | B | 8015644009397 | 3 | 378.32
1SDA067034R1 | XT2N160 | Disjuntor XT2N160 TMD R32 Im320 4p F F | 1 | B | 8015644009403 | 3 | 378.32
1SDA067035R1 | XT2N160 | Disjuntor XT2N160 TMA R40 Im400 4p F F | 1 | B | 8015644009410 | 3 | 378.32
1SDA067036R1 | XT2N160 | Disjuntor XT2N160 TMA R50 Im500 4p F F | 1 | B | 8015644009427 | 3 | 394.77
1SDA067037R1 | XT2N160 | Disjuntor XT2N160 TMA R63 Im630 4p F F | 1 | B | 8015644009434 | 3 | 394.77
1SDA067038R1 | XT2N160 | Disjuntor XT2N160 TMA R80 Im800 4p F F | 1 | B | 8015644009441 | 3 | 448.65
1SDA067039R1 | XT2N160 | Disjuntor XT2N160 TMA R100 Im1000 4p F F | 1 | B | 8015644009458 | 3 | 466.7
1SDA067040R1 | XT2N160 | Disjuntor XT2N160 TMA R125 Im1250 4p F F N50% | 1 | C | 8015644009465 | 3 | 536.81
1SDA067041R1 | XT2N160 | Disjuntor XT2N160 TMA R160 Im1600 4p F F N50% | 1 | C | 8015644009472 | 3 | 725.08
1SDA067042R1 | XT2N160 | Disjuntor XT2N160 TMA R125 Im1250 4p F F N100% | 1 | B | 8015644009489 | 3 | 536.81
1SDA067043R1 | XT2N160 | Disjuntor XT2N160 TMA R160 Im1600 4p F F N100% | 1 | A | 8015644009496 | 3 | 725.08
1SDA067048R1 | XT2N160 | Disjuntor XT2N160 MF R12,5 Im175 3p F F | 1 | C | 8015644009540 | 3 | 277.07
1SDA067049R1 | XT2N160 | Disjuntor XT2N160 MA R20 Im120...280 3p F F | 1 | B | 8015644009557 | 3 | 277.07
1SDA067050R1 | XT2N160 | Disjuntor XT2N160 MA R32 Im192...448 3p F F | 1 | B | 8015644009564 | 3 | 277.07
1SDA067051R1 | XT2N160 | Disjuntor XT2N160 MA R52 Im314...728 3p F F | 1 | B | 8015644009571 | 3 | 277.07
1SDA067052R1 | XT2N160 | Disjuntor XT2N160 MA R80 Im480...1120 3p F F | 1 | B | 8015644009588 | 3 | 277.07
1SDA067053R1 | XT2N160 | Disjuntor XT2N160 MA R100 Im600...1400 3p F F | 1 | B | 8015644009595 | 3 | 277.07
1SDA067054R1 | XT2N160 | Disjuntor XT2N160 Ekip LS/I R10 3p F F | 1 | C | 8015644009601 | 3 | 311.85
1SDA067055R1 | XT2N160 | Disjuntor XT2N160 Ekip LS/I R25 3p F F | 1 | B | 8015644007928 | 3 | 311.85
1SDA067056R1 | XT2N160 | Disjuntor XT2N160 Ekip LS/I R63 3p F F | 1 | B | 8015644007935 | 3 | 326.1
1SDA067057R1 | XT2N160 | Disjuntor XT2N160 Ekip LS/I R100 3p F F | 1 | B | 8015644007942 | 3 | 326.1
1SDA067058R1 | XT2N160 | Disjuntor XT2N160 Ekip LS/I R160 3p F F | 1 | A | 8015644007959 | 3 | 509.42
1SDA067067R1 | XT2N160 | Disjuntor XT2N160 Ekip LSI R10 3p F F | 1 | C | 8015644009717 | 3 | 744.29
1SDA067068R1 | XT2N160 | Disjuntor XT2N160 Ekip LSI R25 3p F F | 1 | C | 8015644009724 | 3 | 744.29
1SDA067069R1 | XT2N160 | Disjuntor XT2N160 Ekip LSI R63 3p F F | 1 | B | 8015644009731 | 3 | 766.48
1SDA067070R1 | XT2N160 | Disjuntor XT2N160 Ekip LSI R100 3p F F | 1 | B | 8015644009748 | 3 | 766.48
1SDA067071R1 | XT2N160 | Disjuntor XT2N160 Ekip LSI R160 3p F F | 1 | B | 8015644009755 | 3 | 941.65
1SDA067086R1 | XT2N160 | Disjuntor XT2N160 Ekip M-I R20 3p F F | 1 | C | 8015644009915 | 3 | 441.72
1SDA067087R1 | XT2N160 | Disjuntor XT2N160 Ekip M-I R32 3p F F | 1 | C | 8015644009922 | 3 | 441.72
1SDA067088R1 | XT2N160 | Disjuntor XT2N160 Ekip M-I R52 3p F F | 1 | C | 8015644009939 | 3 | 452.25
1SDA067089R1 | XT2N160 | Disjuntor XT2N160 Ekip M-I R100 3p F F | 1 | B | 8015644009946 | 3 | 486.69
1SDA067090R1 | XT2N160 | Disjuntor XT2N160 Ekip LS/I R10 4p F F | 1 | C | 8015644009953 | 3 | 408.68
1SDA067091R1 | XT2N160 | Disjuntor XT2N160 Ekip LS/I R25 4p F F | 1 | B | 8015644009960 | 3 | 408.68
1SDA067092R1 | XT2N160 | Disjuntor XT2N160 Ekip LS/I R63 4p F F | 1 | A | 8015644009977 | 3 | 435.38
1SDA067093R1 | XT2N160 | Disjuntor XT2N160 Ekip LS/I R100 4p F F | 1 | A | 8015644009984 | 3 | 435.38
1SDA067095R1 | XT2N160 | Disjuntor XT2N160 Ekip LS/I R160 4p F F | 1 | A | 8015644010003 | 3 | 664.95
1SDA067102R1 | XT2N160 | Disjuntor XT2N160 Ekip LSI R10 4p F F | 1 | C | 8015644010072 | 3 | 847.09
1SDA067103R1 | XT2N160 | Disjuntor XT2N160 Ekip LSI R25 4p F F | 1 | B | 8015644010089 | 3 | 847.09
1SDA067104R1 | XT2N160 | Disjuntor XT2N160 Ekip LSI R63 4p F F | 1 | B | 8015644010096 | 3 | 886.54
1SDA067105R1 | XT2N160 | Disjuntor XT2N160 Ekip LSI R100 4p F F | 1 | B | 8015644010102 | 3 | 886.54
1SDA067107R1 | XT2N160 | Disjuntor XT2N160 Ekip LSI R160 4p F F | 1 | B | 8015644010126 | 3 | 1110.8
1SDA067116R1 | XT2-XT4 | Contacto auxiliar de sinalização de disparo eletrónico, com cabo, 24 V c.c., XT2-XT4, F-P | 1 | C | 8015644010232 | 3 | 58.64
1SDA067117R1 | XT2-XT4 | Contacto auxiliar de sinalização de disparo eletrónico, com cabo, 24 V c.c., XT2-XT4, W | 1 | C | 8015644010249 | 3 | 58.65
1SDA067118R1 | XT1/4 | Contactos auxiliares antecipados 2NA p/ comando rotativo, XT1/4, F-P | 1 | B | 8015644010256 | 3 | 53.3
1SDA067119R1 | XT2-XT4 | Contactos auxiliares antecipados 2NA p/ comando rotativo, XT2-XT4, F-P | 1 | B | 8015644010263 | 3 | 53.3
1SDA067121R1 | XT1 | Relé de protecção diferencial RC Sel 200, 4p, F, XT1 | 1 | C | 8015644010287 | 3 | 822.15
1SDA067122R1 | XT1 | Relé de protecção diferencial RC Inst, 3p, F, XT1 | 1 | A | 8015644010195 | 3 | 446.74
1SDA067123R1 | XT1 | Relé de protecção diferencial RC Sel, 3p, F, XT1 | 1 | B | 8015644010201 | 3 | 543.79
1SDA067124R1 | XT1 | Relé de protecção diferencial RC Inst, 4p, F, XT1 | 1 | B | 8015644010317 | 3 | 491.39
1SDA067125R1 | XT1 | Relé de protecção diferencial RC Sel, 4p, F, XT1 | 1 | A | 8015644010324 | 3 | 598.2
1SDA067126R1 | XT2 | Relé de protecção diferencial RC Sel, 4p, F, XT2 | 1 | B | 8015644010331 | 3 | 699.17
1SDA067127R1 | XT3 | Relé de protecção diferencial RC Inst, 3p, F, XT3 | 1 | A | 8015644010348 | 3 | 971.06
1SDA067128R1 | XT3 | Relé de protecção diferencial RC Sel, 3p, F, XT3 | 1 | B | 8015644010355 | 3 | 1087.56
1SDA067129R1 | XT3 | Relé de protecção diferencial RC Inst, 4p, F, XT3 | 1 | A | 8015644010362 | 3 | 1068.16
1SDA067130R1 | XT3 | Relé de protecção diferencial RC Sel, 4p, F, XT3 | 1 | B | 8015644010379 | 3 | 1196.3
1SDA067131R1 | XT4 | Relé de protecção diferencial RC Sel, 4p, F, XT4 | 1 | B | 8015644010386 | 3 | 1526.23
1SDA067132R1 | XT3 | Relé de protecção diferencial RC B, 4p, F, XT3 | 1 | B | 8015644010393 | 3 | 1831.47
1SDA067134R1 | XT1 | Acessório para fixação em calha DIN50022 do XT1 4p+RC Sel | 1 | A | 8015644010294 | 3 | 18.5
1SDA067135R1 | XT1 | Acessório para fixação em calha DIN50022 do XT1 3/4p+RC Sel/RC Inst | 1 | A | 8015644010416 | 3 | 18.5
1SDA067139R1 | XT3 | Acessório para fixação em calha DIN50022 do XT3 3/4p+RC Sel/RC Inst | 1 | A | 8015644010409 | 3 | 18.5
1SDA067151R1 | XT1 | Terminal frontal p/ cabo CuAl, 1x1.5-50mm², XT1, 3 peças | 1 | C | 8015644010454 | 3 | 38.93
1SDA067152R1 | XT1 | Terminal frontal p/ cabo CuAl, 1x1.5-50mm², XT1, 4 peças | 1 | B | 8015644010461 | 3 | 52.16
1SDA067153R1 | XT1 | Terminal frontal p/ cabo CuAl, 1x1.5-50mm², XT1, 6 peças | 1 | C | 8015644010478 | 3 | 69.12
1SDA067154R1 | XT1 | Terminal frontal p/ cabo CuAl, 1x1.5-50mm², XT1, 8 peças | 1 | C | 8015644010485 | 3 | 91.86
1SDA067155R1 | XT1 | Terminal frontal p/ cabo CuAl, 1x35-95mm², XT1, 3 peças | 1 | C | 8015644010492 | 3 | 38.93
1SDA067156R1 | XT1 | Terminal frontal p/ cabo CuAl, 1x35-95mm², XT1, 4 peças | 1 | B | 8015644010508 | 3 | 52.16
1SDA067157R1 | XT1 | Terminal frontal p/ cabo CuAl, 1x35-95mm², XT1, 6 peças | 1 | C | 8015644010713 | 3 | 69.12
1SDA067158R1 | XT1 | Terminal frontal p/ cabo CuAl, 1x35-95mm², XT1, 8 peças | 1 | C | 8015644694999 | 3 | 91.86
1SDA067159R1 | XT1 | Terminal frontal p/ cabo CuAl, 1x150-240mm²+ADP, XT1, 3 peças | 1 | C | 8015644010737 | 3 | 98.73
1SDA067161R1 | XT1 | Terminal frontal p/ cabo CuAl, 1x150-240mm²+ADP, XT1, 6 peças | 1 | C | 8015644010751 | 3 | 341.74
1SDA067163R1 | XT2 | Terminal frontal p/ cabo CuAl, 1x1-95mm², XT1, 3 peças | 1 | C | 8015644010775 | 3 | 24.4
1SDA067164R1 | XT2 | Terminal frontal p/ cabo CuAl, 1x1-95mm², XT2, 4 peças | 1 | C | 8015644010782 | 3 | 32.7
1SDA067165R1 | XT2 | Terminal frontal p/ cabo CuAl, 1x1-95mm², XT2, 6 peças | 1 | C | 8015644010799 | 3 | 43.27
1SDA067166R1 | XT2 | Terminal frontal p/ cabo CuAl, 1x1-95mm², XT2, 8 peças | 1 | C | 8015644010805 | 3 | 57.55
1SDA067167R1 | XT2 | Terminal frontal p/ cabo CuAl, 1x70-185mm², XT2, 3 peças | 1 | C | 8015644010812 | 3 | 64.17
1SDA067168R1 | XT2 | Terminal frontal p/ cabo CuAl, 1x70-185mm², XT2, 4 peças | 1 | C | 8015644010829 | 3 | 85.95
1SDA067169R1 | XT2 | Terminal frontal p/ cabo CuAl, 1x70-185mm², XT2, 6 peças | 1 | C | 8015644010836 | 3 | 114.01
1SDA067170R1 | XT2 | Terminal frontal p/ cabo CuAl, 1x70-185mm², XT2, 8 peças | 1 | C | 8015644010843 | 3 | 151.54
1SDA067171R1 | XT2 | Terminal frontal p/ cabo CuAl, 1x150-240mm²+ADP, XT2, 3 peças | 1 | C | 8015644010850 | 3 | 98.73
1SDA067172R1 | XT2 | Terminal frontal p/ cabo CuAl, 1x150-240mm²+ADP, XT2, 4 peças | 1 | C | 8015644010867 | 3 | 132.24
1SDA067173R1 | XT2 | Terminal frontal p/ cabo CuAl, 1x150-240mm²+ADP, XT2, 6 peças | 1 | C | 8015644010874 | 3 | 341.74
1SDA067174R1 | XT2 | Terminal frontal p/ cabo CuAl, 1x150-240mm²+ADP, XT2, 8 peças | 1 | C | 8015644010881 | 3 | 454.48
1SDA067175R1 | XT2 | Terminal frontal p/ cabo CuAl, 2x35-95mm², XT2, 3 peças | 1 | C | 8015644010898 | 3 | 47.55
1SDA067176R1 | XT2 | Terminal frontal p/ cabo CuAl, 2x35-95mm², XT2, 4 peças | 1 | C | 8015644010904 | 3 | 66.94
1SDA067177R1 | XT2 | Terminal frontal p/ cabo CuAl, 2x35-95mm², XT2, 6 peças | 1 | C | 8015644010911 | 3 | 107.77
1SDA067178R1 | XT2 | Terminal frontal p/ cabo CuAl, 2x35-95mm², XT2, 8 peças | 1 | C | 8015644010928 | 3 | 143.5
1SDA067179R1 | XT3 | Terminal frontal p/ cabo CuAl, 1x70-185mm², XT3, 3 peças | 1 | C | 8015644010935 | 3 | 79.64
1SDA067180R1 | XT3 | Terminal frontal p/ cabo CuAl, 1x70-185mm², XT3, 4 peças | 1 | C | 8015644010942 | 3 | 106.71
1SDA067181R1 | XT3 | Terminal frontal p/ cabo CuAl, 1x70-185mm², XT3, 6 peças | 1 | C | 8015644010959 | 3 | 141.52
1SDA067182R1 | XT3 | Terminal frontal p/ cabo CuAl, 1x70-185mm², XT3, 8 peças | 1 | C | 8015644010966 | 3 | 188.14
1SDA067183R1 | XT3 | Terminal frontal p/ cabo CuAl, 1x150-240mm²+ADP, XT3, 3 peças | 1 | C | 8015644009151 | 3 | 98.73
1SDA067184R1 | XT3 | Terminal frontal p/ cabo CuAl, 1x150-240mm²+ADP, XT3, 4 peças | 1 | C | 8015644695019 | 3 | 132.24
1SDA067185R1 | XT3 | Terminal frontal p/ cabo CuAl, 1x150-240mm²+ADP, XT3, 6 peças | 1 | C | 8015644009175 | 3 | 341.74
1SDA067186R1 | XT3 | Terminal frontal p/ cabo CuAl, 1x150-240mm²+ADP, XT3, 8 peças | 1 | C | 8015644695026 | 3 | 454.48
1SDA067187R1 | XT3 | Terminal frontal p/ cabo CuAl, 2x35-150mm², XT3, 3 peças | 1 | C | 8015644009199 | 3 | 62.28
1SDA067188R1 | XT3 | Terminal frontal p/ cabo CuAl, 2x35-150mm², XT3, 4 peças | 1 | C | 8015644010973 | 3 | 89.97
1SDA067189R1 | XT3 | Terminal frontal p/ cabo CuAl, 2x35-150mm², XT3, 6 peças | 1 | C | 8015644010980 | 3 | 110.77
1SDA067190R1 | XT3 | Terminal frontal p/ cabo CuAl, 2x35-150mm², XT3, 8 peças | 1 | C | 8015644010997 | 3 | 160
1SDA067191R1 | XT4 | Terminal frontal p/ cabo CuAl, 1x1-150mm², XT4, 3 peças | 1 | C | 8015644011000 | 3 | 49.86
1SDA067192R1 | XT4 | Terminal frontal p/ cabo CuAl, 1x1-150mm², XT4, 4 peças | 1 | C | 8015644011017 | 3 | 72.03
1SDA067193R1 | XT4 | Terminal frontal p/ cabo CuAl, 1x1-150mm², XT4, 6 peças | 1 | C | 8015644011024 | 3 | 88.56
1SDA067194R1 | XT4 | Terminal frontal p/ cabo CuAl, 1x1-150mm², XT4, 8 peças | 1 | C | 8015644011031 | 3 | 127.99
1SDA067195R1 | XT4 | Terminal frontal p/ cabo CuAl, 1x150-240mm²+ADP, XT4, 3 peças | 1 | C | 8015644011048 | 3 | 98.73
1SDA067196R1 | XT4 | Terminal frontal p/ cabo CuAl, 1x150-240mm²+ADP, XT4, 4 peças | 1 | C | 8015644011055 | 3 | 132.24
1SDA067197R1 | XT4 | Terminal frontal p/ cabo CuAl, 1x150-240mm²+ADP, XT4, 6 peças | 1 | C | 8015644011062 | 3 | 341.74
1SDA067198R1 | XT4 | Terminal frontal p/ cabo CuAl, 1x150-240mm²+ADP, XT4, 8 peças | 1 | C | 8015644011079 | 3 | 454.48
1SDA067199R1 | XT4 | Terminal frontal p/ cabo CuAl, 2x35-150mm², XT4, 3 peças | 1 | C | 8015644011086 | 3 | 100.47
1SDA067200R1 | XT4 | Terminal frontal p/ cabo CuAl, 2x35-150mm², XT4, 4 peças | 1 | C | 8015644011093 | 3 | 128.14
1SDA067201R1 | XT4 | Terminal frontal p/ cabo CuAl, 2x35-150mm², XT4, 6 peças | 1 | C | 8015644011109 | 3 | 163.28
1SDA067202R1 | XT4 | Terminal frontal p/ cabo CuAl, 2x35-150mm², XT4, 8 peças | 1 | C | 8015644011116 | 3 | 195.92
1SDA067213R1 | XT2-XT4 | Conetor de ligação SOR/UVR parte móvel --> parte fixa 2 pinos do extraível, XT2-XT4 | 1 | B | 8015644011222 | 3 | 31.89
1SDA067214R1 | XT2-XT4 | Conetor de ligação AUX parte móvel --> parte fixa 3 pinos do extraível, XT2-XT4 | 1 | B | 8015644011239 | 3 | 31.89
1SDA067391R1 | XT1C160 | Disjuntor XT1C160 TMD R25 Im450 3p F F | 1 | A | 8015644012151 | 3 | 204.58
1SDA067392R1 | XT1C160 | Disjuntor XT1C160 TMD R32 Im450 3p F F | 1 | B | 8015644695187 | 3 | 204.58
1SDA067393R1 | XT1C160 | Disjuntor XT1C160 TMD R40 Im450 3p F F | 1 | B | 8015644012175 | 3 | 204.58
1SDA067394R1 | XT1C160 | Disjuntor XT1C160 TMD R50 Im500 3p F F | 1 | B | 8015644695194 | 3 | 204.58
1SDA067395R1 | XT1C160 | Disjuntor XT1C160 TMD R63 Im630 3p F F | 1 | A | 8015644012199 | 3 | 204.58
1SDA067396R1 | XT1C160 | Disjuntor XT1C160 TMD R80 Im800 3p F F | 1 | A | 8015644695200 | 3 | 242.34
1SDA067397R1 | XT1C160 | Disjuntor XT1C160 TMD R100 Im1000 3p F F | 1 | A | 8015644012915 | 3 | 267.64
1SDA067398R1 | XT1C160 | Disjuntor XT1C160 TMD R125 Im1250 3p F F | 1 | A | 8015644012922 | 3 | 325.45
1SDA067399R1 | XT1C160 | Disjuntor XT1C160 TMD R160 Im1600 3p F F | 1 | A | 8015644012939 | 3 | 398.11
1SDA067400R1 | XT1C160 | Disjuntor XT1C160 TMD R25 Im450 4p F F | 1 | A | 8015644012946 | 3 | 276.18
1SDA067401R1 | XT1C160 | Disjuntor XT1C160 TMD R32 Im450 4p F F | 1 | A | 8015644012953 | 3 | 276.18
1SDA067402R1 | XT1C160 | Disjuntor XT1C160 TMD R40 Im450 4p F F | 1 | A | 8015644012960 | 3 | 276.18
1SDA067403R1 | XT1C160 | Disjuntor XT1C160 TMD R50 Im500 4p F F | 1 | A | 8015644012977 | 3 | 276.18
1SDA067404R1 | XT1C160 | Disjuntor XT1C160 TMD R63 Im630 4p F F | 1 | A | 8015644012984 | 3 | 276.18
1SDA067405R1 | XT1C160 | Disjuntor XT1C160 TMD R80 Im800 4p F F | 1 | A | 8015644012991 | 3 | 327.14
1SDA067406R1 | XT1C160 | Disjuntor XT1C160 TMD R100 Im1000 4p F F | 1 | A | 8015644013004 | 3 | 361.31
1SDA067407R1 | XT1C160 | Disjuntor XT1C160 TMD R125 Im1250 4p F F N50% | 1 | C | 8015644013011 | 3 | 439.37
1SDA067408R1 | XT1C160 | Disjuntor XT1C160 TMD R160 Im1600 4p F F N50% | 1 | C | 8015644013028 | 3 | 537.44
1SDA067409R1 | XT1C160 | Disjuntor XT1C160 TMD R125 Im1250 4p F F N100% | 1 | A | 8015644013035 | 3 | 439.37
1SDA067410R1 | XT1C160 | Disjuntor XT1C160 TMD R160 Im1600 4p F F N100% | 1 | A | 8015644013042 | 3 | 537.44
1SDA067411R1 | XT1N160 | Disjuntor XT1N160 TMD R32 Im450 3p F F | 1 | A | 8015644013059 | 3 | 236.26
1SDA067412R1 | XT1N160 | Disjuntor XT1N160 TMD R40 Im450 3p F F | 1 | A | 8015644013066 | 3 | 236.26
1SDA067413R1 | XT1N160 | Disjuntor XT1N160 TMD R50 Im500 3p F F | 1 | B | 8015644013073 | 3 | 236.26
1SDA067414R1 | XT1N160 | Disjuntor XT1N160 TMD R63 Im630 3p F F | 1 | A | 8015644013080 | 3 | 236.26
1SDA067415R1 | XT1N160 | Disjuntor XT1N160 TMD R80 Im800 3p F F | 1 | B | 8015644013097 | 3 | 268.08
1SDA067416R1 | XT1N160 | Disjuntor XT1N160 TMD R100 Im1000 3p F F | 1 | A | 8015644013103 | 3 | 281.76
1SDA067417R1 | XT1N160 | Disjuntor XT1N160 TMD R125 Im1250 3p F F | 1 | A | 8015644013110 | 3 | 361.51
1SDA067418R1 | XT1N160 | Disjuntor XT1N160 TMD R160 Im1600 3p F F | 1 | A | 8015644013127 | 3 | 487.79
1SDA067419R1 | XT1N160 | Disjuntor XT1N160 TMD R32 Im450 4p F F | 1 | A | 8015644013134 | 3 | 328.99
1SDA067420R1 | XT1N160 | Disjuntor XT1N160 TMD R40 Im450 4p F F | 1 | A | 8015644013141 | 3 | 328.99
1SDA067421R1 | XT1N160 | Disjuntor XT1N160 TMD R50 Im500 4p F F | 1 | B | 8015644013158 | 3 | 328.99
1SDA067422R1 | XT1N160 | Disjuntor XT1N160 TMD R63 Im630 4p F F | 1 | A | 8015644013165 | 3 | 328.99
1SDA067423R1 | XT1N160 | Disjuntor XT1N160 TMD R80 Im800 4p F F | 1 | A | 8015644013172 | 3 | 373.87
1SDA067424R1 | XT1N160 | Disjuntor XT1N160 TMD R100 Im1000 4p F F | 1 | A | 8015644013189 | 3 | 388.91
1SDA067425R1 | XT1N160 | Disjuntor XT1N160 TMD R125 Im1250 4p F F N50% | 1 | C | 8015644013196 | 3 | 466.79
1SDA067426R1 | XT1N160 | Disjuntor XT1N160 TMD R160 Im1600 4p F F N50% | 1 | C | 8015644013202 | 3 | 630.5
1SDA067427R1 | XT1N160 | Disjuntor XT1N160 TMD R125 Im1250 4p F F N100% | 1 | A | 8015644013219 | 3 | 466.79
1SDA067428R1 | XT1N160 | Disjuntor XT1N160 TMD R160 Im1600 4p F F N100% | 1 | A | 8015644013226 | 3 | 630.5
1SDA067431R1 | XT1S160 | Disjuntor XT1S160 TMD R50 Im500 3p F F | 1 | B | 8015644013257 | 3 | 286.04
1SDA067432R1 | XT1S160 | Disjuntor XT1S160 TMD R63 Im630 3p F F | 1 | B | 8015644013264 | 3 | 286.04
1SDA067433R1 | XT1S160 | Disjuntor XT1S160 TMD R80 Im800 3p F F | 1 | B | 8015644013271 | 3 | 311.18
1SDA067434R1 | XT1S160 | Disjuntor XT1S160 TMD R100 Im1000 3p F F | 1 | B | 8015644013288 | 3 | 334.48
1SDA067435R1 | XT1S160 | Disjuntor XT1S160 TMD R125 Im1250 3p F F | 1 | B | 8015644013295 | 3 | 372.32
1SDA067436R1 | XT1S160 | Disjuntor XT1S160 TMD R160 Im1600 3p F F | 1 | A | 8015644013301 | 3 | 502.49
1SDA067439R1 | XT1S160 | Disjuntor XT1S160 TMD R50 Im500 4p F F | 1 | B | 8015644013332 | 3 | 398.25
1SDA067440R1 | XT1S160 | Disjuntor XT1S160 TMD R63 Im630 4p F F | 1 | A | 8015644013349 | 3 | 398.25
1SDA067441R1 | XT1S160 | Disjuntor XT1S160 TMD R80 Im800 4p F F | 1 | B | 8015644013356 | 3 | 434.17
1SDA067442R1 | XT1S160 | Disjuntor XT1S160 TMD R100 Im1000 4p F F | 1 | B | 8015644013363 | 3 | 461.62
1SDA067443R1 | XT1S160 | Disjuntor XT1S160 TMD R125 Im1250 4p F F N50% | 1 | C | 8015644013370 | 3 | 485.51
1SDA067444R1 | XT1S160 | Disjuntor XT1S160 TMD R160 Im1600 4p F F N50% | 1 | C | 8015644013387 | 3 | 655.65
1SDA067445R1 | XT1S160 | Disjuntor XT1S160 TMD R125 Im1250 4p F F N100% | 1 | B | 8015644013394 | 3 | 485.51
1SDA067446R1 | XT1S160 | Disjuntor XT1S160 TMD R160 Im1600 4p F F N100% | 1 | A | 8015644013400 | 3 | 655.65
1SDA067449R1 | XT1H160 | Disjuntor XT1H160 TMD R50 Im500 3p F F | 1 | B | 8015644013431 | 3 | 488.07
1SDA067450R1 | XT1H160 | Disjuntor XT1H160 TMD R63 Im630 3p F F | 1 | B | 8015644013448 | 3 | 488.07
1SDA067451R1 | XT1H160 | Disjuntor XT1H160 TMD R80 Im800 3p F F | 1 | B | 8015644013455 | 3 | 521.35
1SDA067452R1 | XT1H160 | Disjuntor XT1H160 TMD R100 Im1000 3p F F | 1 | B | 8015644013462 | 3 | 530.31
1SDA067453R1 | XT1H160 | Disjuntor XT1H160 TMD R125 Im1250 3p F F | 1 | B | 8015644013479 | 3 | 586.48
1SDA067454R1 | XT1H160 | Disjuntor XT1H160 TMD R160 Im1600 3p F F | 1 | B | 8015644013486 | 3 | 718.28
1SDA067457R1 | XT1H160 | Disjuntor XT1H160 TMD R50 Im500 4p F F | 1 | B | 8015644013516 | 3 | 591.12
1SDA067458R1 | XT1H160 | Disjuntor XT1H160 TMD R63 Im630 4p F F | 1 | B | 8015644695217 | 3 | 591.12
1SDA067459R1 | XT1H160 | Disjuntor XT1H160 TMD R80 Im800 4p F F | 1 | B | 8015644013530 | 3 | 637.99
1SDA067460R1 | XT1H160 | Disjuntor XT1H160 TMD R100 Im1000 4p F F | 1 | B | 8015644695224 | 3 | 645.93
1SDA067461R1 | XT1H160 | Disjuntor XT1H160 TMD R125 Im1250 4p F F N50% | 1 | C | 8015644013554 | 3 | 703.62
1SDA067462R1 | XT1H160 | Disjuntor XT1H160 TMD R160 Im1600 4p F F N50% | 1 | C | 8015644695231 | 3 | 874.82
1SDA067463R1 | XT1H160 | Disjuntor XT1H160 TMD R125 Im1250 4p F F N100% | 1 | B | 8015644013578 | 3 | 703.62
1SDA067464R1 | XT1H160 | Disjuntor XT1H160 TMD R160 Im1600 4p F F N100% | 1 | B | 8015644695248 | 3 | 874.82
1SDA067550R1 | XT2S160 | Disjuntor XT2S160 TMD R16 Im300 3p F F | 1 | B | 8015644014469 | 3 | 340.29
1SDA067551R1 | XT2S160 | Disjuntor XT2S160 TMD R20 Im300 3p F F | 1 | B | 8015644014476 | 3 | 340.29
1SDA067552R1 | XT2S160 | Disjuntor XT2S160 TMD R25 Im300 3p F F | 1 | B | 8015644014483 | 3 | 340.29
1SDA067553R1 | XT2S160 | Disjuntor XT2S160 TMD R32 Im320 3p F F | 1 | B | 8015644014490 | 3 | 340.29
1SDA067554R1 | XT2S160 | Disjuntor XT2S160 TMA R40 Im400 3p F F | 1 | B | 8015644014506 | 3 | 340.29
1SDA067555R1 | XT2S160 | Disjuntor XT2S160 TMA R50 Im500 3p F F | 1 | B | 8015644014513 | 3 | 343.25
1SDA067556R1 | XT2S160 | Disjuntor XT2S160 TMA R63 Im630 3p F F | 1 | B | 8015644014520 | 3 | 343.25
1SDA067557R1 | XT2S160 | Disjuntor XT2S160 TMA R80 Im800 3p F F | 1 | B | 8015644014537 | 3 | 373.42
1SDA067558R1 | XT2S160 | Disjuntor XT2S160 TMA R100 Im1000 3p F F | 1 | B | 8015644014544 | 3 | 401.39
1SDA067559R1 | XT2S160 | Disjuntor XT2S160 TMA R125 Im1250 3p F F | 1 | B | 8015644014551 | 3 | 428.16
1SDA067560R1 | XT2S160 | Disjuntor XT2S160 TMA R160 Im1600 3p F F | 1 | B | 8015644014568 | 3 | 577.87
1SDA067571R1 | XT2S160 | Disjuntor XT2S160 TMD R16 Im300 4p F F | 1 | B | 8015644014674 | 3 | 482.98
1SDA067572R1 | XT2S160 | Disjuntor XT2S160 TMD R20 Im300 4p F F | 1 | C | 8015644014681 | 3 | 482.98
1SDA067573R1 | XT2S160 | Disjuntor XT2S160 TMD R25 Im300 4p F F | 1 | B | 8015644014698 | 3 | 482.98
1SDA067574R1 | XT2S160 | Disjuntor XT2S160 TMD R32 Im320 4p F F | 1 | B | 8015644014704 | 3 | 482.98
1SDA067575R1 | XT2S160 | Disjuntor XT2S160 TMA R40 Im400 4p F F | 1 | B | 8015644014711 | 3 | 482.98
1SDA067576R1 | XT2S160 | Disjuntor XT2S160 TMA R50 Im500 4p F F | 1 | B | 8015644014728 | 3 | 477.91
1SDA067577R1 | XT2S160 | Disjuntor XT2S160 TMA R63 Im630 4p F F | 1 | B | 8015644014735 | 3 | 477.91
1SDA067578R1 | XT2S160 | Disjuntor XT2S160 TMA R80 Im800 4p F F | 1 | B | 8015644014742 | 3 | 521.01
1SDA067579R1 | XT2S160 | Disjuntor XT2S160 TMA R100 Im1000 4p F F | 1 | B | 8015644014759 | 3 | 553.94
1SDA067580R1 | XT2S160 | Disjuntor XT2S160 TMA R125 Im1250 4p F F N50% | 1 | C | 8015644014766 | 3 | 558.33
1SDA067581R1 | XT2S160 | Disjuntor XT2S160 TMA R160 Im1600 4p F F N50% | 1 | C | 8015644014773 | 3 | 754
1SDA067582R1 | XT2S160 | Disjuntor XT2S160 TMA R125 Im1250 4p F F N100% | 1 | B | 8015644014780 | 3 | 558.33
1SDA067583R1 | XT2S160 | Disjuntor XT2S160 TMA R160 Im1600 4p F F N100% | 1 | B | 8015644014797 | 3 | 754
1SDA067594R1 | XT2H160 | Disjuntor XT2H160 TMD R16 Im300 3p F F | 1 | A | 8015644014902 | 3 | 536.88
1SDA067595R1 | XT2H160 | Disjuntor XT2H160 TMD R20 Im300 3p F F | 1 | B | 8015644014919 | 3 | 536.88
1SDA067596R1 | XT2H160 | Disjuntor XT2H160 TMD R25 Im300 3p F F | 1 | B | 8015644014926 | 3 | 536.88
1SDA067597R1 | XT2H160 | Disjuntor XT2H160 TMD R32 Im320 3p F F | 1 | B | 8015644014933 | 3 | 536.88
1SDA067598R1 | XT2H160 | Disjuntor XT2H160 TMA R40 Im400 3p F F | 1 | B | 8015644014940 | 3 | 536.88
1SDA067599R1 | XT2H160 | Disjuntor XT2H160 TMA R50 Im500 3p F F | 1 | B | 8015644014957 | 3 | 561.28
1SDA067600R1 | XT2H160 | Disjuntor XT2H160 TMA R63 Im630 3p F F | 1 | B | 8015644014964 | 3 | 561.28
1SDA067601R1 | XT2H160 | Disjuntor XT2H160 TMA R80 Im800 3p F F | 1 | B | 8015644014971 | 3 | 599.55
1SDA067602R1 | XT2H160 | Disjuntor XT2H160 TMA R100 Im1000 3p F F | 1 | B | 8015644014988 | 3 | 609.87
1SDA067603R1 | XT2H160 | Disjuntor XT2H160 TMA R125 Im1250 3p F F | 1 | B | 8015644014995 | 3 | 674.47
1SDA067604R1 | XT2H160 | Disjuntor XT2H160 TMA R160 Im1600 3p F F | 1 | B | 8015644015008 | 3 | 826.01
1SDA067615R1 | XT2H160 | Disjuntor XT2H160 TMD R16 Im300 4p F F | 1 | C | 8015644015114 | 3 | 650.22
1SDA067616R1 | XT2H160 | Disjuntor XT2H160 TMD R20 Im300 4p F F | 1 | C | 8015644015121 | 3 | 650.22
1SDA067617R1 | XT2H160 | Disjuntor XT2H160 TMD R25 Im300 4p F F | 1 | B | 8015644015138 | 3 | 650.22
1SDA067618R1 | XT2H160 | Disjuntor XT2H160 TMD R32 Im320 4p F F | 1 | B | 8015644015145 | 3 | 650.22
1SDA067619R1 | XT2H160 | Disjuntor XT2H160 TMA R40 Im400 4p F F | 1 | B | 8015644015152 | 3 | 650.22
1SDA067620R1 | XT2H160 | Disjuntor XT2H160 TMA R50 Im500 4p F F | 1 | B | 8015644015169 | 3 | 679.78
1SDA067621R1 | XT2H160 | Disjuntor XT2H160 TMA R63 Im630 4p F F | 1 | B | 8015644015176 | 3 | 679.78
1SDA067622R1 | XT2H160 | Disjuntor XT2H160 TMA R80 Im800 4p F F | 1 | B | 8015644015183 | 3 | 733.7
1SDA067623R1 | XT2H160 | Disjuntor XT2H160 TMA R100 Im1000 4p F F | 1 | B | 8015644015190 | 3 | 742.82
1SDA067624R1 | XT2H160 | Disjuntor XT2H160 TMA R125 Im1250 4p F F N50% | 1 | C | 8015644015206 | 3 | 809.15
1SDA067625R1 | XT2H160 | Disjuntor XT2H160 TMA R160 Im1600 4p F F N50% | 1 | C | 8015644015213 | 3 | 1006.03
1SDA067626R1 | XT2H160 | Disjuntor XT2H160 TMA R125 Im1250 4p F F N100% | 1 | B | 8015644015220 | 3 | 809.15
1SDA067627R1 | XT2H160 | Disjuntor XT2H160 TMA R160 Im1600 4p F F N100% | 1 | B | 8015644015237 | 3 | 1006.03
1SDA067638R1 | XT2L160 | Disjuntor XT2L160 TMD R16 Im300 3p F F | 1 | B | 8015644015343 | 3 | 637.17
1SDA067639R1 | XT2L160 | Disjuntor XT2L160 TMD R20 Im300 3p F F | 1 | B | 8015644695477 | 3 | 637.17
1SDA067640R1 | XT2L160 | Disjuntor XT2L160 TMD R25 Im300 3p F F | 1 | B | 8015644015367 | 3 | 637.17
1SDA067641R1 | XT2L160 | Disjuntor XT2L160 TMD R32 Im320 3p F F | 1 | B | 8015644695484 | 3 | 637.17
1SDA067642R1 | XT2L160 | Disjuntor XT2L160 TMA R40 Im400 3p F F | 1 | B | 8015644015381 | 3 | 637.17
1SDA067643R1 | XT2L160 | Disjuntor XT2L160 TMA R50 Im500 3p F F | 1 | C | 8015644695491 | 3 | 637.17
1SDA067644R1 | XT2L160 | Disjuntor XT2L160 TMA R63 Im630 3p F F | 1 | C | 8015644015404 | 3 | 637.17
1SDA067645R1 | XT2L160 | Disjuntor XT2L160 TMA R80 Im800 3p F F | 1 | B | 8015644695507 | 3 | 659.8
1SDA067646R1 | XT2L160 | Disjuntor XT2L160 TMA R100 Im1000 3p F F | 1 | C | 8015644015428 | 3 | 682.43
1SDA067647R1 | XT2L160 | Disjuntor XT2L160 TMA R125 Im1250 3p F F | 1 | B | 8015644695514 | 3 | 858.99
1SDA067648R1 | XT2L160 | Disjuntor XT2L160 TMA R160 Im1600 3p F F | 1 | B | 8015644015442 | 3 | 993.06
1SDA067659R1 | XT2L160 | Disjuntor XT2L160 TMD R16 Im300 4p F F | 1 | C | 8015644015558 | 3 | 794.16
1SDA067660R1 | XT2L160 | Disjuntor XT2L160 TMD R20 Im300 4p F F | 1 | B | 8015644015565 | 3 | 794.16
1SDA067661R1 | XT2L160 | Disjuntor XT2L160 TMD R25 Im300 4p F F | 1 | C | 8015644015572 | 3 | 794.16
1SDA067662R1 | XT2L160 | Disjuntor XT2L160 TMD R32 Im320 4p F F | 1 | C | 8015644015589 | 3 | 794.16
1SDA067663R1 | XT2L160 | Disjuntor XT2L160 TMA R40 Im400 4p F F | 1 | C | 8015644015596 | 3 | 794.16
1SDA067664R1 | XT2L160 | Disjuntor XT2L160 TMA R50 Im500 4p F F | 1 | C | 8015644015602 | 3 | 835.96
1SDA067665R1 | XT2L160 | Disjuntor XT2L160 TMA R63 Im630 4p F F | 1 | C | 8015644015619 | 3 | 835.96
1SDA067666R1 | XT2L160 | Disjuntor XT2L160 TMA R80 Im800 4p F F | 1 | C | 8015644015626 | 3 | 865.24
1SDA067667R1 | XT2L160 | Disjuntor XT2L160 TMA R100 Im1000 4p F F | 1 | C | 8015644015633 | 3 | 894.53
1SDA067668R1 | XT2L160 | Disjuntor XT2L160 TMA R125 Im1250 4p F F N50% | 1 | C | 8015644015640 | 3 | 1162.29
1SDA067669R1 | XT2L160 | Disjuntor XT2L160 TMA R160 Im1600 4p F F N50% | 1 | C | 8015644015657 | 3 | 1344.56
1SDA067670R1 | XT2L160 | Disjuntor XT2L160 TMA R125 Im1250 4p F F N100% | 1 | B | 8015644015664 | 3 | 1162.29
1SDA067671R1 | XT2L160 | Disjuntor XT2L160 TMA R160 Im1600 4p F F N100% | 1 | B | 8015644015671 | 3 | 1344.56
1SDA067682R1 | XT2V160 | Disjuntor XT2V160 TMD R16 Im300 3p F F | 1 | B | 8015644015787 | 3 | 664.09
1SDA067683R1 | XT2V160 | Disjuntor XT2V160 TMD R20 Im300 3p F F | 1 | B | 8015644015794 | 3 | 664.09
1SDA067684R1 | XT2V160 | Disjuntor XT2V160 TMD R25 Im300 3p F F | 1 | B | 8015644015800 | 3 | 664.09
1SDA067685R1 | XT2V160 | Disjuntor XT2V160 TMD R32 Im320 3p F F | 1 | B | 8015644015817 | 3 | 664.09
1SDA067686R1 | XT2V160 | Disjuntor XT2V160 TMA R40 Im400 3p F F | 1 | B | 8015644015824 | 3 | 664.09
1SDA067687R1 | XT2V160 | Disjuntor XT2V160 TMA R50 Im500 3p F F | 1 | C | 8015644015831 | 3 | 664.09
1SDA067688R1 | XT2V160 | Disjuntor XT2V160 TMA R63 Im630 3p F F | 1 | C | 8015644015848 | 3 | 664.09
1SDA067689R1 | XT2V160 | Disjuntor XT2V160 TMA R80 Im800 3p F F | 1 | B | 8015644015855 | 3 | 686.71
1SDA067690R1 | XT2V160 | Disjuntor XT2V160 TMA R100 Im1000 3p F F | 1 | C | 8015644015862 | 3 | 709.35
1SDA067691R1 | XT2V160 | Disjuntor XT2V160 TMA R125 Im1250 3p F F | 1 | B | 8015644015879 | 3 | 895.68
1SDA067692R1 | XT2V160 | Disjuntor XT2V160 TMA R160 Im1600 3p F F | 1 | B | 8015644015886 | 3 | 1029.75
1SDA067703R1 | XT2V160 | Disjuntor XT2V160 TMD R16 Im300 4p F F | 1 | B | 8015644015992 | 3 | 864.8
1SDA067704R1 | XT2V160 | Disjuntor XT2V160 TMD R20 Im300 4p F F | 1 | C | 8015644016005 | 3 | 864.8
1SDA067705R1 | XT2V160 | Disjuntor XT2V160 TMD R25 Im300 4p F F | 1 | B | 8015644016012 | 3 | 864.8
1SDA067706R1 | XT2V160 | Disjuntor XT2V160 TMD R32 Im320 4p F F | 1 | C | 8015644016029 | 3 | 864.8
1SDA067707R1 | XT2V160 | Disjuntor XT2V160 TMA R40 Im400 4p F F | 1 | C | 8015644016036 | 3 | 864.8
1SDA067708R1 | XT2V160 | Disjuntor XT2V160 TMA R50 Im500 4p F F | 1 | C | 8015644016043 | 3 | 864.8
1SDA067709R1 | XT2V160 | Disjuntor XT2V160 TMA R63 Im630 4p F F | 1 | C | 8015644016050 | 3 | 864.8
1SDA067710R1 | XT2V160 | Disjuntor XT2V160 TMA R80 Im800 4p F F | 1 | C | 8015644016067 | 3 | 894.07
1SDA067711R1 | XT2V160 | Disjuntor XT2V160 TMA R100 Im1000 4p F F | 1 | C | 8015644016074 | 3 | 923.35
1SDA067712R1 | XT2V160 | Disjuntor XT2V160 TMA R125 Im1250 4p F F N50% | 1 | C | 8015644016081 | 3 | 1212.28
1SDA067713R1 | XT2V160 | Disjuntor XT2V160 TMA R160 Im1600 4p F F N50% | 1 | C | 8015644016098 | 3 | 1394.56
1SDA067714R1 | XT2V160 | Disjuntor XT2V160 TMA R125 Im1250 4p F F N100% | 1 | C | 8015644016104 | 3 | 1212.28
1SDA067715R1 | XT2V160 | Disjuntor XT2V160 TMA R160 Im1600 4p F F N100% | 1 | B | 8015644016111 | 3 | 1394.56
1SDA067764R1 | XT2S160 | Disjuntor XT2S160 MF R12,5 Im175 3p F F | 1 | C | 8015644016609 | 3 | 312.1
1SDA067765R1 | XT2S160 | Disjuntor XT2S160 MA R20 Im120...280 3p F F | 1 | B | 8015644016616 | 3 | 312.1
1SDA067766R1 | XT2S160 | Disjuntor XT2S160 MA R32 Im192...448 3p F F | 1 | B | 8015644016623 | 3 | 312.1
1SDA067767R1 | XT2S160 | Disjuntor XT2S160 MA R52 Im314...728 3p F F | 1 | B | 8015644016630 | 3 | 312.1
1SDA067768R1 | XT2S160 | Disjuntor XT2S160 MA R80 Im480...1120 3p F F | 1 | B | 8015644016647 | 3 | 312.1
1SDA067769R1 | XT2S160 | Disjuntor XT2S160 MA R100 Im600...1400 3p F F | 1 | B | 8015644016654 | 3 | 312.1
1SDA067774R1 | XT2H160 | Disjuntor XT2H160 MF R12,5 Im175 3p F F | 1 | C | 8015644016708 | 3 | 539.22
1SDA067775R1 | XT2H160 | Disjuntor XT2H160 MA R20 Im120...280 3p F F | 1 | C | 8015644016715 | 3 | 539.22
1SDA067776R1 | XT2H160 | Disjuntor XT2H160 MA R32 Im192...448 3p F F | 1 | C | 8015644016722 | 3 | 539.22
1SDA067777R1 | XT2H160 | Disjuntor XT2H160 MA R52 Im314...728 3p F F | 1 | C | 8015644016739 | 3 | 539.22
1SDA067778R1 | XT2H160 | Disjuntor XT2H160 MA R80 Im480...1120 3p F F | 1 | C | 8015644016746 | 3 | 539.22
1SDA067779R1 | XT2H160 | Disjuntor XT2H160 MA R100 Im600...1400 3p F F | 1 | C | 8015644016753 | 3 | 539.22
1SDA067784R1 | XT2L160 | Disjuntor XT2L160 MF R12,5 Im175 3p F F | 1 | B | 8015644016807 | 3 | 674.03
1SDA067785R1 | XT2L160 | Disjuntor XT2L160 MA R20 Im120...280 3p F F | 1 | B | 8015644695576 | 3 | 700.98
1SDA067786R1 | XT2L160 | Disjuntor XT2L160 MA R32 Im192...448 3p F F | 1 | B | 8015644016821 | 3 | 700.98
1SDA067787R1 | XT2L160 | Disjuntor XT2L160 MA R52 Im314...728 3p F F | 1 | B | 8015644695583 | 3 | 700.98
1SDA067788R1 | XT2L160 | Disjuntor XT2L160 MA R80 Im480...1120 3p F F | 1 | B | 8015644016845 | 3 | 700.98
1SDA067789R1 | XT2L160 | Disjuntor XT2L160 MA R100 Im600...1400 3p F F | 1 | C | 8015644695590 | 3 | 700.98
1SDA067794R1 | XT2V160 | Disjuntor XT2V160 MF R12,5 Im175 3p F F | 1 | C | 8015644016906 | 3 | 707.72
1SDA067795R1 | XT2V160 | Disjuntor XT2V160 MA R20 Im120...280 3p F F | 1 | B | 8015644695620 | 3 | 736.04
1SDA067796R1 | XT2V160 | Disjuntor XT2V160 MA R32 Im192...448 3p F F | 1 | B | 8015644016920 | 3 | 736.04
1SDA067797R1 | XT2V160 | Disjuntor XT2V160 MA R52 Im314...728 3p F F | 1 | B | 8015644695637 | 3 | 736.04
1SDA067798R1 | XT2V160 | Disjuntor XT2V160 MA R80 Im480...1120 3p F F | 1 | B | 8015644016944 | 3 | 736.04
1SDA067799R1 | XT2V160 | Disjuntor XT2V160 MA R100 Im600...1400 3p F F | 1 | C | 8015644695644 | 3 | 736.04
1SDA067800R1 | XT2S160 | Disjuntor XT2S160 Ekip LS/I R10 3p F F | 1 | C | 8015644016968 | 3 | 388.56
1SDA067801R1 | XT2S160 | Disjuntor XT2S160 Ekip LS/I R25 3p F F | 1 | B | 8015644695651 | 3 | 388.56
1SDA067802R1 | XT2S160 | Disjuntor XT2S160 Ekip LS/I R63 3p F F | 1 | C | 8015644016982 | 3 | 417.34
1SDA067803R1 | XT2S160 | Disjuntor XT2S160 Ekip LS/I R100 3p F F | 1 | B | 8015644695668 | 3 | 417.34
1SDA067804R1 | XT2S160 | Disjuntor XT2S160 Ekip LS/I R160 3p F F | 1 | B | 8015644017002 | 3 | 526.75
1SDA067810R1 | XT2S160 | Disjuntor XT2S160 Ekip LSI R10 3p F F | 1 | C | 8015644017064 | 3 | 782.84
1SDA067811R1 | XT2S160 | Disjuntor XT2S160 Ekip LSI R25 3p F F | 1 | B | 8015644017071 | 3 | 782.84
1SDA067812R1 | XT2S160 | Disjuntor XT2S160 Ekip LSI R63 3p F F | 1 | C | 8015644017088 | 3 | 805.04
1SDA067813R1 | XT2S160 | Disjuntor XT2S160 Ekip LSI R100 3p F F | 1 | B | 8015644017095 | 3 | 805.04
1SDA067814R1 | XT2S160 | Disjuntor XT2S160 Ekip LSI R160 3p F F | 1 | B | 8015644017101 | 3 | 1000.36
1SDA067829R1 | XT2S160 | Disjuntor XT2S160 Ekip M-I R20 3p F F | 1 | C | 8015644017255 | 3 | 479.51
1SDA067830R1 | XT2S160 | Disjuntor XT2S160 Ekip M-I R32 3p F F | 1 | C | 8015644017262 | 3 | 479.51
1SDA067831R1 | XT2S160 | Disjuntor XT2S160 Ekip M-I R52 3p F F | 1 | C | 8015644017279 | 3 | 490.06
1SDA067832R1 | XT2S160 | Disjuntor XT2S160 Ekip M-I R100 3p F F | 1 | C | 8015644017286 | 3 | 514.94
1SDA067833R1 | XT2S160 | Disjuntor XT2S160 Ekip LS/I R10 4p F F | 1 | C | 8015644017293 | 3 | 517.24
1SDA067834R1 | XT2S160 | Disjuntor XT2S160 Ekip LS/I R25 4p F F | 1 | B | 8015644017309 | 3 | 517.24
1SDA067835R1 | XT2S160 | Disjuntor XT2S160 Ekip LS/I R63 4p F F | 1 | A | 8015644017316 | 3 | 560.34
1SDA067836R1 | XT2S160 | Disjuntor XT2S160 Ekip LS/I R100 4p F F | 1 | B | 8015644017323 | 3 | 560.34
1SDA067838R1 | XT2S160 | Disjuntor XT2S160 Ekip LS/I R160 4p F F | 1 | A | 8015644017347 | 3 | 726.97
1SDA067845R1 | XT2S160 | Disjuntor XT2S160 Ekip LSI R10 4p F F | 1 | C | 8015644017415 | 3 | 903.46
1SDA067846R1 | XT2S160 | Disjuntor XT2S160 Ekip LSI R25 4p F F | 1 | B | 8015644017422 | 3 | 903.46
1SDA067847R1 | XT2S160 | Disjuntor XT2S160 Ekip LSI R63 4p F F | 1 | B | 8015644017439 | 3 | 942.89
1SDA067848R1 | XT2S160 | Disjuntor XT2S160 Ekip LSI R100 4p F F | 1 | B | 8015644017446 | 3 | 942.89
1SDA067850R1 | XT2S160 | Disjuntor XT2S160 Ekip LSI R160 4p F F | 1 | B | 8015644017460 | 3 | 1165.36
1SDA067857R1 | XT2H160 | Disjuntor XT2H160 Ekip LS/I R10 3p F F | 1 | B | 8015644017538 | 3 | 593.8
1SDA067858R1 | XT2H160 | Disjuntor XT2H160 Ekip LS/I R25 3p F F | 1 | C | 8015644017545 | 3 | 593.8
1SDA067859R1 | XT2H160 | Disjuntor XT2H160 Ekip LS/I R63 3p F F | 1 | C | 8015644017552 | 3 | 615.71
1SDA067860R1 | XT2H160 | Disjuntor XT2H160 Ekip LS/I R100 3p F F | 1 | C | 8015644017569 | 3 | 615.71
1SDA067861R1 | XT2H160 | Disjuntor XT2H160 Ekip LS/I R160 3p F F | 1 | B | 8015644017576 | 3 | 752.26
1SDA067867R1 | XT2H160 | Disjuntor XT2H160 Ekip LSI R10 3p F F | 1 | C | 8015644017637 | 3 | 1014.53
1SDA067868R1 | XT2H160 | Disjuntor XT2H160 Ekip LSI R25 3p F F | 1 | C | 8015644017644 | 3 | 1014.53
1SDA067869R1 | XT2H160 | Disjuntor XT2H160 Ekip LSI R63 3p F F | 1 | C | 8015644017651 | 3 | 1036.71
1SDA067870R1 | XT2H160 | Disjuntor XT2H160 Ekip LSI R100 3p F F | 1 | C | 8015644017668 | 3 | 1036.71
1SDA067871R1 | XT2H160 | Disjuntor XT2H160 Ekip LSI R160 3p F F | 1 | B | 8015644017675 | 3 | 1175.89
1SDA067886R1 | XT2H160 | Disjuntor XT2H160 Ekip M-I R20 3p F F | 1 | C | 8015644017828 | 3 | 706.65
1SDA067887R1 | XT2H160 | Disjuntor XT2H160 Ekip M-I R32 3p F F | 1 | C | 8015644017835 | 3 | 706.65
1SDA067888R1 | XT2H160 | Disjuntor XT2H160 Ekip M-I R52 3p F F | 1 | C | 8015644017842 | 3 | 717.18
1SDA067889R1 | XT2H160 | Disjuntor XT2H160 Ekip M-I R100 3p F F | 1 | C | 8015644017859 | 3 | 742.08
1SDA067890R1 | XT2H160 | Disjuntor XT2H160 Ekip LS/I R10 4p F F | 1 | C | 8015644017866 | 3 | 709.24
1SDA067891R1 | XT2H160 | Disjuntor XT2H160 Ekip LS/I R25 4p F F | 1 | B | 8015644017873 | 3 | 709.24
1SDA067892R1 | XT2H160 | Disjuntor XT2H160 Ekip LS/I R63 4p F F | 1 | B | 8015644017880 | 3 | 747.58
1SDA067893R1 | XT2H160 | Disjuntor XT2H160 Ekip LS/I R100 4p F F | 1 | B | 8015644017897 | 3 | 747.58
1SDA067895R1 | XT2H160 | Disjuntor XT2H160 Ekip LS/I R160 4p F F | 1 | A | 8015644017910 | 3 | 920.05
1SDA067902R1 | XT2H160 | Disjuntor XT2H160 Ekip LSI R10 4p F F | 1 | C | 8015644017989 | 3 | 1129.67
1SDA067903R1 | XT2H160 | Disjuntor XT2H160 Ekip LSI R25 4p F F | 1 | B | 8015644017996 | 3 | 1129.67
1SDA067904R1 | XT2H160 | Disjuntor XT2H160 Ekip LSI R63 4p F F | 1 | B | 8015644018009 | 3 | 1169.1
1SDA067905R1 | XT2H160 | Disjuntor XT2H160 Ekip LSI R100 4p F F | 1 | B | 8015644018016 | 3 | 1169.1
1SDA067907R1 | XT2H160 | Disjuntor XT2H160 Ekip LSI R160 4p F F | 1 | B | 8015644018030 | 3 | 1356.1
1SDA067914R1 | XT2L160 | Disjuntor XT2L160 Ekip LS/I R10 3p F F | 1 | C | 8015644018108 | 3 | 769.43
1SDA067915R1 | XT2L160 | Disjuntor XT2L160 Ekip LS/I R25 3p F F | 1 | C | 8015644018115 | 3 | 769.43
1SDA067916R1 | XT2L160 | Disjuntor XT2L160 Ekip LS/I R63 3p F F | 1 | C | 8015644018122 | 3 | 806.61
1SDA067917R1 | XT2L160 | Disjuntor XT2L160 Ekip LS/I R100 3p F F | 1 | C | 8015644018139 | 3 | 806.61
1SDA067918R1 | XT2L160 | Disjuntor XT2L160 Ekip LS/I R160 3p F F | 1 | C | 8015644018146 | 3 | 1044.33
1SDA067924R1 | XT2L160 | Disjuntor XT2L160 Ekip LSI R10 3p F F | 1 | C | 8015644018207 | 3 | 1155.12
1SDA067925R1 | XT2L160 | Disjuntor XT2L160 Ekip LSI R25 3p F F | 1 | C | 8015644018214 | 3 | 1155.12
1SDA067926R1 | XT2L160 | Disjuntor XT2L160 Ekip LSI R63 3p F F | 1 | C | 8015644018221 | 3 | 1178.47
1SDA067927R1 | XT2L160 | Disjuntor XT2L160 Ekip LSI R100 3p F F | 1 | C | 8015644018238 | 3 | 1178.47
1SDA067928R1 | XT2L160 | Disjuntor XT2L160 Ekip LSI R160 3p F F | 1 | C | 8015644018245 | 3 | 1422.06
1SDA067943R1 | XT2L160 | Disjuntor XT2L160 Ekip M-I R20 3p F F | 1 | C | 8015644695736 | 3 | 918.65
1SDA067944R1 | XT2L160 | Disjuntor XT2L160 Ekip M-I R32 3p F F | 1 | C | 8015644018405 | 3 | 918.65
1SDA067945R1 | XT2L160 | Disjuntor XT2L160 Ekip M-I R52 3p F F | 1 | C | 8015644695743 | 3 | 932.34
1SDA067946R1 | XT2L160 | Disjuntor XT2L160 Ekip M-I R100 3p F F | 1 | C | 8015644018429 | 3 | 964.7
1SDA067947R1 | XT2L160 | Disjuntor XT2L160 Ekip LS/I R10 4p F F | 1 | C | 8015644695750 | 3 | 1009.04
1SDA067948R1 | XT2L160 | Disjuntor XT2L160 Ekip LS/I R25 4p F F | 1 | C | 8015644018443 | 3 | 1009.04
1SDA067949R1 | XT2L160 | Disjuntor XT2L160 Ekip LS/I R63 4p F F | 1 | C | 8015644695767 | 3 | 1053.98
1SDA067950R1 | XT2L160 | Disjuntor XT2L160 Ekip LS/I R100 4p F F | 1 | C | 8015644018467 | 3 | 1053.98
1SDA067952R1 | XT2L160 | Disjuntor XT2L160 Ekip LS/I R160 4p F F | 1 | B | 8015644018481 | 3 | 1403.65
1SDA067959R1 | XT2L160 | Disjuntor XT2L160 Ekip LSI R10 4p F F | 1 | C | 8015644018559 | 3 | 1338.28
1SDA067960R1 | XT2L160 | Disjuntor XT2L160 Ekip LSI R25 4p F F | 1 | C | 8015644018566 | 3 | 1338.28
1SDA067961R1 | XT2L160 | Disjuntor XT2L160 Ekip LSI R63 4p F F | 1 | C | 8015644018573 | 3 | 1379.79
1SDA067962R1 | XT2L160 | Disjuntor XT2L160 Ekip LSI R100 4p F F | 1 | C | 8015644018580 | 3 | 1379.79
1SDA067964R1 | XT2L160 | Disjuntor XT2L160 Ekip LSI R160 4p F F | 1 | B | 8015644018603 | 3 | 1760
1SDA067971R1 | XT2V160 | Disjuntor XT2V160 Ekip LS/I R10 3p F F | 1 | C | 8015644018672 | 3 | 796.35
1SDA067972R1 | XT2V160 | Disjuntor XT2V160 Ekip LS/I R25 3p F F | 1 | C | 8015644018689 | 3 | 796.35
1SDA067973R1 | XT2V160 | Disjuntor XT2V160 Ekip LS/I R63 3p F F | 1 | C | 8015644018696 | 3 | 833.53
1SDA067974R1 | XT2V160 | Disjuntor XT2V160 Ekip LS/I R100 3p F F | 1 | C | 8015644018702 | 3 | 833.53
1SDA067975R1 | XT2V160 | Disjuntor XT2V160 Ekip LS/I R160 3p F F | 1 | C | 8015644018719 | 3 | 1081.02
1SDA067981R1 | XT2V160 | Disjuntor XT2V160 Ekip LSI R10 3p F F | 1 | C | 8015644018771 | 3 | 1182.04
1SDA067982R1 | XT2V160 | Disjuntor XT2V160 Ekip LSI R25 3p F F | 1 | C | 8015644018788 | 3 | 1182.04
1SDA067983R1 | XT2V160 | Disjuntor XT2V160 Ekip LSI R63 3p F F | 1 | C | 8015644018795 | 3 | 1205.39
1SDA067984R1 | XT2V160 | Disjuntor XT2V160 Ekip LSI R100 3p F F | 1 | C | 8015644018801 | 3 | 1205.39
1SDA067985R1 | XT2V160 | Disjuntor XT2V160 Ekip LSI R160 3p F F | 1 | C | 8015644018818 | 3 | 1458.75
1SDA068000R1 | XT2V160 | Disjuntor XT2V160 Ekip M-I R20 3p F F | 1 | C | 8015644018962 | 3 | 964.57
1SDA068001R1 | XT2V160 | Disjuntor XT2V160 Ekip M-I R32 3p F F | 1 | C | 8015644018979 | 3 | 964.57
1SDA068002R1 | XT2V160 | Disjuntor XT2V160 Ekip M-I R52 3p F F | 1 | C | 8015644018986 | 3 | 978.96
1SDA068003R1 | XT2V160 | Disjuntor XT2V160 Ekip M-I R100 3p F F | 1 | C | 8015644018993 | 3 | 1012.94
1SDA068004R1 | XT2V160 | Disjuntor XT2V160 Ekip LS/I R10 4p F F | 1 | C | 8015644019006 | 3 | 1037.85
1SDA068005R1 | XT2V160 | Disjuntor XT2V160 Ekip LS/I R25 4p F F | 1 | C | 8015644019013 | 3 | 1037.85
1SDA068006R1 | XT2V160 | Disjuntor XT2V160 Ekip LS/I R63 4p F F | 1 | C | 8015644019020 | 3 | 1082.81
1SDA068007R1 | XT2V160 | Disjuntor XT2V160 Ekip LS/I R100 4p F F | 1 | C | 8015644019037 | 3 | 1082.81
1SDA068009R1 | XT2V160 | Disjuntor XT2V160 Ekip LS/I R160 4p F F | 1 | B | 8015644019051 | 3 | 1453.65
1SDA068016R1 | XT2V160 | Disjuntor XT2V160 Ekip LSI R10 4p F F | 1 | C | 8015644019129 | 3 | 1367.09
1SDA068017R1 | XT2V160 | Disjuntor XT2V160 Ekip LSI R25 4p F F | 1 | C | 8015644019136 | 3 | 1367.09
1SDA068018R1 | XT2V160 | Disjuntor XT2V160 Ekip LSI R63 4p F F | 1 | C | 8015644019143 | 3 | 1408.61
1SDA068019R1 | XT2V160 | Disjuntor XT2V160 Ekip LSI R100 4p F F | 1 | C | 8015644019150 | 3 | 1408.61
1SDA068021R1 | XT2V160 | Disjuntor XT2V160 Ekip LSI R160 4p F F | 1 | B | 8015644019174 | 3 | 1809.99
1SDA068058R1 | XT3N250 | Disjuntor XT3N250 TMD R200 Im2000 3p F F | 1 | A | 8015644019297 | 3 | 842.74
1SDA068059R1 | XT3N250 | Disjuntor XT3N250 TMD R250 Im2500 3p F F | 1 | A | 8015644019303 | 3 | 991.17
1SDA068065R1 | XT3N250 | Disjuntor XT3N250 TMD R200 Im2000 4p F F N50% | 1 | C | 8015644019662 | 3 | 1098.06
1SDA068066R1 | XT3N250 | Disjuntor XT3N250 TMD R250 Im2500 4p F F N50% | 1 | A | 8015644019679 | 3 | 1287.16
1SDA068069R1 | XT3N250 | Disjuntor XT3N250 TMD R200 Im2000 4p F F N100% | 1 | A | 8015644019709 | 3 | 1098.06
1SDA068070R1 | XT3N250 | Disjuntor XT3N250 TMD R250 Im2500 4p F F N100% | 1 | A | 8015644019716 | 3 | 1287.16
1SDA068072R1 | XT3N250 | Disjuntor XT3N250 MA R125 Im750...1500 3p F F | 1 | B | 8015644019532 | 3 | 535.66
1SDA068073R1 | XT3N250 | Disjuntor XT3N250 MA R160 Im960...1920 3p F F | 1 | A | 8015644019549 | 3 | 535.66
1SDA068074R1 | XT3N250 | Disjuntor XT3N250 MA R200 Im1200...2400 3p F F | 1 | B | 8015644019556 | 3 | 993.17
1SDA068090R1 | XT4N250 | Disjuntor XT4N250 TMA R200 Im2000 3p F F | 1 | C | 8015644695828 | 3 | 973.84
1SDA068092R1 | XT4N250 | Disjuntor XT4N250 TMA R250 Im2500 3p F F | 1 | C | 8015644695835 | 3 | 1040.42
1SDA068109R1 | XT4N250 | Disjuntor XT4N250 TMA R200 Im2000 4p F F N100% | 1 | C | 8015644014001 | 3 | 1290.12
1SDA068111R1 | XT4N250 | Disjuntor XT4N250 TMA R250 Im2500 4p F F N100% | 1 | C | 8015644695927 | 3 | 1327.65
1SDA068126R1 | XT4N250 | Disjuntor XT4N250 Ekip LS/I R250 3p F F | 1 | A | 8015644020231 | 3 | 1033.49
1SDA068136R1 | XT4N250 | Disjuntor XT4N250 Ekip LSI R250 3p F F | 1 | B | 8015644696009 | 3 | 1225.38
1SDA068147R1 | XT4N250 | Disjuntor XT4N250 Ekip LS/I R250 4p F F | 1 | A | 8015644020446 | 3 | 1342.07
1SDA068157R1 | XT4N250 | Disjuntor XT4N250 Ekip LSI R250 4p F F | 1 | B | 8015644696108 | 3 | 1531.73
1SDA068183R1 | XT1 | Parte fixa do removível, 3p, terminal EF, XT1 | 1 | B | 8015644020804 | 3 | 109.23
1SDA068184R1 | XT1 | Parte fixa do removível, 3p, terminal HR, XT1 | 1 | A | 8015644696238 | 3 | 109.23
1SDA068185R1 | XT1 | Parte fixa do removível, 4p, terminal EF, XT1 | 1 | B | 8015644020828 | 3 | 142.02
1SDA068186R1 | XT1 | Parte fixa do removível, 4p, terminal HR, XT1 | 1 | B | 8015644696245 | 3 | 142.02
1SDA068187R1 | XT2 | Parte fixa do removível, 3p, terminal EF, XT2 | 1 | A | 8015644020842 | 3 | 109.23
1SDA068189R1 | XT2 | Parte fixa do removível, 3p, terminal HR, XT2 | 1 | A | 8015644696252 | 3 | 109.23
1SDA068190R1 | XT2 | Parte fixa do removível, 4p, terminal EF, XT2 | 1 | A | 8015644020866 | 3 | 142.02
1SDA068191R1 | XT2 | Parte fixa do removível, 4p, terminal HR, XT2 | 1 | B | 8015644696269 | 3 | 142.02
1SDA068192R1 | XT3 | Parte fixa do removível, 3p, terminal EF, XT3 | 1 | B | 8015644020880 | 3 | 126.03
1SDA068193R1 | XT3 | Parte fixa do removível, 3p, terminal HR, XT3 | 1 | B | 8015644696276 | 3 | 126.03
1SDA068194R1 | XT3 | Parte fixa do removível, 4p, terminal EF, XT3 | 1 | B | 8015644020903 | 3 | 165.77
1SDA068195R1 | XT3 | Parte fixa do removível, 4p, terminal HR, XT3 | 1 | B | 8015644696283 | 3 | 165.77
1SDA068196R1 | XT4 | Parte fixa do removível, 3p, terminal EF, XT4 | 1 | B | 8015644020927 | 3 | 132.99
1SDA068197R1 | XT4 | Parte fixa do removível, 3p, terminal HR, XT4 | 1 | A | 8015644696290 | 3 | 176.71
1SDA068198R1 | XT4 | Parte fixa do removível, 4p, terminal EF, XT4 | 1 | B | 8015644020941 | 3 | 175.64
1SDA068199R1 | XT4 | Parte fixa do removível, 4p, terminal HR, XT4 | 1 | B | 8015644696306 | 3 | 236.71
1SDA068200R1 | XT2 | Parte fixa do extraível, 3p, terminal EF, XT2 | 1 | B | 8015644020965 | 3 | 218.44
1SDA068201R1 | XT2 | Parte fixa do extraível, 3p, terminal HR, XT2 | 1 | B | 8015644696313 | 3 | 218.44
1SDA068202R1 | XT2 | Parte fixa do extraível, 4p, terminal EF, XT2 | 1 | B | 8015644020989 | 3 | 284.04
1SDA068203R1 | XT2 | Parte fixa do extraível, 4p, terminal HR, XT2 | 1 | B | 8015644696320 | 3 | 284.04
1SDA068204R1 | XT4 | Parte fixa do extraível, 3p, terminal EF, XT4 | 1 | C | 8015644021009 | 3 | 300.38
1SDA068205R1 | XT4 | Parte fixa do extraível, 3p, terminal HR, XT4 | 1 | B | 8015644021016 | 3 | 349.49
1SDA068206R1 | XT4 | Parte fixa do extraível, 4p, terminal EF, XT4 | 1 | B | 8015644021023 | 3 | 390.52
1SDA068207R1 | XT4 | Parte fixa do extraível, 4p, terminal HR, XT4 | 1 | B | 8015644021030 | 3 | 454.3
1SDA068208R1 | XT1D160 | Interruptor 160 3p F F | 1 | A | 8015644021047 | 3 | 323.14
1SDA068209R1 | XT1D160 | Interruptor 160 4p F F | 1 | A | 8015644021054 | 3 | 388.53
1SDA068210R1 | XT3D250 | Interruptor 250 3p F F | 1 | A | 8015644021061 | 3 | 661.96
1SDA068211R1 | XT3D250 | Interruptor 250 4p F F | 1 | A | 8015644021078 | 3 | 813.49
1SDA068220R1 | XT3S250 | Disjuntor XT3S250 TMD R200 Im2000 3p F F | 1 | B | 8015644021269 | 3 | 880.71
1SDA068221R1 | XT3S250 | Disjuntor XT3S250 TMD R250 Im2500 3p F F | 1 | B | 8015644021276 | 3 | 1035.89
1SDA068227R1 | XT3S250 | Disjuntor XT3S250 TMD R200 Im2000 4p F F N50% | 1 | C | 8015644021337 | 3 | 1188.51
1SDA068228R1 | XT3S250 | Disjuntor XT3S250 TMD R250 Im2500 4p F F N50% | 1 | C | 8015644021344 | 3 | 1393.48
1SDA068231R1 | XT3S250 | Disjuntor XT3S250 TMD R200 Im2000 4p F F N100% | 1 | B | 8015644021375 | 3 | 1188.51
1SDA068232R1 | XT3S250 | Disjuntor XT3S250 TMD R250 Im2500 4p F F N100% | 1 | A | 8015644021382 | 3 | 1393.48
1SDA068280R1 | XT3S250 | Disjuntor XT3S250 MA R125 Im750...1500 3p F F | 1 | B | 8015644021863 | 3 | 586.85
1SDA068281R1 | XT3S250 | Disjuntor XT3S250 MA R160 Im960...1920 3p F F | 1 | C | 8015644021870 | 3 | 586.85
1SDA068282R1 | XT3S250 | Disjuntor XT3S250 MA R200 Im1200...2400 3p F F | 1 | B | 8015644021887 | 3 | 1030.87
1SDA068310R1 | XT4S250 | Disjuntor XT4S250 TMA R200 Im2000 3p F F | 1 | C | 8015644022167 | 3 | 977.99
1SDA068312R1 | XT4S250 | Disjuntor XT4S250 TMA R250 Im2500 3p F F | 1 | C | 8015644022181 | 3 | 1048.73
1SDA068329R1 | XT4S250 | Disjuntor XT4S250 TMA R200 Im2000 4p F F N100% | 1 | C | 8015644696375 | 3 | 1296.1
1SDA068331R1 | XT4S250 | Disjuntor XT4S250 TMA R250 Im2500 4p F F N100% | 1 | C | 8015644696382 | 3 | 1349.24
1SDA068343R1 | XT4H250 | Disjuntor XT4H250 TMA R200 Im2000 3p F F | 1 | C | 8015644696443 | 3 | 963.48
1SDA068345R1 | XT4H250 | Disjuntor XT4H250 TMA R250 Im2500 3p F F | 1 | A | 8015644022518 | 3 | 1056.86
1SDA068362R1 | XT4H250 | Disjuntor XT4H250 TMA R200 Im2000 4p F F N100% | 1 | C | 8015644022686 | 3 | 1291.78
1SDA068364R1 | XT4H250 | Disjuntor XT4H250 TMA R250 Im2500 4p F F N100% | 1 | C | 8015644022709 | 3 | 1484.88
1SDA068376R1 | XT4L250 | Disjuntor XT4L250 TMA R200 Im2000 3p F F | 1 | C | 8015644022822 | 3 | 1589.86
1SDA068378R1 | XT4L250 | Disjuntor XT4L250 TMA R250 Im2500 3p F F | 1 | B | 8015644022846 | 3 | 1753.21
1SDA068395R1 | XT4L250 | Disjuntor XT4L250 TMA R200 Im2000 4p F F N100% | 1 | C | 8015644023010 | 3 | 2098.93
1SDA068397R1 | XT4L250 | Disjuntor XT4L250 TMA R250 Im2500 4p F F N100% | 1 | C | 8015644023034 | 3 | 2310.21
1SDA068409R1 | XT4V250 | Disjuntor XT4V250 TMA R200 Im2000 3p F F | 1 | C | 8015644023157 | 3 | 1714.4
1SDA068411R1 | XT4V250 | Disjuntor XT4V250 TMA R250 Im2500 3p F F | 1 | C | 8015644023171 | 3 | 1820.62
1SDA068428R1 | XT4V250 | Disjuntor XT4V250 TMA R200 Im2000 4p F F N100% | 1 | C | 8015644023348 | 3 | 2187.71
1SDA068430R1 | XT4V250 | Disjuntor XT4V250 TMA R250 Im2500 4p F F N100% | 1 | C | 8015644023362 | 3 | 2398.99
1SDA068448R1 | XT4H160 | Disjuntor XT4H160 MA R125 Im625...1250 3p F F | 1 | C | 8015644696467 | 3 | 728.09
1SDA068449R1 | XT4H160 | Disjuntor XT4H160 MA R160 Im800...1600 3p F F | 1 | C | 8015644023553 | 3 | 728.09
1SDA068450R1 | XT4H250 | Disjuntor XT4H250 MA R200 Im1000...2000 3p F F | 1 | C | 8015644696474 | 3 | 1051.8
1SDA068458R1 | XT4L160 | Disjuntor XT4L160 MA R125 Im625...1250 3p F F | 1 | C | 8015644696511 | 3 | 946.52
1SDA068459R1 | XT4L160 | Disjuntor XT4L160 MA R160 Im800...1600 3p F F | 1 | C | 8015644023652 | 3 | 946.52
1SDA068460R1 | XT4L250 | Disjuntor XT4L250 MA R200 Im1000...2000 3p F F | 1 | C | 8015644696528 | 3 | 1367.32
1SDA068468R1 | XT4V160 | Disjuntor XT4V160 MA R125 Im625...1250 3p F F | 1 | C | 8015644696566 | 3 | 993.84
1SDA068469R1 | XT4V160 | Disjuntor XT4V160 MA R160 Im800...1600 3p F F | 1 | C | 8015644023751 | 3 | 993.84
1SDA068470R1 | XT4V250 | Disjuntor XT4V250 MA R200 Im1000...2000 3p F F | 1 | C | 8015644023768 | 3 | 1435.68
1SDA068475R1 | XT4S250 | Disjuntor XT4S250 Ekip LS/I R250 3p F F | 1 | A | 8015644023812 | 3 | 1071.89
1SDA068485R1 | XT4S250 | Disjuntor XT4S250 Ekip LSI R250 3p F F | 1 | B | 8015644023911 | 3 | 1242.8
1SDA068495R1 | XT4S250 | Disjuntor XT4S250 Ekip LS/I R250 4p F F | 1 | A | 8015644024017 | 3 | 1444.78
1SDA068505R1 | XT4S250 | Disjuntor XT4S250 Ekip LSI R250 4p F F | 1 | C | 8015644024116 | 3 | 1553.5
1SDA068515R1 | XT4H250 | Disjuntor XT4H250 Ekip LS/I R250 3p F F | 1 | A | 8015644024215 | 3 | 1101.52
1SDA068525R1 | XT4H250 | Disjuntor XT4H250 Ekip LSI R250 3p F F | 1 | C | 8015644024314 | 3 | 1272.49
1SDA068535R1 | XT4H250 | Disjuntor XT4H250 Ekip LS/I R250 4p F F | 1 | A | 8015644024413 | 3 | 1507.69
1SDA068545R1 | XT4H250 | Disjuntor XT4H250 Ekip LSI R250 4p F F | 1 | B | 8015644024512 | 3 | 1590.65
1SDA068555R1 | XT4L250 | Disjuntor XT4L250 Ekip LS/I R250 3p F F | 1 | B | 8015644024611 | 3 | 1795.95
1SDA068565R1 | XT4L250 | Disjuntor XT4L250 Ekip LSI R250 3p F F | 1 | C | 8015644024710 | 3 | 1924.86
1SDA068575R1 | XT4L250 | Disjuntor XT4L250 Ekip LS/I R250 4p F F | 1 | B | 8015644024819 | 3 | 2328.56
1SDA068585R1 | XT4L250 | Disjuntor XT4L250 Ekip LSI R250 4p F F | 1 | C | 8015644024918 | 3 | 2406.02
1SDA068659R1 | XT2-XT4 | Ekip Display p/ LS/I, LSIG, M-LRIU, XT2-XT4 | 1 | B | 8015644021122 | 3 | 212.52
1SDA068660R1 | XT2-XT4 | Ekip LED Meter p/ LS/I, LSIG, M-LRIU, XT2-XT4 | 1 | B | 8015644021139 | 3 | 191.26
1SDA068661R1 | XT2-XT4 | Ekip Com p/ LS/I, LSIG, M-LRIU, F-P, XT2-XT4 | 1 | C | 8015644021146 | 3 | 212.52
1SDA068662R1 | XT2-XT4 | Ekip Com p/ LS/I, LSIG, M/LRIU, W, XT2-XT4 | 1 | B | 8015644021153 | 3 | 212.52
1SDA068953R1 | XT1/4 | Separador de fase posterior, A=90mm, parte fixa, 3p, XT1/4 | 1 | B | 8015644697211 | 3 | 12.45
1SDA068954R1 | XT1/4 | Separador de fase posterior, A=90mm, parte fixa, 4p, XT1/4 | 1 | B | 8015644032036 | 3 | 18.64
1SDA069053R1 | XT2-XT4 | Comando rotativo direto, normal, XT2-XT4, F-P | 1 | A | 8015644697396 | 3 | 73.98
1SDA069054R1 | XT2-XT4 | Comando rotativo direto, emergência, XT2-XT4, F-P | 1 | B | 8015644697501 | 3 | 73.98
1SDA069055R1 | XT2-XT4 | Comando rotativo prolongado, normal, XT2-XT4, F-P | 1 | A | 8015644697518 | 3 | 110.86
1SDA069056R1 | XT2-XT4 | Comando rotativo prolongado, emergência, XT2-XT4, F-P | 1 | B | 8015644697525 | 3 | 110.86
1SDA069058R1 | XT2-XT4 | Comando rotativo lateral esquerdo, normal, XT2-XT4 | 1 | B | 8015644697549 | 3 | 133.03
1SDA069059R1 | XT2-XT4 | Comando rotativo lateral esquerdo, emergência, XT2-XT4 | 1 | B | 8015644697556 | 3 | 133.03
1SDA069060R1 | XT2-XT4 | Comando rotativo lateral direito, normal, XT2-XT4 | 1 | B | 8015644697563 | 3 | 133.03
1SDA069061R1 | XT2-XT4 | Comando rotativo lateral direito, emergência, XT2-XT4 | 1 | B | 8015644697570 | 3 | 133.03
1SDA069065R1 | XT1/4 | Bobina de mínima tensão, c/ cabo, 48V c.a./c.c., XT1/4, F-P | 1 | B | 8015644697617 | 3 | 132.16
1SDA069066R1 | XT2-XT4 | Bobina de mínima tensão, c/ cabo, 48V c.a./c.c., XT2-XT4, W | 1 | B | 8015644697624 | 3 | 132.16
1SDA069126R1 | T7 | Módulo de medida com tensão externa (balastro), T7 | 1 | C | 8015644697761 | 3 | 2051.95
1SDA069127R1 | T7M-X1 | Módulo de medida com tensão externa (balastro), T7M, X1 | 1 | C | 8015644697778 | 3 | 2051.95
1SDA069128R1 | T7-T7M-X1 | Módulo de medida com tensão externa (balastro), T7 + código extra | 1 | C | 8015644697785 | 3 | consultar
1SDA069414R1 | T6V630 | Disjuntor T6V630 TMA R630 3p F F | 1 | C | 8015644701420 | 3 | 3428.16
1SDA069416R1 | T6V630 | Disjuntor T6V630 TMA R630 4p F F | 1 | C | 8015644701444 | 3 | 4285.17
1SDA069417R1 | T6V630 | Disjuntor T6V630 PR221DS-LS/I R630 3p F F | 1 | C | 8015644701451 | 3 | 3534.2
1SDA069419R1 | T6V630 | Disjuntor T6V630 PR222DS/P-LSI R630 3p F F | 1 | C | 8015644701475 | 3 | 3736.83
1SDA069421R1 | T6V630 | Disjuntor T6V630 PR221DS-LS/I R630 4p F F | 1 | C | 8015644701499 | 3 | 4356.93
1SDA069423R1 | T6V630 | Disjuntor T6V630 PR222DS/P-LSI R630 4p F F | 1 | C | 8015644701710 | 3 | 4610.31
1SDA069425R1 | T6V800 | Disjuntor T6V800 TMA R800 3p F F | 1 | C | 8015644701734 | 3 | 4683.84
1SDA069427R1 | T6V800 | Disjuntor T6V800 TMA R800 4p F F | 1 | C | 8015644701758 | 3 | 5854.89
1SDA069428R1 | T6V800 | Disjuntor T6V800 PR221DS-LS/I R800 3p F F | 1 | C | 8015644701765 | 3 | 5734.86
1SDA069430R1 | T6V800 | Disjuntor T6V800 PR222DS/P-LSI R800 3p F F | 1 | C | 8015644701789 | 3 | 5031.49
1SDA069432R1 | T6V800 | Disjuntor T6V800 PR221DS-LS/I R800 4p F F | 1 | C | 8015644701802 | 3 | 5975.16
1SDA069434R1 | T6V800 | Disjuntor T6V800 PR222DS/P-LSI R800 4p F F | 1 | C | 8015644701826 | 3 | 6177.82
1SDA069601R1 | XT4N160 | Disjuntor XT4N160 Ekip E-LSIG R40 3p F F | 1 | B | 8015644703554 | 3 | 1201.3
1SDA069602R1 | XT4N160 | Disjuntor XT4N160 Ekip E-LSIG R63 3p F F | 1 | B | 8015644703561 | 3 | 1201.3
1SDA069603R1 | XT4N160 | Disjuntor XT4N160 Ekip E-LSIG R100 3p F F | 1 | B | 8015644703578 | 3 | 1201.3
1SDA069604R1 | XT4N160 | Disjuntor XT4N160 Ekip E-LSIG R160 3p F F | 1 | B | 8015644703585 | 3 | 1413.24
1SDA069605R1 | XT4N250 | Disjuntor XT4N250 Ekip E-LSIG R250 3p F F | 1 | B | 8015644703592 | 3 | 1426.46
1SDA069606R1 | XT4N160 | Disjuntor XT4N160 Ekip E-LSIG R40 4p F F | 1 | B | 8015644703608 | 3 | 1501.57
1SDA069607R1 | XT4N160 | Disjuntor XT4N160 Ekip E-LSIG R63 4p F F | 1 | B | 8015644703431 | 3 | 1501.57
1SDA069608R1 | XT4N160 | Disjuntor XT4N160 Ekip E-LSIG R100 4p F F | 1 | B | 8015644703448 | 3 | 1501.57
1SDA069609R1 | XT4N160 | Disjuntor XT4N160 Ekip E-LSIG R160 4p F F | 1 | B | 8015644703455 | 3 | 1766.57
1SDA069610R1 | XT4N250 | Disjuntor XT4N250 Ekip E-LSIG R250 4p F F | 1 | B | 8015644703462 | 3 | 1783.05
1SDA069611R1 | XT4S160 | Disjuntor XT4S160 Ekip E-LSIG R40 3p F F | 1 | B | 8015644703479 | 3 | 1216.75
1SDA069612R1 | XT4S160 | Disjuntor XT4S160 Ekip E-LSIG R63 3p F F | 1 | B | 8015644703486 | 3 | 1216.75
1SDA069613R1 | XT4S160 | Disjuntor XT4S160 Ekip E-LSIG R100 3p F F | 1 | B | 8015644703493 | 3 | 1216.75
1SDA069614R1 | XT4S160 | Disjuntor XT4S160 Ekip E-LSIG R160 3p F F | 1 | B | 8015644703707 | 3 | 1431.55
1SDA069615R1 | XT4S250 | Disjuntor XT4S250 Ekip E-LSIG R250 3p F F | 1 | B | 8015644703714 | 3 | 1445.08
1SDA069616R1 | XT4S160 | Disjuntor XT4S160 Ekip E-LSIG R40 4p F F | 1 | B | 8015644703721 | 3 | 1521.02
1SDA069617R1 | XT4S160 | Disjuntor XT4S160 Ekip E-LSIG R63 4p F F | 1 | B | 8015644703738 | 3 | 1521.02
1SDA069618R1 | XT4S160 | Disjuntor XT4S160 Ekip E-LSIG R100 4p F F | 1 | B | 8015644703745 | 3 | 1521.02
1SDA069619R1 | XT4S160 | Disjuntor XT4S160 Ekip E-LSIG R160 4p F F | 1 | B | 8015644703752 | 3 | 1789.45
1SDA069620R1 | XT4S250 | Disjuntor XT4S250 Ekip E-LSIG R250 4p F F | 1 | B | 8015644703769 | 3 | 1806.34
1SDA069621R1 | XT4H160 | Disjuntor XT4H160 Ekip E-LSIG R40 3p F F | 1 | B | 8015644703776 | 3 | 1243.33
1SDA069622R1 | XT4H160 | Disjuntor XT4H160 Ekip E-LSIG R63 3p F F | 1 | B | 8015644703783 | 3 | 1243.33
1SDA069623R1 | XT4H160 | Disjuntor XT4H160 Ekip E-LSIG R100 3p F F | 1 | B | 8015644703790 | 3 | 1243.33
1SDA069624R1 | XT4H160 | Disjuntor XT4H160 Ekip E-LSIG R160 3p F F | 1 | B | 8015644703806 | 3 | 1462.66
1SDA069625R1 | XT4H250 | Disjuntor XT4H250 Ekip E-LSIG R250 3p F F | 1 | B | 8015644703813 | 3 | 1476.85
1SDA069626R1 | XT4H160 | Disjuntor XT4H160 Ekip E-LSIG R40 4p F F | 1 | B | 8015644703820 | 3 | 1554.09
1SDA069627R1 | XT4H160 | Disjuntor XT4H160 Ekip E-LSIG R63 4p F F | 1 | B | 8015644703837 | 3 | 1554.09
1SDA069628R1 | XT4H160 | Disjuntor XT4H160 Ekip E-LSIG R100 4p F F | 1 | B | 8015644703844 | 3 | 1554.09
1SDA069629R1 | XT4H160 | Disjuntor XT4H160 Ekip E-LSIG R160 4p F F | 1 | B | 8015644703851 | 3 | 1828.35
1SDA069630R1 | XT4H250 | Disjuntor XT4H250 Ekip E-LSIG R250 4p F F | 1 | B | 8015644703868 | 3 | 1846.14
1SDA069631R1 | XT4L160 | Disjuntor XT4L160 Ekip E-LSIG R40 3p F F | 1 | B | 8015644703875 | 3 | 1932.23
1SDA069632R1 | XT4L160 | Disjuntor XT4L160 Ekip E-LSIG R63 3p F F | 1 | B | 8015644703882 | 3 | 1932.23
1SDA069633R1 | XT4L160 | Disjuntor XT4L160 Ekip E-LSIG R100 3p F F | 1 | B | 8015644703899 | 3 | 1932.23
1SDA069634R1 | XT4L160 | Disjuntor XT4L160 Ekip E-LSIG R160 3p F F | 1 | B | 8015644703905 | 3 | 2146.83
1SDA069635R1 | XT4L250 | Disjuntor XT4L250 Ekip E-LSIG R250 3p F F | 1 | B | 8015644703912 | 3 | 2174.97
1SDA069636R1 | XT4L160 | Disjuntor XT4L160 Ekip E-LSIG R40 4p F F | 1 | B | 8015644703929 | 3 | 2415.21
1SDA069637R1 | XT4L160 | Disjuntor XT4L160 Ekip E-LSIG R63 4p F F | 1 | B | 8015644703936 | 3 | 2415.21
1SDA069638R1 | XT4L160 | Disjuntor XT4L160 Ekip E-LSIG R100 4p F F | 1 | B | 8015644703943 | 3 | 2415.21
1SDA069639R1 | XT4L160 | Disjuntor XT4L160 Ekip E-LSIG R160 4p F F | 1 | B | 8015644703950 | 3 | 2683.55
1SDA069640R1 | XT4L250 | Disjuntor XT4L250 Ekip E-LSIG R250 4p F F | 1 | B | 8015644703967 | 3 | 2718.71
1SDA069641R1 | XT4V160 | Disjuntor XT4V160 Ekip E-LSIG R40 3p F F | 1 | B | 8015644703974 | 3 | 2018.4
1SDA069642R1 | XT4V160 | Disjuntor XT4V160 Ekip E-LSIG R63 3p F F | 1 | B | 8015644703981 | 3 | 2018.4
1SDA069643R1 | XT4V160 | Disjuntor XT4V160 Ekip E-LSIG R100 3p F F | 1 | B | 8015644703998 | 3 | 2018.4
1SDA069644R1 | XT4V160 | Disjuntor XT4V160 Ekip E-LSIG R160 3p F F | 1 | B | 8015644704001 | 3 | 2217.99
1SDA069645R1 | XT4V250 | Disjuntor XT4V250 Ekip E-LSIG R250 3p F F | 1 | B | 8015644704018 | 3 | 2247.56
1SDA069646R1 | XT4V160 | Disjuntor XT4V160 Ekip E-LSIG R40 4p F F | 1 | B | 8015644704025 | 3 | 2523
1SDA069647R1 | XT4V160 | Disjuntor XT4V160 Ekip E-LSIG R63 4p F F | 1 | B | 8015644704032 | 3 | 2523
1SDA069648R1 | XT4V160 | Disjuntor XT4V160 Ekip E-LSIG R100 4p F F | 1 | B | 8015644704049 | 3 | 2523
1SDA069649R1 | XT4V160 | Disjuntor XT4V160 Ekip E-LSIG R160 4p F F | 1 | B | 8015644704056 | 3 | 2772.54
1SDA069650R1 | XT4V250 | Disjuntor XT4V250 Ekip E-LSIG R250 4p F F | 1 | B | 8015644704063 | 3 | 2809.54
1SDA069656R1 | T7M | Bloqueio dos botões por cadeado na posição aberto, T7M | 1 | C | 8015644704094 | 3 | 36.42
1SDA069816R1 | T1D160 PV | Interruptor 160A 4p F FC 1100V c.c. PV | 1 | B | 8015644705909 | 3 | 311.17
1SDA069822R1 | T3D200 PV | Interruptor 200A 4p F FC 1100V c.c. PV | 1 | B | 8015644705916 | 3 | 846.72
1SDA069823R1 | T4D250 PV | Interruptor 250A 4p F F 1100V c.c. PV | 1 | B | 8015644705923 | 3 | 1388.7
1SDA069824R1 | T5D500 PV | Interruptor 500A 4p F F 1100V c.c. PV | 1 | B | 8015644705930 | 3 | 1972.5
1SDA069825R1 | T6D800 PV | Interruptor 800A 4p F F 1100V c.c. PV | 1 | B | 8015644705947 | 3 | 2842.33
1SDA069826R1 | T7D1250 PV | Interruptor 1250A 4p F F 1100V c.c. PV | 1 | B | 8015644705954 | 3 | 4089.33
1SDA069827R1 | T7D1250 M PV | Interruptor 1250A 4p F F, motorizável, 1100V c.c. PV | 1 | B | 8015644705961 | 3 | 4516.82
1SDA069828R1 | T7D1600 PV | Interruptor 1600A 4p F F 1100V c.c. PV | 1 | B | 8015644706104 | 3 | 5539.04
1SDA069829R1 | T7D1600 M PV | Interruptor 1600A 4p F F, motorizável, 1100V c.c. M PV | 1 | B | 8015644706111 | 3 | 5861.06
1SDA038052R1 | E1 | Kit transformação aparelho 3p fixo, terminais HR --> VR, 1/2, E1 | 1 | C | 8015644380526 | 4 | 306.94
1SDA038053R1 | E2 | Kit transformação aparelho 3p fixo, terminais HR --> VR, 1/2, E2 | 1 | C | 8015644380533 | 4 | 334.47
1SDA038054R1 | E3 | Kit transformação aparelho 3p fixo, terminais HR --> VR, 1/2, E3 | 1 | B | 8015644380540 | 4 | 590.25
1SDA038055R1 | E4 | Kit transformação aparelho 3p fixo, terminais HR --> VR, 1/2, E4 | 1 | B | 8015644380557 | 4 | 1101.77
1SDA038056R1 | E6 | Kit transformação aparelho 3p fixo, terminais HR --> VR, 1/2, E6 | 1 | C | 8015644380564 | 4 | 1322.1
1SDA038057R1 | E1 | Kit transformação aparelho 4p fixo, terminais HR --> VR, 1/2, E1 | 1 | B | 8015644380571 | 4 | 383.69
1SDA038058R1 | E2 | Kit transformação aparelho 4p fixo, terminais HR --> VR, 1/2, E2 | 1 | B | 8015644380588 | 4 | 418.1
1SDA038059R1 | E3 | Kit transformação aparelho 4p fixo, terminais HR --> VR, 1/2, E3 | 1 | C | 8015644380595 | 4 | 737.79
1SDA038060R1 | E4 | Kit transformação aparelho 4p fixo, terminais HR --> VR, 1/2, E4 | 1 | B | 8015644380601 | 4 | 1377.15
1SDA038061R1 | E6 | Kit transformação aparelho 4p fixo, terminais HR --> VR, 1/2, E6 | 1 | C | 8015644380618 | 4 | 1652.53
1SDA038062R1 | E1 | Kit transformação aparelho 3p fixo, terminais HR --> F, 1/2, E1 | 1 | C | 8015644380625 | 4 | 236.13
1SDA038063R1 | E2 | Kit transformação aparelho 3p fixo, terminais HR --> F, 1/2, E2 | 1 | B | 8015644380632 | 4 | 570.57
1SDA038064R1 | E3 | Kit transformação aparelho 3p fixo, terminais HR --> F, 1/2, E3 | 1 | C | 8015644380649 | 4 | 826.31
1SDA038065R1 | E4 | Kit transformação aparelho 3p fixo, terminais HR --> F, 1/2, E4 | 1 | C | 8015644380656 | 4 | 1900.46
1SDA038066R1 | E6 | Kit transformação aparelho 3p fixo, terminais HR --> F, 1/2, E6 | 1 | C | 8015644380663 | 4 | 2280.51
1SDA038067R1 | E1 | Kit transformação aparelho 4p fixo, terminais HR --> F, 1/2, E1 | 1 | C | 8015644380670 | 4 | 295.14
1SDA038068R1 | E2 | Kit transformação aparelho 4p fixo, terminais HR --> F, 1/2, E2 | 1 | C | 8015644380687 | 4 | 713.21
1SDA038069R1 | E3 | Kit transformação aparelho 4p fixo, terminais HR --> F, 1/2, E3 | 1 | C | 8015644380694 | 4 | 1032.83
1SDA038070R1 | E4 | Kit transformação aparelho 4p fixo, terminais HR --> F, 1/2, E4 | 1 | C | 8015644380700 | 4 | 2375.51
1SDA038071R1 | E6 | Kit transformação aparelho 4p fixo, terminais HR --> F, 1/2, E6 | 1 | C | 8015644380717 | 4 | 2850.68
1SDA038287R1 | T8-E1/6 | Bobina de abertura, 30 V c.a./c.c., E1/6 | 1 | C | 8015644382872 | 4 | 241.15
1SDA038289R1 | T8-E1/6 | Bobina de abertura, 60 V c.a./c.c., E1/6 | 1 | C | 8015644382896 | 4 | 241.15
1SDA038291R1 | T8-E1/6 | Bobina de abertura, 120-127 V c.a./c.c., E1/6 | 1 | B | 8015644382919 | 4 | 241.15
1SDA038293R1 | T8-E1/6 | Bobina de abertura, 240-250 V c.a., E1/6 | 1 | B | 8015644382933 | 4 | 241.15
1SDA038297R1 | T8-E1/6 | Bobina de fecho 30 V c.a./c.c., E1/6 | 1 | C | 8015644382971 | 4 | 241.15
1SDA038299R1 | T8-E1/6 | Bobina de fecho 60 V c.a./c.c., E1/6 | 1 | C | 8015644382995 | 4 | 241.15
1SDA038301R1 | T8-E1/6 | Bobina de fecho 120-127 V c.a./c.c., E1/6 | 1 | B | 8015644383015 | 4 | 241.15
1SDA038303R1 | T8-E1/6 | Bobina de fecho 240-250 V c.a./c.c., E1/6 | 1 | C | 8015644383039 | 4 | 241.15
1SDA038307R1 | T8-E1/6 | Bobina de mínima tensão, 30 V c.a./c.c.,E1/6 | 1 | C | 8015644383077 | 4 | 359.99
1SDA038309R1 | T8-E1/6 | Bobina de mínima tensão, 60 V c.a./c.c., E1/6 | 1 | C | 8015644383091 | 4 | 359.99
1SDA038311R1 | T8-E1/6 | Bobina de mínima tensão, 120-127 V c.a./c.c., E1/6 | 1 | B | 8015644383114 | 4 | 359.99
1SDA038313R1 | T8-E1/6 | Bobina de mínima tensão, 240-250 V c.a., E1/6 | 1 | B | 8015644383138 | 4 | 359.99
1SDA038318R1 | E1/6 | Retardador eletrónico para bobina de mínima tensão 60 V c.a. / c.c., T7-T7M, X1, E1/6 | 1 | C | 8015644383183 | 4 | 362.01
1SDA038326R1 | E1/6 | 4 contactos, sinalização elétrica do aparelho, aberto/fechado, PR121/P, MS, MTP, E1/6 | 1 | B | 8015644383268 | 4 | 152.33
1SDA038327R1 | E4-E6 | 10 contactos, sinalização elétrica do aparelho, aberto/fechado, PR121/P, MS, MTP, E1/6 | 1 | B | 8015644383275 | 4 | 380.78
1SDA038329R1 | E1/6 | Cabos de encravamento, para aparelhos fixos ou partes fixas, tipo A horizontal, E1/6 | 1 | B | 8015644383299 | 4 | 123.15
1SDA038330R1 | E1/6 | Cabos de encravamento, para aparelhos fixos ou partes fixas, tipo B horizontal, E1/6 | 1 | B | 8015644383305 | 4 | 246.05
1SDA038331R1 | E1/6 | Cabos de encravamento, para aparelhos fixos ou partes fixas, tipo C horizontal, E1/6 | 1 | B | 8015644383312 | 4 | 246.05
1SDA038332R1 | E1/6 | Cabos de encravamento, para aparelhos fixos ou partes fixas, tipo D horizontal, E1/6 | 1 | C | 8015644383329 | 4 | 246.05
1SDA038333R1 | E1/6 | Cabos de encravamento, para aparelhos fixos ou partes fixas, tipo A vertical, E1/6 | 1 | B | 8015644383336 | 4 | 123.08
1SDA038334R1 | E1/6 | Cabos de encravamento, para aparelhos fixos ou partes fixas, tipo B vertical, E1/6 | 1 | C | 8015644383343 | 4 | 246.05
1SDA038335R1 | E1/6 | Cabos de encravamento, para aparelhos fixos ou partes fixas, tipo C vertical, E1/6 | 1 | C | 8015644383350 | 4 | 246.05
1SDA038336R1 | E1/6 | Cabos de encravamento, para aparelhos fixos ou partes fixas, tipo D vertical, E1/6 | 1 | C | 8015644383367 | 4 | 246.05
1SDA038343R1 | T8-E1/6 | Tampa de proteção dos botões de abertura e fecho, E1/6 | 1 | B | 8015644383435 | 4 | 108.74
1SDA038344R1 | T8-E1/6 | Protecção IP54 para bloqueio por chave, E1/6 | 1 | C | 8015644383442 | 4 | 462.74
1SDA038357R1 | E1/6 | Acessório para o bloqueio na posição teste / extraído, E1/6 | 1 | B | 8015644383572 | 4 | 71.75
1SDA038358R1 | E1/6 | Placa de encravamento para aparelho fixo, E1/6 | 1 | B | 8015644383589 | 4 | 75.47
1SDA038360R1 | E1-E2 | 10 contactos, sinalização elétrica do aparelho inserido/seccionado teste/seccionado, E1/2-3p | 1 | B | 8015644383602 | 4 | 755.46
1SDA038361R1 | E1/6 | 5 contactos, sinalização elétrica do aparelho, inserido/seccionado teste/seccionado, E1/6-3/4p | 1 | B | 8015644383619 | 4 | 377.78
1SDA038363R1 | E1/6 | Acessório para encravamento por cadeado, E1/6 | 1 | C | 8015644383633 | 4 | 36.48
1SDA038364R1 | E1/6 | Encravamento, tipo A/B/D, para aparelho fixo/parte fixa do extraível, E1/6 | 1 | B | 8015644383640 | 4 | 286.79
1SDA038365R1 | E1/6 | Encravamento, tipo C, para aparelho fixo/parte fixa do extraível, E1/6 | 1 | B | 8015644383657 | 4 | 286.79
1SDA038366R1 | E1-E2 | Encravamento para aparelho fixo/parte fixa do extraível, E1/2-3/4p | 1 | B | 8015644383664 | 4 | 259.4
1SDA038367R1 | E3 | Encravamento para aparelho fixo/parte fixa do extraível, E3-3/4p | 1 | B | 8015644383671 | 4 | 259.4
1SDA038368R1 | E4 | Encravamento para aparelho fixo/parte fixa do extraível, E4-3p | 1 | B | 8015644383688 | 4 | 259.4
1SDA038369R1 | E6 | Encravamento para aparelho fixo/parte fixa do extraível, E6-4p | 1 | C | 8015644383695 | 4 | 259.4
1SDA043466R1 | E4-E6 | Encravamento para aparelho fixo/parte fixa do extraível, E4-4p - E6-3p | 1 | C | 8015644434663 | 4 | 250.43
1SDA043467R1 | E1-E2 | 10 contactos, sinalização elétrica do aparelho inserido/seccionado teste/seccionado, E1/2-4p | 1 | B | 8015644434670 | 4 | 755.46
1SDA043468R1 | E3 | 10 contactos, sinalização elétrica do aparelho inserido/seccionado teste/seccionado, E3-3p | 1 | B | 8015644434687 | 4 | 755.46
1SDA043469R1 | E3 | 10 contactos, sinalização elétrica do aparelho inserido/seccionado teste/seccionado, E3-4p | 1 | B | 8015644434694 | 4 | 755.46
1SDA043470R1 | E4-E6 | 10 contactos, sinalização elétrica do aparelho inserido/seccionado teste/seccionado, E4/6-3/4p | 1 | B | 8015644434700 | 4 | 755.46
1SDA043475R1 | E1/6 | 15 contactos adicionais externos, sinalização elétrica do aparelho aberto/fechado, E1/6 | 1 | B | 8015644434755 | 4 | 571.11
1SDA045031R1 | E2 | Kit transformação, parte fixa, 3p, terminais HR --> F F, 1/2, E2 | 1 | C | 8015644450311 | 4 | 570.57
1SDA045032R1 | E3 | Kit transformação, parte fixa, 3p, terminais HR --> F F, 1/2, E3 | 1 | C | 8015644450328 | 4 | 826.31
1SDA045033R1 | E4 | Kit transformação, parte fixa, 3p, terminais HR --> F F, 1/2, E4 | 1 | C | 8015644450335 | 4 | 1836.19
1SDA045034R1 | E6 | Kit transformação, parte fixa, 3p, terminais HR --> F F, 1/2, E6 | 1 | C | 8015644450342 | 4 | 2203.37
1SDA045035R1 | E2 | Kit transformação, parte fixa, 4p, terminais HR --> F F, 1/2, E2 | 1 | C | 8015644450359 | 4 | 713.21
1SDA045036R1 | E3 | Kit transformação, parte fixa, 4p, terminais HR --> F F, 1/2, E3 | 1 | C | 8015644450366 | 4 | 1032.83
1SDA045037R1 | E4 | Kit transformação, parte fixa, 4p, terminais HR --> F F, 1/2, E4 | 1 | C | 8015644450373 | 4 | 2295.24
1SDA045038R1 | E6 | Kit transformação, parte fixa, 4p, terminais HR --> F F, 1/2, E6 | 1 | C | 8015644450380 | 4 | 2754.28
1SDA045039R1 | E1/6 | Dispositivo de bloqueio mecânico para porta, cela E1/6 | 1 | C | 8015644450397 | 4 | 508.03
1SDA046523R1 | E1/6 | 10 contactos (montados), sinalização elétrica do disjuntor aberto/fechado, E1/6 | 1 | B | 8015644465230 | 4 | 228.46
1SDA048827R1 | E1/6 | 15 contactos adicionais externos, sinalização elétrica do aparelho aberto/fechado, E1/6 W | 1 | B | 8015644488604 | 4 | 591.82
1SDA050228R1 | T7-7M-8-X1-E1/6 | Unidade de controlo da bobina de abertura, E1/6 | 1 | C | 8015644503635 | 4 | 624.02
1SDA055481R1 | E1 | Kit transformação, parte fixa, 3p, terminais HR --> VR, 1/2, E1 | 1 | C | 8015644567958 | 4 | 309.71
1SDA055482R1 | E2 | Kit transformação, parte fixa, 3p, terminais HR --> VR, 1/2, E2 | 1 | C | 8015644567965 | 4 | 337.47
1SDA055483R1 | E3 | Kit transformação, parte fixa, 3p, terminais HR --> VR, 1/2, E3 | 1 | C | 8015644567972 | 4 | 595.68
1SDA055484R1 | E4 | Kit transformação, parte fixa, 3p, terminais HR --> VR, 1/2, E4 | 1 | C | 8015644567989 | 4 | 1111.89
1SDA055485R1 | E6 | Kit transformação, parte fixa, 3p, terminais HR --> VR, 1/2, E6 | 1 | C | 8015644567996 | 4 | 1334.18
1SDA055486R1 | E1 | Kit transformação, parte fixa, 4p, terminais HR --> VR, 1/2, E1 | 1 | C | 8015644568009 | 4 | 412.94
1SDA055487R1 | E2 | Kit transformação, parte fixa, 4p, terminais HR --> VR, 1/2, E2 | 1 | C | 8015644568016 | 4 | 450
1SDA055488R1 | E3 | Kit transformação, parte fixa, 4p, terminais HR --> VR, 1/2, E3 | 1 | C | 8015644568023 | 4 | 794.21
1SDA055489R1 | E4 | Kit transformação, parte fixa, 4p, terminais HR --> VR, 1/2, E4 | 1 | C | 8015644568030 | 4 | 1297.16
1SDA055490R1 | E6 | Kit transformação, parte fixa, 4p, terminais HR --> VR, 1/2, E6 | 1 | C | 8015644568047 | 4 | 1556.58
1SDA055491R1 | E1 | Kit transformação, parte fixa, 3p, terminais VR --> HR, 1/2, E1 | 1 | C | 8015644568108 | 4 | 156.92
1SDA055492R1 | E2 | Kit transformação, parte fixa, 3p, terminais VR --> HR, 1/2, E2 | 1 | C | 8015644568115 | 4 | 280.73
1SDA055493R1 | E3 | Kit transformação, parte fixa, 3p, terminais VR --> HR, 1/2, E3 | 1 | C | 8015644568122 | 4 | 366.9
1SDA055494R1 | E4 | Kit transformação, parte fixa, 3p, terminais VR --> HR, 1/2, E4 | 1 | C | 8015644568139 | 4 | 593.39
1SDA055495R1 | E6 | Kit transformação, parte fixa, 3p, terminais VR --> HR, 1/2, E6 | 1 | C | 8015644568146 | 4 | 958.53
1SDA055496R1 | E1 | Kit transformação, parte fixa, 4p, terminais VR --> HR, 1/2, E1 | 1 | C | 8015644568153 | 4 | 209.25
1SDA055497R1 | E2 | Kit transformação, parte fixa, 4p, terminais VR --> HR, 1/2, E2 | 1 | C | 8015644568160 | 4 | 374.3
1SDA055498R1 | E3 | Kit transformação, parte fixa, 4p, terminais VR --> HR, 1/2, E3 | 1 | C | 8015644568177 | 4 | 489.16
1SDA055499R1 | E4 | Kit transformação, parte fixa, 4p, terminais VR --> HR, 1/2, E4 | 1 | C | 8015644568184 | 4 | 692.25
1SDA055500R1 | E6 | Kit transformação, parte fixa, 4p, terminais VR --> HR, 1/2, E6 | 1 | C | 8015644568191 | 4 | 1118.26
1SDA055600R1 | E1B800 | Disjuntor E1B 800 PR121/P-LI In=800A 3p F HR | 1 | C | 8015644569402 | 4 | 4328.55
1SDA055601R1 | E1B800 | Disjuntor E1B 800 PR121/P-LSI In=800A 3p F HR | 1 | C | 8015644569419 | 4 | 4612.15
1SDA055602R1 | E1B800 | Disjuntor E1B 800 PR121/P-LSIG In=800A 3p F HR | 1 | C | 8015644569426 | 4 | 5674.69
1SDA055603R1 | E1B800 | Disjuntor E1B 800 PR122/P-LI In=800A 3p F HR | 1 | C | 8015644569433 | 4 | 4863.09
1SDA055604R1 | E1B800 | Disjuntor E1B 800 PR122/P-LSI In=800A 3p F HR | 1 | C | 8015644569440 | 4 | 5240.9
1SDA055606R1 | E1B800 | Disjuntor E1B 800 PR123/P-LSI In=800A 3p F HR | 1 | C | 8015644569464 | 4 | 8817.56
1SDA055608R1 | E1B800 | Disjuntor E1B 800 PR121/P-LI In=800A 4p F HR | 1 | B | 8015644569488 | 4 | 5712.01
1SDA055609R1 | E1B800 | Disjuntor E1B 800 PR121/P-LSI In=800A 4p F HR | 1 | C | 8015644569495 | 4 | 5995.61
1SDA055610R1 | E1B800 | Disjuntor E1B 800 PR121/P-LSIG In=800A 4p F HR | 1 | C | 8015644569501 | 4 | 7058.15
1SDA055611R1 | E1B800 | Disjuntor E1B 800 PR122/P-LI In=800A 4p F HR | 1 | C | 8015644569518 | 4 | 6247.49
1SDA055612R1 | E1B800 | Disjuntor E1B 800 PR122/P-LSI In=800A 4p F HR | 1 | C | 8015644569525 | 4 | 6624.35
1SDA055614R1 | E1B800 | Disjuntor E1B 800 PR123/P-LSI In=800A 4p F HR | 1 | C | 8015644569549 | 4 | 10201.01
1SDA055616R1 | E1B800 | Disjuntor E1B 800 PR121/P-LI In=800A 3p W MP | 1 | B | 8015644569563 | 4 | 4874.66
1SDA055617R1 | E1B800 | Disjuntor E1B 800 PR121/P-LSI In=800A 3p W MP | 1 | C | 8015644569570 | 4 | 5157.32
1SDA055618R1 | E1B800 | Disjuntor E1B 800 PR121/P-LSIG In=800A 3p W MP | 1 | C | 8015644569587 | 4 | 6219.88
1SDA055619R1 | E1B800 | Disjuntor E1B 800 PR122/P-LI In=800A 3p W MP | 1 | C | 8015644569594 | 4 | 5409.19
1SDA055620R1 | E1B800 | Disjuntor E1B 800 PR122/P-LSI In=800A 3p W MP | 1 | C | 8015644569600 | 4 | 5786.08
1SDA055622R1 | E1B800 | Disjuntor E1B 800 PR123/P-LSI In=800A 3p W MP | 1 | C | 8015644569624 | 4 | 9362.73
1SDA055624R1 | E1B800 | Disjuntor E1B 800 PR121/P-LI In=800A 4p W MP | 1 | C | 8015644569648 | 4 | 6383.05
1SDA055625R1 | E1B800 | Disjuntor E1B 800 PR121/P-LSI In=800A 4p W MP | 1 | C | 8015644569655 | 4 | 6665.72
1SDA055626R1 | E1B800 | Disjuntor E1B 800 PR121/P-LSIG In=800A 4p W MP | 1 | C | 8015644569662 | 4 | 7728.27
1SDA055627R1 | E1B800 | Disjuntor E1B 800 PR122/P-LI In=800A 4p W MP | 1 | C | 8015644569679 | 4 | 6917.59
1SDA055628R1 | E1B800 | Disjuntor E1B 800 PR122/P-LSI In=800A 4p W MP | 1 | C | 8015644569686 | 4 | 7294.47
1SDA055630R1 | E1B800 | Disjuntor E1B 800 PR123/P-LSI In=800A 4p W MP | 1 | C | 8015644569709 | 4 | 10871.1
1SDA055632R1 | E1B1250 | Disjuntor E1B 1250 PR121/P-LI In=1250A 3p F HR | 1 | C | 8015644569723 | 4 | 4767
1SDA055633R1 | E1B1250 | Disjuntor E1B 1250 PR121/P-LSI In=1250A 3p F HR | 1 | C | 8015644569730 | 4 | 5049.67
1SDA055634R1 | E1B1250 | Disjuntor E1B 1250 PR121/P-LSIG In=1250A 3p F HR | 1 | C | 8015644569747 | 4 | 6112.22
1SDA055635R1 | E1B1250 | Disjuntor E1B 1250 PR122/P-LI In=1250A 3p F HR | 1 | C | 8015644569754 | 4 | 5301.55
1SDA055636R1 | E1B1250 | Disjuntor E1B 1250 PR122/P-LSI In=In=1250A 3p F HR | 1 | C | 8015644569761 | 4 | 5678.42
1SDA055638R1 | E1B1250 | Disjuntor E1B 1250 PR123/P-LSI In=1250A 3p F HR | 1 | C | 8015644569785 | 4 | 9255.06
1SDA055640R1 | E1B1250 | Disjuntor E1B 1250 PR121/P-LI In=In=1250A 4p F HR | 1 | B | 8015644569808 | 4 | 6268.01
1SDA055641R1 | E1B1250 | Disjuntor E1B 1250 PR121/P-LSI In=In=1250A 4p F HR | 1 | B | 8015644569815 | 4 | 6551.59
1SDA055642R1 | E1B1250 | Disjuntor E1B 1250 PR121/P-LSIG In=1250A 4p F HR | 1 | C | 8015644569822 | 4 | 7614.14
1SDA055643R1 | E1B1250 | Disjuntor E1B 1250 PR122/P-LI In=1250A 4p F HR | 1 | C | 8015644569839 | 4 | 6803.47
1SDA055644R1 | E1B1250 | Disjuntor E1B 1250 PR122/P-LSI In=In=1250A 4p F HR | 1 | C | 8015644569846 | 4 | 7180.35
1SDA055646R1 | E1B1250 | Disjuntor E1B 1250 PR123/P-LSI In=1250A 4p F HR | 1 | C | 8015644569860 | 4 | 10756.99
1SDA055648R1 | E1B1250 | Disjuntor E1B 1250 PR121/P-LI In=In=1250A 3p W MP | 1 | C | 8015644569884 | 4 | 5312.19
1SDA055649R1 | E1B1250 | Disjuntor E1B 1250 PR121/P-LSI In=In=1250A 3p W MP | 1 | C | 8015644569891 | 4 | 5594.86
1SDA055650R1 | E1B1250 | Disjuntor E1B 1250 PR121/P-LSIG In=1250A 3p W MP | 1 | C | 8015644569907 | 4 | 6657.39
1SDA055651R1 | E1B1250 | Disjuntor E1B 1250 PR122/P-LI In=1250A 3p W MP | 1 | C | 8015644569914 | 4 | 5846.73
1SDA055652R1 | E1B1250 | Disjuntor E1B 1250 PR122/P-LSI In=In=1250A 3p W MP | 1 | C | 8015644569921 | 4 | 6224.52
1SDA055654R1 | E1B1250 | Disjuntor E1B 1250 PR123/P-LSI In=1250A 3p W MP | 1 | B | 8015644569945 | 4 | 9800.25
1SDA055656R1 | E1B1250 | Disjuntor E1B 1250 PR121/P-LI In=In=1250A 4p W MP | 1 | C | 8015644569969 | 4 | 6938.12
1SDA055657R1 | E1B1250 | Disjuntor E1B 1250 PR121/P-LSI In=In=1250A 4p W MP | 1 | C | 8015644569976 | 4 | 7221.71
1SDA055658R1 | E1B1250 | Disjuntor E1B 1250 PR121/P-LSIG In=1250A 4p W MP | 1 | C | 8015644569983 | 4 | 8284.25
1SDA055659R1 | E1B1250 | Disjuntor E1B 1250 PR122/P-LI In=1250A 4p W MP | 1 | C | 8015644569990 | 4 | 7473.58
1SDA055660R1 | E1B1250 | Disjuntor E1B 1250 PR122/P-LSI In=In=1250A 4p W MP | 1 | C | 8015644570002 | 4 | 7850.45
1SDA055662R1 | E1B1250 | Disjuntor E1B 1250 PR123/P-LSI In=1250A 4p W MP | 1 | C | 8015644570026 | 4 | 11427.11
1SDA055664R1 | E1B1600 | Disjuntor E1B 1600 PR121/P-LI In=In=1600A 3p F HR | 1 | C | 8015644570040 | 4 | 4885.48
1SDA055665R1 | E1B1600 | Disjuntor E1B 1600 PR121/P-LSI In=In=1600A 3p F HR | 1 | C | 8015644570057 | 4 | 5169.07
1SDA055666R1 | E1B1600 | Disjuntor E1B 1600 PR121/P-LSIG In=1600A 3p F HR | 1 | C | 8015644570064 | 4 | 6231.61
1SDA055667R1 | E1B1600 | Disjuntor E1B 1600 PR122/P-LI In=1600A 3p F HR | 1 | C | 8015644570071 | 4 | 5420.02
1SDA055668R1 | E1B1600 | Disjuntor E1B 1600 PR122/P-LSI In=In=1600A 3p F HR | 1 | C | 8015644570088 | 4 | 5797.84
1SDA055670R1 | E1B1600 | Disjuntor E1B 1600 PR123/P-LSI In=1600A 3p F HR | 1 | C | 8015644570101 | 4 | 9374.48
1SDA055672R1 | E1B1600 | Disjuntor E1B 1600 PR121/P-LI In=In=1600A 4p F HR | 1 | B | 8015644570125 | 4 | 6424.71
1SDA055673R1 | E1B1600 | Disjuntor E1B 1600 PR121/P-LSI In=In=1600A 4p F HR | 1 | B | 8015644570132 | 4 | 6708.32
1SDA055674R1 | E1B1600 | Disjuntor E1B 1600 PR121/P-LSIG In=1600A 4p F HR | 1 | C | 8015644570149 | 4 | 7770.87
1SDA055675R1 | E1B1600 | Disjuntor E1B 1600 PR122/P-LI In=1600A 4p F HR | 1 | B | 8015644570156 | 4 | 6960.2
1SDA055676R1 | E1B1600 | Disjuntor E1B 1600 PR122/P-LSI In=In=1600A 4p F HR | 1 | C | 8015644570163 | 4 | 7337.09
1SDA055678R1 | E1B1600 | Disjuntor E1B 1600 PR123/P-LSI In=1600A 4p F HR | 1 | C | 8015644570187 | 4 | 10913.73
1SDA055680R1 | E1B1600 | Disjuntor E1B 1600 PR121/P-LI In=In=1600A 3p W MP | 1 | C | 8015644570200 | 4 | 5444.66
1SDA055681R1 | E1B1600 | Disjuntor E1B 1600 PR121/P-LSI In=In=1600A 3p W MP | 1 | C | 8015644570217 | 4 | 5728.25
1SDA055682R1 | E1B1600 | Disjuntor E1B 1600 PR121/P-LSIG In=1600A 3p W MP | 1 | C | 8015644570224 | 4 | 6790.8
1SDA055683R1 | E1B1600 | Disjuntor E1B 1600 PR122/P-LI In=1600A 3p W MP | 1 | C | 8015644570231 | 4 | 5979.19
1SDA055684R1 | E1B1600 | Disjuntor E1B 1600 PR122/P-LSI In=In=1600A 3p W MP | 1 | C | 8015644570248 | 4 | 6357
1SDA055686R1 | E1B1600 | Disjuntor E1B 1600 PR123/P-LSI In=1600A 3p W MP | 1 | C | 8015644570262 | 4 | 9933.65
1SDA055688R1 | E1B1600 | Disjuntor E1B 1600 PR121/P-LI In=In=1600A 4p W MP | 1 | C | 8015644570286 | 4 | 7111.62
1SDA055689R1 | E1B1600 | Disjuntor E1B 1600 PR121/P-LSI In=In=1600A 4p W MP | 1 | B | 8015644570293 | 4 | 7395.23
1SDA055690R1 | E1B1600 | Disjuntor E1B 1600 PR121/P-LSIG In=1600A 4p W MP | 1 | C | 8015644570309 | 4 | 8457.76
1SDA055691R1 | E1B1600 | Disjuntor E1B 1600 PR122/P-LI In=1600A 4p W MP | 1 | C | 8015644570316 | 4 | 7647.1
1SDA055692R1 | E1B1600 | Disjuntor E1B 1600 PR122/P-LSI In=In=1600A 4p W MP | 1 | C | 8015644570323 | 4 | 8023.99
1SDA055694R1 | E1B1600 | Disjuntor E1B 1600 PR123/P-LSI In=1600A 4p W MP | 1 | C | 8015644570347 | 4 | 11600.63
1SDA055696R1 | E1N800 | Disjuntor E1N 800 PR121/PLI 800A 3p F HR | 1 | C | 8015644570361 | 4 | 4651.34
1SDA055697R1 | E1N800 | Disjuntor E1N 800 PR121/PLSI 800A 3p F HR | 1 | C | 8015644570378 | 4 | 4934.92
1SDA055698R1 | E1N800 | Disjuntor E1N 800 PR121/PLSIG 800A 3p F HR | 1 | C | 8015644570385 | 4 | 5997.47
1SDA055699R1 | E1N800 | Disjuntor E1N 800 PR122/PLI 800A 3p F HR | 1 | C | 8015644570392 | 4 | 5185.87
1SDA055700R1 | E1N800 | Disjuntor E1N 800 PR122/PLSI 800A 3p F HR | 1 | C | 8015644570408 | 4 | 5563.68
1SDA055702R1 | E1N800 | Disjuntor E1N 800 PR123/PLSI 800A 3p F HR | 1 | C | 8015644570422 | 4 | 9140.32
1SDA055704R1 | E1N800 | Disjuntor E1N 800 PR121/PLI 800A 4p F HR | 1 | C | 8015644570446 | 4 | 6284.79
1SDA055705R1 | E1N800 | Disjuntor E1N 800 PR121/PLSI 800A 4p F HR | 1 | C | 8015644570453 | 4 | 6568.39
1SDA055706R1 | E1N800 | Disjuntor E1N 800 PR121/PLSIG 800A 4p F HR | 1 | C | 8015644570460 | 4 | 7630.94
1SDA055707R1 | E1N800 | Disjuntor E1N 800 PR122/PLI 800A 4p F HR | 1 | C | 8015644570477 | 4 | 6819.33
1SDA055708R1 | E1N800 | Disjuntor E1N 800 PR122/PLSI 800A 4p F HR | 1 | C | 8015644570484 | 4 | 7197.16
1SDA055710R1 | E1N800 | Disjuntor E1N 800 PR123/PLSI 800A 4p F HR | 1 | C | 8015644570507 | 4 | 10773.79
1SDA055712R1 | E1N800 | Disjuntor E1N 800 PR121/PLI 800A 3p W MP | 1 | C | 8015644570521 | 4 | 5231.96
1SDA055713R1 | E1N800 | Disjuntor E1N 800 PR121/PLSI 800A 3p W MP | 1 | C | 8015644570538 | 4 | 5515.55
1SDA055714R1 | E1N800 | Disjuntor E1N 800 PR121/PLSIG 800A 3p W MP | 1 | C | 8015644570545 | 4 | 6577.17
1SDA055715R1 | E1N800 | Disjuntor E1N 800 PR122/PLI 800A 3p W MP | 1 | C | 8015644570552 | 4 | 5766.48
1SDA055716R1 | E1N800 | Disjuntor E1N 800 PR122/PLSI 800A 3p W MP | 1 | C | 8015644570569 | 4 | 6144.31
1SDA055718R1 | E1N800 | Disjuntor E1N 800 PR123/PLSI 800A 3p W MP | 1 | C | 8015644570583 | 4 | 9720.95
1SDA055720R1 | E1N800 | Disjuntor E1N 800 PR121/PLI 800A 4p W MP | 1 | C | 8015644570606 | 4 | 7023.01
1SDA055721R1 | E1N800 | Disjuntor E1N 800 PR121/PLSI 800A 4p W MP | 1 | C | 8015644570613 | 4 | 7306.59
1SDA055722R1 | E1N800 | Disjuntor E1N 800 PR121/PLSIG 800A 4p W MP | 1 | C | 8015644570620 | 4 | 8369.14
1SDA055723R1 | E1N800 | Disjuntor E1N 800 PR122/PLI 800A 4p W MP | 1 | C | 8015644570637 | 4 | 7558.46
1SDA055724R1 | E1N800 | Disjuntor E1N 800 PR122/PLSI 800A 4p W MP | 1 | C | 8015644570644 | 4 | 7935.34
1SDA055726R1 | E1N800 | Disjuntor E1N 800 PR123/PLSI 800A 4p W MP | 1 | C | 8015644570668 | 4 | 11512
1SDA055728R1 | E1N1250 | Disjuntor E1N 1250 PR121/PLI 1250A 3p F HR | 1 | C | 8015644570682 | 4 | 5088.86
1SDA055729R1 | E1N1250 | Disjuntor E1N 1250 PR121/PLSI 1250A 3p F HR | 1 | C | 8015644570699 | 4 | 5372.44
1SDA055730R1 | E1N1250 | Disjuntor E1N 1250 PR121/PLSIG 1250A 3p F HR | 1 | C | 8015644570705 | 4 | 6434.98
1SDA055731R1 | E1N1250 | Disjuntor E1N 1250 PR122/PLI 1250A 3p F HR | 1 | C | 8015644570712 | 4 | 5623.38
1SDA055732R1 | E1N1250 | Disjuntor E1N 1250 PR122/PLSI 1250A 3p F HR | 1 | C | 8015644570729 | 4 | 6001.2
1SDA055734R1 | E1N1250 | Disjuntor E1N 1250 PR123/PLSI 1250A 3p F HR | 1 | C | 8015644570743 | 4 | 9577.85
1SDA055736R1 | E1N1250 | Disjuntor E1N 1250 PR121/PLI 1250A 4p F HR | 1 | C | 8015644570767 | 4 | 6840.79
1SDA055737R1 | E1N1250 | Disjuntor E1N 1250 PR121/PLSI 1250A 4p F HR | 1 | C | 8015644570774 | 4 | 7123.45
1SDA055738R1 | E1N1250 | Disjuntor E1N 1250 PR121/PLSIG 1250A 4p F HR | 1 | C | 8015644570781 | 4 | 8185.99
1SDA055739R1 | E1N1250 | Disjuntor E1N 1250 PR122/PLI 1250A 4p F HR | 1 | C | 8015644570798 | 4 | 7375.32
1SDA055740R1 | E1N1250 | Disjuntor E1N 1250 PR122/PLSI 1250A 4p F HR | 1 | C | 8015644570804 | 4 | 7753.13
1SDA055742R1 | E1N1250 | Disjuntor E1N 1250 PR123/PLSI 1250A 4p F HR | 1 | C | 8015644570828 | 4 | 11329.8
1SDA055744R1 | E1N1250 | Disjuntor E1N 1250 PR121/PLI 1250A 3p W MP | 1 | C | 8015644570842 | 4 | 5669.48
1SDA055745R1 | E1N1250 | Disjuntor E1N 1250 PR121/PLSI 1250A 3p W MP | 1 | C | 8015644570859 | 4 | 5953.07
1SDA055746R1 | E1N1250 | Disjuntor E1N 1250 PR121/PLSIG 1250A 3p W MP | 1 | C | 8015644570866 | 4 | 7015.61
1SDA055747R1 | E1N1250 | Disjuntor E1N 1250 PR122/PLI 1250A 3p W MP | 1 | C | 8015644570873 | 4 | 6204.01
1SDA055748R1 | E1N1250 | Disjuntor E1N 1250 PR122/PLSI 1250A 3p W MP | 1 | C | 8015644570880 | 4 | 6581.82
1SDA055750R1 | E1N1250 | Disjuntor E1N 1250 PR123/PLSI 1250A 3p W MP | 1 | C | 8015644570903 | 4 | 10158.47
1SDA055752R1 | E1N1250 | Disjuntor E1N 1250 PR121/PLI 1250A 4p W MP | 1 | B | 8015644570927 | 4 | 7579.01
1SDA055753R1 | E1N1250 | Disjuntor E1N 1250 PR121/PLSI 1250A 4p W MP | 1 | C | 8015644570934 | 4 | 7862.59
1SDA055754R1 | E1N1250 | Disjuntor E1N 1250 PR121/PLSIG 1250A 4p W MP | 1 | C | 8015644570941 | 4 | 8925.14
1SDA055755R1 | E1N1250 | Disjuntor E1N 1250 PR122/PLI 1250A 4p W MP | 1 | C | 8015644570958 | 4 | 8113.53
1SDA055756R1 | E1N1250 | Disjuntor E1N 1250 PR122/PLSI 1250A 4p W MP | 1 | C | 8015644570965 | 4 | 8491.35
1SDA055758R1 | E1N1250 | Disjuntor E1N 1250 PR123/PLSI 1250A 4p W MP | 1 | C | 8015644570989 | 4 | 12067.98
1SDA055760R1 | E1N1600 | Disjuntor E1N 1600 PR121/PLI 1600A 3p F HR | 1 | C | 8015644571009 | 4 | 5216.66
1SDA055761R1 | E1N1600 | Disjuntor E1N 1600 PR121/PLSI 1600A 3p F HR | 1 | B | 8015644571016 | 4 | 5499.32
1SDA055762R1 | E1N1600 | Disjuntor E1N 1600 PR121/PLSIG 1600A 3p F HR | 1 | C | 8015644571023 | 4 | 6561.86
1SDA055763R1 | E1N1600 | Disjuntor E1N 1600 PR122/PLI 1600A 3p F HR | 1 | C | 8015644571030 | 4 | 5751.2
1SDA055764R1 | E1N1600 | Disjuntor E1N 1600 PR122/PLSI 1600A 3p F HR | 1 | C | 8015644571047 | 4 | 6128.07
1SDA055766R1 | E1N1600 | Disjuntor E1N 1600 PR123/PLSI 1600A 3p F HR | 1 | C | 8015644571061 | 4 | 9704.72
1SDA055768R1 | E1N1600 | Disjuntor E1N 1600 PR121/PLI 1600A 4p F HR | 1 | B | 8015644571085 | 4 | 7011.51
1SDA055769R1 | E1N1600 | Disjuntor E1N 1600 PR121/PLSI 1600A 4p F HR | 1 | B | 8015644571092 | 4 | 7295.1
1SDA055770R1 | E1N1600 | Disjuntor E1N 1600 PR121/PLSIG 1600A 4p F HR | 1 | C | 8015644571108 | 4 | 8357.64
1SDA055771R1 | E1N1600 | Disjuntor E1N 1600 PR122/PLI 1600A 4p F HR | 1 | C | 8015644571115 | 4 | 7546.04
1SDA055772R1 | E1N1600 | Disjuntor E1N 1600 PR122/PLSI 1600A 4p F HR | 1 | B | 8015644571122 | 4 | 7923.85
1SDA055774R1 | E1N1600 | Disjuntor E1N 1600 PR123/PLSI 1600A 4p F HR | 1 | C | 8015644571146 | 4 | 11500.51
1SDA055776R1 | E1N1600 | Disjuntor E1N 1600 PR121/PLI 1600A 3p W MP | 1 | B | 8015644571160 | 4 | 5811.28
1SDA055777R1 | E1N1600 | Disjuntor E1N 1600 PR121/PLSI 1600A 3p W MP | 1 | C | 8015644571177 | 4 | 6094.87
1SDA055778R1 | E1N1600 | Disjuntor E1N 1600 PR121/PLSIG 1600A 3p W MP | 1 | C | 8015644571184 | 4 | 7157.4
1SDA055779R1 | E1N1600 | Disjuntor E1N 1600 PR122/PLI 1600A 3p W MP | 1 | C | 8015644571191 | 4 | 6345.8
1SDA055780R1 | E1N1600 | Disjuntor E1N 1600 PR122/PLSI 1600A 3p W MP | 1 | C | 8015644571207 | 4 | 6723.62
1SDA055782R1 | E1N1600 | Disjuntor E1N 1600 PR123/PLSI 1600A 3p W MP | 1 | C | 8015644571221 | 4 | 10300.26
1SDA055784R1 | E1N1600 | Disjuntor E1N 1600 PR121/PLI 1600A 4p W MP | 1 | B | 8015644571245 | 4 | 7768.37
1SDA055785R1 | E1N1600 | Disjuntor E1N 1600 PR121/PLSI 1600A 4p W MP | 1 | C | 8015644571252 | 4 | 8051.97
1SDA055786R1 | E1N1600 | Disjuntor E1N 1600 PR121/PLSIG 1600A 4p W MP | 1 | C | 8015644571269 | 4 | 9114.53
1SDA055787R1 | E1N1600 | Disjuntor E1N 1600 PR122/PLI 1600A 4p W MP | 1 | C | 8015644571276 | 4 | 8302.91
1SDA055788R1 | E1N1600 | Disjuntor E1N 1600 PR122/PLSI 1600A 4p W MP | 1 | B | 8015644571283 | 4 | 8680.72
1SDA055790R1 | E1N1600 | Disjuntor E1N 1600 PR123/PLSI 1600A 4p W MP | 1 | C | 8015644571306 | 4 | 12257.36
1SDA055792R1 | E2B1600 | Disjuntor E2B 1600 PR121/PLI 1600A 3p F HR | 1 | C | 8015644571320 | 4 | 5676.58
1SDA055793R1 | E2B1600 | Disjuntor E2B 1600 PR121/PLSI 1600A 3p F HR | 1 | C | 8015644571337 | 4 | 5960.17
1SDA055794R1 | E2B1600 | Disjuntor E2B 1600 PR121/PLSIG 1600A 3p F HR | 1 | C | 8015644571344 | 4 | 7022.7
1SDA055795R1 | E2B1600 | Disjuntor E2B 1600 PR122/PLI 1600A 3p F HR | 1 | C | 8015644571351 | 4 | 6211.09
1SDA055796R1 | E2B1600 | Disjuntor E2B 1600 PR122/PLSI 1600A 3p F HR | 1 | C | 8015644571368 | 4 | 6588.91
1SDA055798R1 | E2B1600 | Disjuntor E2B 1600 PR123/PLSI 1600A 3p F HR | 1 | C | 8015644571382 | 4 | 10165.56
1SDA055800R1 | E2B1600 | Disjuntor E2B 1600 PR121/PLI 1600A 4p F HR | 1 | C | 8015644571405 | 4 | 7423.83
1SDA055801R1 | E2B1600 | Disjuntor E2B 1600 PR121/PLSI 1600A 4p F HR | 1 | C | 8015644571412 | 4 | 7707.43
1SDA055802R1 | E2B1600 | Disjuntor E2B 1600 PR121/PLSIG 1600A 4p F HR | 1 | C | 8015644571429 | 4 | 8769.96
1SDA055803R1 | E2B1600 | Disjuntor E2B 1600 PR122/PLI 1600A 4p F HR | 1 | C | 8015644571436 | 4 | 7958.37
1SDA055804R1 | E2B1600 | Disjuntor E2B 1600 PR122/PLSI 1600A 4p F HR | 1 | C | 8015644571443 | 4 | 8336.19
1SDA055806R1 | E2B1600 | Disjuntor E2B 1600 PR123/PLSI 1600A 4p F HR | 1 | C | 8015644571467 | 4 | 11912.83
1SDA055808R1 | E2B1600 | Disjuntor E2B 1600 PR121/PLI 1600A 3p W MP | 1 | C | 8015644571481 | 4 | 6288.07
1SDA055809R1 | E2B1600 | Disjuntor E2B 1600 PR121/PLSI 1600A 3p W MP | 1 | B | 8015644571498 | 4 | 6570.74
1SDA055810R1 | E2B1600 | Disjuntor E2B 1600 PR121/PLSIG 1600A 3p W MP | 1 | C | 8015644571504 | 4 | 7633.28
1SDA055811R1 | E2B1600 | Disjuntor E2B 1600 PR122/PLI 1600A 3p W MP | 1 | C | 8015644571511 | 4 | 6822.62
1SDA055812R1 | E2B1600 | Disjuntor E2B 1600 PR122/PLSI 1600A 3p W MP | 1 | C | 8015644571528 | 4 | 7199.52
1SDA055814R1 | E2B1600 | Disjuntor E2B 1600 PR123/PLSI 1600A 3p W MP | 1 | C | 8015644571542 | 4 | 10776.14
1SDA055816R1 | E2B1600 | Disjuntor E2B 1600 PR121/PLI 1600A 4p W MP | 1 | C | 8015644571566 | 4 | 8201.11
1SDA055817R1 | E2B1600 | Disjuntor E2B 1600 PR121/PLSI 1600A 4p W MP | 1 | C | 8015644571573 | 4 | 8484.69
1SDA055818R1 | E2B1600 | Disjuntor E2B 1600 PR121/PLSIG 1600A 4p W MP | 1 | C | 8015644571580 | 4 | 9547.25
1SDA055819R1 | E2B1600 | Disjuntor E2B 1600 PR122/PLI 1600A 4p W MP | 1 | C | 8015644571597 | 4 | 8735.65
1SDA055820R1 | E2B1600 | Disjuntor E2B 1600 PR122/PLSI 1600A 4p W MP | 1 | C | 8015644571603 | 4 | 9113.44
1SDA055822R1 | E2B1600 | Disjuntor E2B 1600 PR123/PLSI 1600A 4p W MP | 1 | C | 8015644571627 | 4 | 12690.11
1SDA055824R1 | E2B2000 | Disjuntor E2B 2000 PR121/PLI 2000A 3p F HR | 1 | B | 8015644571641 | 4 | 7037.63
1SDA055825R1 | E2B2000 | Disjuntor E2B 2000 PR121/PLSI 2000A 3p F HR | 1 | C | 8015644571658 | 4 | 7321.22
1SDA055826R1 | E2B2000 | Disjuntor E2B 2000 PR121/PLSIG 2000A 3p F HR | 1 | C | 8015644571665 | 4 | 8383.77
1SDA055827R1 | E2B2000 | Disjuntor E2B 2000 PR122/PLI 2000A 3p F HR | 1 | C | 8015644571672 | 4 | 7573.09
1SDA055828R1 | E2B2000 | Disjuntor E2B 2000 PR122/PLSI 2000A 3p F HR | 1 | B | 8015644571689 | 4 | 7949.99
1SDA055830R1 | E2B2000 | Disjuntor E2B 2000 PR123/PLSI 2000A 3p F HR | 1 | C | 8015644571702 | 4 | 11526.62
1SDA055832R1 | E2B2000 | Disjuntor E2B 2000 PR121/PLI 2000A 4p F HR | 1 | B | 8015644571726 | 4 | 9153.38
1SDA055833R1 | E2B2000 | Disjuntor E2B 2000 PR121/PLSI 2000A 4p F HR | 1 | B | 8015644571733 | 4 | 9436.97
1SDA055834R1 | E2B2000 | Disjuntor E2B 2000 PR121/PLSIG 2000A 4p F HR | 1 | C | 8015644571740 | 4 | 10499.53
1SDA055835R1 | E2B2000 | Disjuntor E2B 2000 PR122/PLI 2000A 4p F HR | 1 | C | 8015644571757 | 4 | 9687.94
1SDA055836R1 | E2B2000 | Disjuntor E2B 2000 PR122/PLSI 2000A 4p F HR | 1 | C | 8015644571764 | 4 | 10065.74
1SDA055838R1 | E2B2000 | Disjuntor E2B 2000 PR123/PLSI 2000A 4p F HR | 1 | C | 8015644571788 | 4 | 13642.39
1SDA055840R1 | E2B2000 | Disjuntor E2B 2000 PR121/PLI 2000A 3p W MP | 1 | C | 8015644571801 | 4 | 8143.57
1SDA055841R1 | E2B2000 | Disjuntor E2B 2000 PR121/PLSI 2000A 3p W MP | 1 | C | 8015644571818 | 4 | 8426.23
1SDA055842R1 | E2B2000 | Disjuntor E2B 2000 PR121/PLSIG 2000A 3p W MP | 1 | C | 8015644571825 | 4 | 9488.78
1SDA055843R1 | E2B2000 | Disjuntor E2B 2000 PR122/PLI 2000A 3p W MP | 1 | C | 8015644571832 | 4 | 8678.1
1SDA055844R1 | E2B2000 | Disjuntor E2B 2000 PR122/PLSI 2000A 3p W MP | 1 | C | 8015644571849 | 4 | 9055.94
1SDA055846R1 | E2B2000 | Disjuntor E2B 2000 PR123/PLSI 2000A 3p W MP | 1 | C | 8015644571863 | 4 | 12631.64
1SDA055848R1 | E2B2000 | Disjuntor E2B 2000 PR121/PLI 2000A 4p W MP | 1 | C | 8015644571887 | 4 | 10590.19
1SDA055849R1 | E2B2000 | Disjuntor E2B 2000 PR121/PLSI 2000A 4p W MP | 1 | C | 8015644571894 | 4 | 10872.85
1SDA055850R1 | E2B2000 | Disjuntor E2B 2000 PR121/PLSIG 2000A 4p W MP | 1 | C | 8015644571900 | 4 | 11935.39
1SDA055851R1 | E2B2000 | Disjuntor E2B 2000 PR122/PLI 2000A 4p W MP | 1 | C | 8015644571917 | 4 | 11124.74
1SDA055852R1 | E2B2000 | Disjuntor E2B 2000 PR122/PLSI 2000A 4p W MP | 1 | C | 8015644571924 | 4 | 11502.56
1SDA055854R1 | E2B2000 | Disjuntor E2B 2000 PR123/PLSI 2000A 4p W MP | 1 | C | 8015644571948 | 4 | 15079.18
1SDA055856R1 | E2N1250 | Disjuntor E2N 1250 PR121/PLI 1250A 3p F HR | 1 | C | 8015644571962 | 4 | 5356.59
1SDA055857R1 | E2N1250 | Disjuntor E2N 1250 PR121/PLSI 1250A 3p F HR | 1 | B | 8015644571979 | 4 | 5640.18
1SDA055858R1 | E2N1250 | Disjuntor E2N 1250 PR121/PLSIG 1250A 3p F HR | 1 | C | 8015644571986 | 4 | 6702.73
1SDA055859R1 | E2N1250 | Disjuntor E2N 1250 PR122/PLI 1250A 3p F HR | 1 | C | 8015644571993 | 4 | 5892.05
1SDA055860R1 | E2N1250 | Disjuntor E2N 1250 PR122/PLSI 1250A 3p F HR | 1 | C | 8015644572006 | 4 | 6268.93
1SDA055862R1 | E2N1250 | Disjuntor E2N 1250 PR123/PLSI 1250A 3p F HR | 1 | C | 8015644572020 | 4 | 9845.57
1SDA055864R1 | E2N1250 | Disjuntor E2N 1250 PR121/PLI 1250A 4p F HR | 1 | C | 8015644572044 | 4 | 7200.88
1SDA055865R1 | E2N1250 | Disjuntor E2N 1250 PR121/PLSI 1250A 4p F HR | 1 | B | 8015644572051 | 4 | 7483.54
1SDA055866R1 | E2N1250 | Disjuntor E2N 1250 PR121/PLSIG 1250A 4p F HR | 1 | C | 8015644572068 | 4 | 8546.08
1SDA055867R1 | E2N1250 | Disjuntor E2N 1250 PR122/PLI 1250A 4p F HR | 1 | C | 8015644572075 | 4 | 7735.41
1SDA055868R1 | E2N1250 | Disjuntor E2N 1250 PR122/PLSI 1250A 4p F HR | 1 | C | 8015644572082 | 4 | 8113.23
1SDA055870R1 | E2N1250 | Disjuntor E2N 1250 PR123/PLSI 1250A 4p F HR | 1 | C | 8015644572105 | 4 | 11689.87
1SDA055872R1 | E2N1250 | Disjuntor E2N 1250 PR121/PLI 1250A 3p W MP | 1 | C | 8015644572129 | 4 | 5968.11
1SDA055873R1 | E2N1250 | Disjuntor E2N 1250 PR121/PLSI 1250A 3p W MP | 1 | B | 8015644572136 | 4 | 6250.76
1SDA055874R1 | E2N1250 | Disjuntor E2N 1250 PR121/PLSIG 1250A 3p W MP | 1 | C | 8015644572143 | 4 | 7313.33
1SDA055875R1 | E2N1250 | Disjuntor E2N 1250 PR122/PLI 1250A 3p W MP | 1 | C | 8015644572150 | 4 | 6502.65
1SDA055876R1 | E2N1250 | Disjuntor E2N 1250 PR122/PLSI 1250A 3p W MP | 1 | C | 8015644572167 | 4 | 6880.45
1SDA055878R1 | E2N1250 | Disjuntor E2N 1250 PR123/PLSI 1250A 3p W MP | 1 | C | 8015644572181 | 4 | 10457.1
1SDA055880R1 | E2N1250 | Disjuntor E2N 1250 PR121/PLI 1250A 4p W MP | 1 | C | 8015644572204 | 4 | 7978.14
1SDA055881R1 | E2N1250 | Disjuntor E2N 1250 PR121/PLSI 1250A 4p W MP | 1 | B | 8015644572211 | 4 | 8260.8
1SDA055882R1 | E2N1250 | Disjuntor E2N 1250 PR121/PLSIG 1250A 4p W MP | 1 | C | 8015644572228 | 4 | 9323.35
1SDA055883R1 | E2N1250 | Disjuntor E2N 1250 PR122/PLI 1250A 4p W MP | 1 | C | 8015644572235 | 4 | 8512.68
1SDA055884R1 | E2N1250 | Disjuntor E2N 1250 PR122/PLSI 1250A 4p W MP | 1 | C | 8015644572242 | 4 | 8890.52
1SDA055886R1 | E2N1250 | Disjuntor E2N 1250 PR123/PLSI 1250A 4p W MP | 1 | B | 8015644572266 | 4 | 12467.13
1SDA055888R1 | E2N1600 | Disjuntor E2N 1600 PR121/PLI 1600A 3p F HR | 1 | B | 8015644572280 | 4 | 6007.72
1SDA055889R1 | E2N1600 | Disjuntor E2N 1600 PR121/PLSI 1600A 3p F HR | 1 | B | 8015644572297 | 4 | 6291.34
1SDA055890R1 | E2N1600 | Disjuntor E2N 1600 PR121/PLSIG 1600A 3p F HR | 1 | C | 8015644572303 | 4 | 7352.94
1SDA055891R1 | E2N1600 | Disjuntor E2N 1600 PR122/PLI 1600A 3p F HR | 1 | C | 8015644572310 | 4 | 6542.27
1SDA055892R1 | E2N1600 | Disjuntor E2N 1600 PR122/PLSI 1600A 3p F HR | 1 | C | 8015644572327 | 4 | 6920.07
1SDA055894R1 | E2N1600 | Disjuntor E2N 1600 PR123/PLSI 1600A 3p F HR | 1 | C | 8015644572341 | 4 | 10496.73
1SDA055896R1 | E2N1600 | Disjuntor E2N 1600 PR121/PLI 1600A 4p F HR | 1 | B | 8015644572365 | 4 | 8045.13
1SDA055897R1 | E2N1600 | Disjuntor E2N 1600 PR121/PLSI 1600A 4p F HR | 1 | B | 8015644572372 | 4 | 8327.78
1SDA055898R1 | E2N1600 | Disjuntor E2N 1600 PR121/PLSIG 1600A 4p F HR | 1 | C | 8015644572389 | 4 | 9390.34
1SDA055899R1 | E2N1600 | Disjuntor E2N 1600 PR122/PLI 1600A 4p F HR | 1 | C | 8015644572396 | 4 | 8579.65
1SDA055900R1 | E2N1600 | Disjuntor E2N 1600 PR122/PLSI 1600A 4p F HR | 1 | C | 8015644572402 | 4 | 8957.48
1SDA055902R1 | E2N1600 | Disjuntor E2N 1600 PR123/PLSI 1600A 4p F HR | 1 | C | 8015644572426 | 4 | 12533.2
1SDA055904R1 | E2N1600 | Disjuntor E2N 1600 PR121/PLI 1600A 3p W MP | 1 | C | 8015644572440 | 4 | 6618.34
1SDA055905R1 | E2N1600 | Disjuntor E2N 1600 PR121/PLSI 1600A 3p W MP | 1 | B | 8015644572457 | 4 | 6901.91
1SDA055906R1 | E2N1600 | Disjuntor E2N 1600 PR121/PLSIG 1600A 3p W MP | 1 | C | 8015644572464 | 4 | 7964.47
1SDA055907R1 | E2N1600 | Disjuntor E2N 1600 PR122/PLI 1600A 3p W MP | 1 | C | 8015644572471 | 4 | 7153.79
1SDA055908R1 | E2N1600 | Disjuntor E2N 1600 PR122/PLSI 1600A 3p W MP | 1 | C | 8015644572488 | 4 | 7530.68
1SDA055910R1 | E2N1600 | Disjuntor E2N 1600 PR123/PLSI 1600A 3p W MP | 1 | C | 8015644572501 | 4 | 11107.31
1SDA055912R1 | E2N1600 | Disjuntor E2N 1600 PR121/PLI 1600A 4p W MP | 1 | C | 8015644572525 | 4 | 8822.39
1SDA055913R1 | E2N1600 | Disjuntor E2N 1600 PR121/PLSI 1600A 4p W MP | 1 | C | 8015644572532 | 4 | 9105.06
1SDA055914R1 | E2N1600 | Disjuntor E2N 1600 PR121/PLSIG 1600A 4p W MP | 1 | C | 8015644572549 | 4 | 10167.6
1SDA055915R1 | E2N1600 | Disjuntor E2N 1600 PR122/PLI 1600A 4p W MP | 1 | C | 8015644572556 | 4 | 9356.95
1SDA055916R1 | E2N1600 | Disjuntor E2N 1600 PR122/PLSI 1600A 4p W MP | 1 | C | 8015644572563 | 4 | 9734.75
1SDA055918R1 | E2N1600 | Disjuntor E2N 1600 PR123/PLSI 1600A 4p W MP | 1 | C | 8015644572587 | 4 | 13311.38
1SDA055920R1 | E2N2000 | Disjuntor E2N 2000 PR121/PLI 2000A 3p F HR | 1 | B | 8015644572600 | 4 | 7282.05
1SDA055921R1 | E2N2000 | Disjuntor E2N 2000 PR121/PLSI 2000A 3p F HR | 1 | B | 8015644572617 | 4 | 7565.64
1SDA055922R1 | E2N2000 | Disjuntor E2N 2000 PR121/PLSIG 2000A 3p F HR | 1 | B | 8015644572624 | 4 | 8628.18
1SDA055923R1 | E2N2000 | Disjuntor E2N 2000 PR122/PLI 2000A 3p F HR | 1 | C | 8015644572631 | 4 | 7816.58
1SDA055924R1 | E2N2000 | Disjuntor E2N 2000 PR122/PLSI 2000A 3p F HR | 1 | C | 8015644572648 | 4 | 8194.4
1SDA055926R1 | E2N2000 | Disjuntor E2N 2000 PR123/PLSI 2000A 3p F HR | 1 | C | 8015644572662 | 4 | 11771.03
1SDA055928R1 | E2N2000 | Disjuntor E2N 2000 PR121/PLI 2000A 4p F HR | 1 | B | 8015644572686 | 4 | 9743.9
1SDA055929R1 | E2N2000 | Disjuntor E2N 2000 PR121/PLSI 2000A 4p F HR | 1 | B | 8015644572693 | 4 | 10026.54
1SDA055930R1 | E2N2000 | Disjuntor E2N 2000 PR121/PLSIG 2000A 4p F HR | 1 | C | 8015644572709 | 4 | 11089.1
1SDA055931R1 | E2N2000 | Disjuntor E2N 2000 PR122/PLI 2000A 4p F HR | 1 | C | 8015644572716 | 4 | 10278.43
1SDA055932R1 | E2N2000 | Disjuntor E2N 2000 PR122/PLSI 2000A 4p F HR | 1 | C | 8015644572723 | 4 | 10656.25
1SDA055934R1 | E2N2000 | Disjuntor E2N 2000 PR123/PLSI 2000A 4p F HR | 1 | C | 8015644572747 | 4 | 14232.89
1SDA055936R1 | E2N2000 | Disjuntor E2N 2000 PR121/PLI 2000A 3p W MP | 1 | B | 8015644572761 | 4 | 8387.99
1SDA055937R1 | E2N2000 | Disjuntor E2N 2000 PR121/PLSI 2000A 3p W MP | 1 | B | 8015644572778 | 4 | 8670.66
1SDA055938R1 | E2N2000 | Disjuntor E2N 2000 PR121/PLSIG 2000A 3p W MP | 1 | C | 8015644572785 | 4 | 9733.2
1SDA055939R1 | E2N2000 | Disjuntor E2N 2000 PR122/PLI 2000A 3p W MP | 1 | C | 8015644572792 | 4 | 8922.53
1SDA055940R1 | E2N2000 | Disjuntor E2N 2000 PR122/PLSI 2000A 3p W MP | 1 | C | 8015644572808 | 4 | 9300.33
1SDA055942R1 | E2N2000 | Disjuntor E2N 2000 PR123/PLSI 2000A 3p W MP | 1 | C | 8015644572822 | 4 | 12876.05
1SDA055944R1 | E2N2000 | Disjuntor E2N 2000 PR121/PLI 2000A 4p W MP | 1 | B | 8015644572846 | 4 | 11180.7
1SDA055945R1 | E2N2000 | Disjuntor E2N 2000 PR121/PLSI 2000A 4p W MP | 1 | B | 8015644572853 | 4 | 11463.37
1SDA055946R1 | E2N2000 | Disjuntor E2N 2000 PR121/PLSIG 2000A 4p W MP | 1 | C | 8015644572860 | 4 | 12525.92
1SDA055947R1 | E2N2000 | Disjuntor E2N 2000 PR122/PLI 2000A 4p W MP | 1 | C | 8015644572877 | 4 | 11715.25
1SDA055948R1 | E2N2000 | Disjuntor E2N 2000 PR122/PLSI 2000A 4p W MP | 1 | C | 8015644572884 | 4 | 12093.06
1SDA055950R1 | E2N2000 | Disjuntor E2N 2000 PR123/PLSI 2000A 4p W MP | 1 | B | 8015644572907 | 4 | 15668.75
1SDA055952R1 | E2S1250 | Disjuntor E2S 1250 PR121/PLI 1250A 3p F HR | 1 | C | 8015644572921 | 4 | 5437.76
1SDA055953R1 | E2S1250 | Disjuntor E2S 1250 PR121/PLSI 1250A 3p F HR | 1 | C | 8015644572938 | 4 | 5720.42
1SDA055954R1 | E2S1250 | Disjuntor E2S 1250 PR121/PLSIG 1250A 3p F HR | 1 | C | 8015644572945 | 4 | 6782.95
1SDA055955R1 | E2S1250 | Disjuntor E2S 1250 PR122/PLI 1250A 3p F HR | 1 | C | 8015644572952 | 4 | 5972.29
1SDA055956R1 | E2S1250 | Disjuntor E2S 1250 PR122/PLSI 1250A 3p F HR | 1 | C | 8015644572969 | 4 | 6349.17
1SDA055958R1 | E2S1250 | Disjuntor E2S 1250 PR123/PLSI 1250A 3p F HR | 1 | C | 8015644572983 | 4 | 9925.8
1SDA055960R1 | E2S1250 | Disjuntor E2S 1250 PR121/PLI 1250A 4p F HR | 1 | C | 8015644573003 | 4 | 7309.09
1SDA055961R1 | E2S1250 | Disjuntor E2S 1250 PR121/PLSI 1250A 4p F HR | 1 | C | 8015644573010 | 4 | 7591.75
1SDA055962R1 | E2S1250 | Disjuntor E2S 1250 PR121/PLSIG 1250A 4p F HR | 1 | C | 8015644573027 | 4 | 8654.28
1SDA055963R1 | E2S1250 | Disjuntor E2S 1250 PR122/PLI 1250A 4p F HR | 1 | C | 8015644573034 | 4 | 7843.64
1SDA055964R1 | E2S1250 | Disjuntor E2S 1250 PR122/PLSI 1250A 4p F HR | 1 | C | 8015644573041 | 4 | 8221.45
1SDA055966R1 | E2S1250 | Disjuntor E2S 1250 PR123/PLSI 1250A 4p F HR | 1 | C | 8015644573065 | 4 | 11797.15
1SDA055968R1 | E2S1250 | Disjuntor E2S 1250 PR121/PLI 1250A 3p W MP | 1 | C | 8015644573089 | 4 | 6057.74
1SDA055969R1 | E2S1250 | Disjuntor E2S 1250 PR121/PLSI 1250A 3p W MP | 1 | B | 8015644573096 | 4 | 6340.4
1SDA055970R1 | E2S1250 | Disjuntor E2S 1250 PR121/PLSIG 1250A 3p W MP | 1 | C | 8015644573102 | 4 | 7402.96
1SDA055971R1 | E2S1250 | Disjuntor E2S 1250 PR122/PLI 1250A 3p W MP | 1 | C | 8015644573119 | 4 | 6592.29
1SDA055972R1 | E2S1250 | Disjuntor E2S 1250 PR122/PLSI 1250A 3p W MP | 1 | C | 8015644573126 | 4 | 6970.11
1SDA055974R1 | E2S1250 | Disjuntor E2S 1250 PR123/PLSI 1250A 3p W MP | 1 | C | 8015644573140 | 4 | 10545.8
1SDA055976R1 | E2S1250 | Disjuntor E2S 1250 PR121/PLI 1250A 4p W MP | 1 | C | 8015644573164 | 4 | 8097.72
1SDA055977R1 | E2S1250 | Disjuntor E2S 1250 PR121/PLSI 1250A 4p W MP | 1 | C | 8015644573171 | 4 | 8381.32
1SDA055978R1 | E2S1250 | Disjuntor E2S 1250 PR121/PLSIG 1250A 4p W MP | 1 | C | 8015644573188 | 4 | 9442.93
1SDA055979R1 | E2S1250 | Disjuntor E2S 1250 PR122/PLI 1250A 4p W MP | 1 | C | 8015644573195 | 4 | 8632.27
1SDA055980R1 | E2S1250 | Disjuntor E2S 1250 PR122/PLSI 1250A 4p W MP | 1 | C | 8015644573201 | 4 | 9010.07
1SDA055982R1 | E2S1250 | Disjuntor E2S 1250 PR123/PLSI 1250A 4p W MP | 1 | C | 8015644573225 | 4 | 12586.73
1SDA055984R1 | E2S1600 | Disjuntor E2S 1600 PR121/PLI 1600A 3p F HR | 1 | C | 8015644573249 | 4 | 6098.22
1SDA055985R1 | E2S1600 | Disjuntor E2S 1600 PR121/PLSI 1600A 3p F HR | 1 | C | 8015644573256 | 4 | 6380.87
1SDA055986R1 | E2S1600 | Disjuntor E2S 1600 PR121/PLSIG 1600A 3p F HR | 1 | C | 8015644573263 | 4 | 7443.43
1SDA055987R1 | E2S1600 | Disjuntor E2S 1600 PR122/PLI 1600A 3p F HR | 1 | C | 8015644573270 | 4 | 6632.74
1SDA055988R1 | E2S1600 | Disjuntor E2S 1600 PR122/PLSI 1600A 3p F HR | 1 | C | 8015644573287 | 4 | 7009.63
1SDA055990R1 | E2S1600 | Disjuntor E2S 1600 PR123/PLSI 1600A 3p F HR | 1 | C | 8015644573300 | 4 | 10586.3
1SDA055992R1 | E2S1600 | Disjuntor E2S 1600 PR121/PLI 1600A 4p F HR | 1 | C | 8015644573324 | 4 | 8165.46
1SDA055993R1 | E2S1600 | Disjuntor E2S 1600 PR121/PLSI 1600A 4p F HR | 1 | C | 8015644573331 | 4 | 8449.07
1SDA055994R1 | E2S1600 | Disjuntor E2S 1600 PR121/PLSIG 1600A 4p F HR | 1 | C | 8015644573348 | 4 | 9511.61
1SDA055995R1 | E2S1600 | Disjuntor E2S 1600 PR122/PLI 1600A 4p F HR | 1 | C | 8015644573355 | 4 | 8700.01
1SDA055996R1 | E2S1600 | Disjuntor E2S 1600 PR122/PLSI 1600A 4p F HR | 1 | C | 8015644573362 | 4 | 9077.82
1SDA055998R1 | E2S1600 | Disjuntor E2S 1600 PR123/PLSI 1600A 4p F HR | 1 | C | 8015644573386 | 4 | 12654.48
1SDA056000R1 | E2S1600 | Disjuntor E2S 1600 PR121/PLI 1600A 3p W MP | 1 | C | 8015644573409 | 4 | 6718.22
1SDA056001R1 | E2S1600 | Disjuntor E2S 1600 PR121/PLSI 1600A 3p W MP | 1 | B | 8015644573416 | 4 | 7000.88
1SDA056002R1 | E2S1600 | Disjuntor E2S 1600 PR121/PLSIG 1600A 3p W MP | 1 | C | 8015644573423 | 4 | 8041.97
1SDA056003R1 | E2S1600 | Disjuntor E2S 1600 PR122/PLI 1600A 3p W MP | 1 | C | 8015644573430 | 4 | 7252.77
1SDA056004R1 | E2S1600 | Disjuntor E2S 1600 PR122/PLSI 1600A 3p W MP | 1 | C | 8015644573447 | 4 | 7630.59
1SDA056006R1 | E2S1600 | Disjuntor E2S 1600 PR123/PLSI 1600A 3p W MP | 1 | C | 8015644573461 | 4 | 11206.28
1SDA056008R1 | E2S1600 | Disjuntor E2S 1600 PR121/PLI 1600A 4p W MP | 1 | C | 8015644573485 | 4 | 8955.03
1SDA056009R1 | E2S1600 | Disjuntor E2S 1600 PR121/PLSI 1600A 4p W MP | 1 | C | 8015644573492 | 4 | 9237.69
1SDA056010R1 | E2S1600 | Disjuntor E2S 1600 PR121/PLSIG 1600A 4p W MP | 1 | C | 8015644573508 | 4 | 10300.24
1SDA056011R1 | E2S1600 | Disjuntor E2S 1600 PR122/PLI 1600A 4p W MP | 1 | C | 8015644573515 | 4 | 9489.57
1SDA056012R1 | E2S1600 | Disjuntor E2S 1600 PR122/PLSI 1600A 4p W MP | 1 | C | 8015644573522 | 4 | 9866.45
1SDA056014R1 | E2S1600 | Disjuntor E2S 1600 PR123/PLSI 1600A 4p W MP | 1 | C | 8015644573546 | 4 | 13443.09
1SDA056016R1 | E2S2000 | Disjuntor E2S 2000 PR121/PLI 2000A 3p F HR | 1 | B | 8015644573560 | 4 | 7141.17
1SDA056017R1 | E2S2000 | Disjuntor E2S 2000 PR121/PLSI 2000A 3p F HR | 1 | C | 8015644573577 | 4 | 7674.77
1SDA056018R1 | E2S2000 | Disjuntor E2S 2000 PR121/PLSIG 2000A 3p F HR | 1 | C | 8015644573584 | 4 | 8737.33
1SDA056019R1 | E2S2000 | Disjuntor E2S 2000 PR122/PLI 2000A 3p F HR | 1 | C | 8015644573591 | 4 | 7925.72
1SDA056020R1 | E2S2000 | Disjuntor E2S 2000 PR122/PLSI 2000A 3p F HR | 1 | C | 8015644573607 | 4 | 8303.52
1SDA056022R1 | E2S2000 | Disjuntor E2S 2000 PR123/PLSI 2000A 3p F HR | 1 | C | 8015644573621 | 4 | 11880.19
1SDA056024R1 | E2S2000 | Disjuntor E2S 2000 PR121/PLI 2000A 4p F HR | 1 | C | 8015644573645 | 4 | 9555.46
1SDA056025R1 | E2S2000 | Disjuntor E2S 2000 PR121/PLSI 2000A 4p F HR | 1 | C | 8015644573652 | 4 | 10173.02
1SDA056026R1 | E2S2000 | Disjuntor E2S 2000 PR121/PLSIG 2000A 4p F HR | 1 | C | 8015644573669 | 4 | 11235.56
1SDA056027R1 | E2S2000 | Disjuntor E2S 2000 PR122/PLI 2000A 4p F HR | 1 | C | 8015644573676 | 4 | 10424.9
1SDA056028R1 | E2S2000 | Disjuntor E2S 2000 PR122/PLSI 2000A 4p F HR | 1 | C | 8015644573683 | 4 | 10801.77
1SDA056030R1 | E2S2000 | Disjuntor E2S 2000 PR123/PLSI 2000A 4p F HR | 1 | C | 8015644573706 | 4 | 14378.42
1SDA056032R1 | E2S2000 | Disjuntor E2S 2000 PR121/PLI 2000A 3p W MP | 1 | C | 8015644573720 | 4 | 8513.08
1SDA056033R1 | E2S2000 | Disjuntor E2S 2000 PR121/PLSI 2000A 3p W MP | 1 | C | 8015644573737 | 4 | 8796.68
1SDA056034R1 | E2S2000 | Disjuntor E2S 2000 PR121/PLSIG 2000A 3p W MP | 1 | C | 8015644573744 | 4 | 9859.21
1SDA056035R1 | E2S2000 | Disjuntor E2S 2000 PR122/PLI 2000A 3p W MP | 1 | C | 8015644573751 | 4 | 9048.54
1SDA056036R1 | E2S2000 | Disjuntor E2S 2000 PR122/PLSI 2000A 3p W MP | 1 | C | 8015644573768 | 4 | 9425.43
1SDA056038R1 | E2S2000 | Disjuntor E2S 2000 PR123/PLSI 2000A 3p W MP | 1 | C | 8015644573782 | 4 | 13002.08
1SDA056040R1 | E2S2000 | Disjuntor E2S 2000 PR121/PLI 2000A 4p W MP | 1 | C | 8015644573805 | 4 | 11347.85
1SDA056041R1 | E2S2000 | Disjuntor E2S 2000 PR121/PLSI 2000A 4p W MP | 1 | C | 8015644573812 | 4 | 11631.47
1SDA056042R1 | E2S2000 | Disjuntor E2S 2000 PR121/PLSIG 2000A 4p W MP | 1 | C | 8015644573829 | 4 | 12694
1SDA056043R1 | E2S2000 | Disjuntor E2S 2000 PR122/PLI 2000A 4p W MP | 1 | C | 8015644573836 | 4 | 11883.35
1SDA056044R1 | E2S2000 | Disjuntor E2S 2000 PR122/PLSI 2000A 4p W MP | 1 | C | 8015644573843 | 4 | 12260.22
1SDA056046R1 | E2S2000 | Disjuntor E2S 2000 PR123/PLSI 2000A 4p W MP | 1 | C | 8015644573867 | 4 | 15836.85
1SDA056048R1 | E2L1250 | Disjuntor E2L 1250 PR121/PLI 1250A 3p F HR | 1 | C | 8015644573881 | 4 | 6744.7
1SDA056049R1 | E2L1250 | Disjuntor E2L 1250 PR121/PLSI 1250A 3p F HR | 1 | C | 8015644573898 | 4 | 7028.3
1SDA056050R1 | E2L1250 | Disjuntor E2L 1250 PR121/PLSIG 1250A 3p F HR | 1 | C | 8015644573904 | 4 | 8090.83
1SDA056051R1 | E2L1250 | Disjuntor E2L 1250 PR122/PLI 1250A 3p F HR | 1 | C | 8015644573911 | 4 | 7280.17
1SDA056052R1 | E2L1250 | Disjuntor E2L 1250 PR122/PLSI 1250A 3p F HR | 1 | C | 8015644573928 | 4 | 7657.05
1SDA056054R1 | E2L1250 | Disjuntor E2L 1250 PR123/PLSI 1250A 3p F HR | 1 | C | 8015644573942 | 4 | 11233.71
1SDA056056R1 | E2L1250 | Disjuntor E2L 1250 PR121/PLI 1250A 4p F HR | 1 | C | 8015644573966 | 4 | 8627.24
1SDA056057R1 | E2L1250 | Disjuntor E2L 1250 PR121/PLSI 1250A 4p F HR | 1 | C | 8015644573973 | 4 | 8909.91
1SDA056058R1 | E2L1250 | Disjuntor E2L 1250 PR121/PLSIG 1250A 4p F HR | 1 | C | 8015644573980 | 4 | 9972.46
1SDA056059R1 | E2L1250 | Disjuntor E2L 1250 PR122/PLI 1250A 4p F HR | 1 | C | 8015644573997 | 4 | 9161.79
1SDA056060R1 | E2L1250 | Disjuntor E2L 1250 PR122/PLSI 1250A 4p F HR | 1 | C | 8015644574000 | 4 | 9539.6
1SDA056062R1 | E2L1250 | Disjuntor E2L 1250 PR123/PLSI 1250A 4p F HR | 1 | C | 8015644574024 | 4 | 13115.31
1SDA056064R1 | E2L1250 | Disjuntor E2L 1250 PR121/PLI 1250A 3p W MP | 1 | B | 8015644574048 | 4 | 7860.91
1SDA056065R1 | E2L1250 | Disjuntor E2L 1250 PR121/PLSI 1250A 3p W MP | 1 | B | 8015644574055 | 4 | 8144.5
1SDA056066R1 | E2L1250 | Disjuntor E2L 1250 PR121/PLSIG 1250A 3p W MP | 1 | C | 8015644574062 | 4 | 9206.12
1SDA056067R1 | E2L1250 | Disjuntor E2L 1250 PR122/PLI 1250A 3p W MP | 1 | C | 8015644574079 | 4 | 8395.44
1SDA056068R1 | E2L1250 | Disjuntor E2L 1250 PR122/PLSI 1250A 3p W MP | 1 | C | 8015644574086 | 4 | 8773.27
1SDA056070R1 | E2L1250 | Disjuntor E2L 1250 PR123/PLSI 1250A 3p W MP | 1 | C | 8015644574109 | 4 | 12349.9
1SDA056072R1 | E2L1250 | Disjuntor E2L 1250 PR121/PLI 1250A 4p W MP | 1 | C | 8015644574123 | 4 | 10014.62
1SDA056073R1 | E2L1250 | Disjuntor E2L 1250 PR121/PLSI 1250A 4p W MP | 1 | C | 8015644574130 | 4 | 10298.21
1SDA056074R1 | E2L1250 | Disjuntor E2L 1250 PR121/PLSIG 1250A 4p W MP | 1 | C | 8015644574147 | 4 | 11360.75
1SDA056075R1 | E2L1250 | Disjuntor E2L 1250 PR122/PLI 1250A 4p W MP | 1 | C | 8015644574154 | 4 | 10550.08
1SDA056076R1 | E2L1250 | Disjuntor E2L 1250 PR122/PLSI 1250A 4p W MP | 1 | C | 8015644574161 | 4 | 10926.95
1SDA056078R1 | E2L1250 | Disjuntor E2L 1250 PR123/PLSI 1250A 4p W MP | 1 | C | 8015644574185 | 4 | 14503.61
1SDA056080R1 | E2L1600 | Disjuntor E2L 1600 PR121/PLI 1600A 3p F HR | 1 | C | 8015644574208 | 4 | 8017.15
1SDA056081R1 | E2L1600 | Disjuntor E2L 1600 PR121/PLSI 1600A 3p F HR | 1 | C | 8015644574215 | 4 | 8299.8
1SDA056082R1 | E2L1600 | Disjuntor E2L 1600 PR121/PLSIG 1600A 3p F HR | 1 | C | 8015644574222 | 4 | 9362.35
1SDA056088R1 | E2L1600 | Disjuntor E2L 1600 PR121/PLI 1600A 4p F HR | 1 | C | 8015644574284 | 4 | 10216.87
1SDA056089R1 | E2L1600 | Disjuntor E2L 1600 PR121/PLSI 1600A 4p F HR | 1 | C | 8015644574291 | 4 | 10499.53
1SDA056090R1 | E2L1600 | Disjuntor E2L 1600 PR121/PLSIG 1600A 4p F HR | 1 | C | 8015644574307 | 4 | 11562.07
1SDA056096R1 | E2L1600 | Disjuntor E2L 1600 PR121/PLI 1600A 3p W MP | 1 | B | 8015644574369 | 4 | 9543.81
1SDA056097R1 | E2L1600 | Disjuntor E2L 1600 PR121/PLSI 1600A 3p W MP | 1 | C | 8015644574376 | 4 | 9826.47
1SDA056098R1 | E2L1600 | Disjuntor E2L 1600 PR121/PLSIG 1600A 3p W MP | 1 | C | 8015644574383 | 4 | 10889.02
1SDA056104R1 | E2L1600 | Disjuntor E2L 1600 PR121/PLI 1600A 4p W MP | 1 | C | 8015644574444 | 4 | 12118.27
1SDA056105R1 | E2L1600 | Disjuntor E2L 1600 PR121/PLSI 1600A 4p W MP | 1 | C | 8015644574451 | 4 | 12401.85
1SDA056106R1 | E2L1600 | Disjuntor E2L 1600 PR121/PLSIG 1600A 4p W MP | 1 | C | 8015644574468 | 4 | 13463.45
1SDA056112R1 | E3N2500 | Disjuntor E3N 2500 PR121/PLI 2500A 3p F HR | 1 | B | 8015644574529 | 4 | 9507.88
1SDA056113R1 | E3N2500 | Disjuntor E3N 2500 PR121/PLSI 2500A 3p F HR | 1 | B | 8015644574536 | 4 | 9790.55
1SDA056114R1 | E3N2500 | Disjuntor E3N 2500 PR121/PLSIG 2500A 3p F HR | 1 | C | 8015644574543 | 4 | 10853.08
1SDA056115R1 | E3N2500 | Disjuntor E3N 2500 PR122/PLI 2500A 3p F HR | 1 | C | 8015644574550 | 4 | 10042.43
1SDA056116R1 | E3N2500 | Disjuntor E3N 2500 PR122/PLSI 2500A 3p F HR | 1 | B | 8015644574567 | 4 | 10420.24
1SDA056118R1 | E3N2500 | Disjuntor E3N 2500 PR123/PLSI 2500A 3p F HR | 1 | C | 8015644574581 | 4 | 13995.94
1SDA056120R1 | E3N2500 | Disjuntor E3N 2500 PR121/PLI 2500A 4p F HR | 1 | B | 8015644574604 | 4 | 11811.14
1SDA056121R1 | E3N2500 | Disjuntor E3N 2500 PR121/PLSI 2500A 4p F HR | 1 | B | 8015644574611 | 4 | 12094.75
1SDA056122R1 | E3N2500 | Disjuntor E3N 2500 PR121/PLSIG 2500A 4p F HR | 1 | C | 8015644574628 | 4 | 13157.27
1SDA056123R1 | E3N2500 | Disjuntor E3N 2500 PR122/PLI 2500A 4p F HR | 1 | B | 8015644574635 | 4 | 12345.69
1SDA056124R1 | E3N2500 | Disjuntor E3N 2500 PR122/PLSI 2500A 4p F HR | 1 | C | 8015644574642 | 4 | 12723.49
1SDA056126R1 | E3N2500 | Disjuntor E3N 2500 PR123/PLSI 2500A 4p F HR | 1 | C | 8015644574666 | 4 | 16300.15
1SDA056128R1 | E3N2500 | Disjuntor E3N 2500 PR121/PLI 2500A 3p W MP | 1 | B | 8015644574680 | 4 | 10455.62
1SDA056129R1 | E3N2500 | Disjuntor E3N 2500 PR121/PLSI 2500A 3p W MP | 1 | B | 8015644574697 | 4 | 10739.21
1SDA056130R1 | E3N2500 | Disjuntor E3N 2500 PR121/PLSIG 2500A 3p W MP | 1 | C | 8015644574703 | 4 | 11801.75
1SDA056131R1 | E3N2500 | Disjuntor E3N 2500 PR122/PLI 2500A 3p W MP | 1 | C | 8015644574710 | 4 | 10990.16
1SDA056132R1 | E3N2500 | Disjuntor E3N 2500 PR122/PLSI 2500A 3p W MP | 1 | B | 8015644574727 | 4 | 11367.96
1SDA056134R1 | E3N2500 | Disjuntor E3N 2500 PR123/PLSI 2500A 3p W MP | 1 | C | 8015644574741 | 4 | 14944.6
1SDA056136R1 | E3N2500 | Disjuntor E3N 2500 PR121/PLI 2500A 4p W MP | 1 | B | 8015644574765 | 4 | 13051.26
1SDA056137R1 | E3N2500 | Disjuntor E3N 2500 PR121/PLSI 2500A 4p W MP | 1 | B | 8015644574772 | 4 | 13334.84
1SDA056138R1 | E3N2500 | Disjuntor E3N 2500 PR121/PLSIG 2500A 4p W MP | 1 | C | 8015644574789 | 4 | 14397.4
1SDA056139R1 | E3N2500 | Disjuntor E3N 2500 PR122/PLI 2500A 4p W MP | 1 | C | 8015644574796 | 4 | 13585.77
1SDA056140R1 | E3N2500 | Disjuntor E3N 2500 PR122/PLSI 2500A 4p W MP | 1 | C | 8015644574802 | 4 | 13963.6
1SDA056142R1 | E3N2500 | Disjuntor E3N 2500 PR123/PLSI 2500A 4p W MP | 1 | C | 8015644574826 | 4 | 17540.24
1SDA056144R1 | E3N3200 | Disjuntor E3N 3200 PR121/PLI 3200A 3p F HR | 1 | B | 8015644574840 | 4 | 13738.47
1SDA056145R1 | E3N3200 | Disjuntor E3N 3200 PR121/PLSI 3200A 3p F HR | 1 | B | 8015644574857 | 4 | 14022.06
1SDA056146R1 | E3N3200 | Disjuntor E3N 3200 PR121/PLSIG 3200A 3p F HR | 1 | C | 8015644574864 | 4 | 15084.6
1SDA056147R1 | E3N3200 | Disjuntor E3N 3200 PR122/PLI 3200A 3p F HR | 1 | C | 8015644574871 | 4 | 14273
1SDA056148R1 | E3N3200 | Disjuntor E3N 3200 PR122/PLSI 3200A 3p F HR | 1 | B | 8015644574888 | 4 | 14650.82
1SDA056150R1 | E3N3200 | Disjuntor E3N 3200 PR123/PLSI 3200A 3p F HR | 1 | C | 8015644574901 | 4 | 18227.46
1SDA056152R1 | E3N3200 | Disjuntor E3N 3200 PR121/PLI 3200A 4p F HR | 1 | B | 8015644574925 | 4 | 16923.29
1SDA056153R1 | E3N3200 | Disjuntor E3N 3200 PR121/PLSI 3200A 4p F HR | 1 | B | 8015644574932 | 4 | 17206.9
1SDA056154R1 | E3N3200 | Disjuntor E3N 3200 PR121/PLSIG 3200A 4p F HR | 1 | C | 8015644574949 | 4 | 18269.45
1SDA056155R1 | E3N3200 | Disjuntor E3N 3200 PR122/PLI 3200A 4p F HR | 1 | C | 8015644574956 | 4 | 17457.83
1SDA056156R1 | E3N3200 | Disjuntor E3N 3200 PR122/PLSI 3200A 4p F HR | 1 | B | 8015644574963 | 4 | 17835.65
1SDA056158R1 | E3N3200 | Disjuntor E3N 3200 PR123/PLSI 3200A 4p F HR | 1 | C | 8015644574987 | 4 | 21412.3
1SDA056160R1 | E3N3200 | Disjuntor E3N 3200 PR121/PLI 3200A 3p W MP | 1 | C | 8015644575007 | 4 | 15623.74
1SDA056161R1 | E3N3200 | Disjuntor E3N 3200 PR121/PLSI 3200A 3p W MP | 1 | C | 8015644575014 | 4 | 15906.4
1SDA056162R1 | E3N3200 | Disjuntor E3N 3200 PR121/PLSIG 3200A 3p W MP | 1 | C | 8015644575021 | 4 | 16968.94
1SDA056163R1 | E3N3200 | Disjuntor E3N 3200 PR122/PLI 3200A 3p W MP | 1 | C | 8015644575038 | 4 | 16158.29
1SDA056164R1 | E3N3200 | Disjuntor E3N 3200 PR122/PLSI 3200A 3p W MP | 1 | B | 8015644575045 | 4 | 16535.16
1SDA056166R1 | E3N3200 | Disjuntor E3N 3200 PR123/PLSI 3200A 3p W MP | 1 | C | 8015644575069 | 4 | 20111.8
1SDA056168R1 | E3N3200 | Disjuntor E3N 3200 PR121/PLI 3200A 4p W MP | 1 | B | 8015644575083 | 4 | 19412.53
1SDA056169R1 | E3N3200 | Disjuntor E3N 3200 PR121/PLSI 3200A 4p W MP | 1 | B | 8015644575090 | 4 | 19695.19
1SDA056170R1 | E3N3200 | Disjuntor E3N 3200 PR121/PLSIG 3200A 4p W MP | 1 | C | 8015644575106 | 4 | 20757.75
1SDA056171R1 | E3N3200 | Disjuntor E3N 3200 PR122/PLI 3200A 4p W MP | 1 | C | 8015644575113 | 4 | 19947.07
1SDA056172R1 | E3N3200 | Disjuntor E3N 3200 PR122/PLSI 3200A 4p W MP | 1 | C | 8015644575120 | 4 | 20324.87
1SDA056174R1 | E3N3200 | Disjuntor E3N 3200 PR123/PLSI 3200A 4p W MP | 1 | C | 8015644575144 | 4 | 23901.52
1SDA056176R1 | E3S1250 | Disjuntor E3S 1250 PR121/PLI 1250A 3p F HR | 1 | C | 8015644575168 | 4 | 5673.76
1SDA056177R1 | E3S1250 | Disjuntor E3S 1250 PR121/PLSI 1250A 3p F HR | 1 | C | 8015644575175 | 4 | 5956.43
1SDA056178R1 | E3S1250 | Disjuntor E3S 1250 PR121/PLSIG 1250A 3p F HR | 1 | C | 8015644575182 | 4 | 7018.97
1SDA056179R1 | E3S1250 | Disjuntor E3S 1250 PR122/PLI 1250A 3p F HR | 1 | C | 8015644575199 | 4 | 6208.3
1SDA056180R1 | E3S1250 | Disjuntor E3S 1250 PR122/PLSI 1250A 3p F HR | 1 | C | 8015644575205 | 4 | 6586.11
1SDA056182R1 | E3S1250 | Disjuntor E3S 1250 PR123/PLSI 1250A 3p F HR | 1 | C | 8015644575229 | 4 | 10161.82
1SDA056184R1 | E3S1250 | Disjuntor E3S 1250 PR121/PLI 1250A 4p F HR | 1 | C | 8015644575243 | 4 | 7330.55
1SDA056185R1 | E3S1250 | Disjuntor E3S 1250 PR121/PLSI 1250A 4p F HR | 1 | C | 8015644575250 | 4 | 7614.14
1SDA056186R1 | E3S1250 | Disjuntor E3S 1250 PR121/PLSIG 1250A 4p F HR | 1 | C | 8015644575267 | 4 | 8676.69
1SDA056187R1 | E3S1250 | Disjuntor E3S 1250 PR122/PLI 1250A 4p F HR | 1 | C | 8015644575274 | 4 | 7866.03
1SDA056188R1 | E3S1250 | Disjuntor E3S 1250 PR122/PLSI 1250A 4p F HR | 1 | C | 8015644575281 | 4 | 8242.89
1SDA056190R1 | E3S1250 | Disjuntor E3S 1250 PR123/PLSI 1250A 4p F HR | 1 | C | 8015644575304 | 4 | 11819.54
1SDA056192R1 | E3S1250 | Disjuntor E3S 1250 PR121/PLI 1250A 3p W MP | 1 | B | 8015644575328 | 4 | 6497.42
1SDA056193R1 | E3S1250 | Disjuntor E3S 1250 PR121/PLSI 1250A 3p W MP | 1 | C | 8015644575335 | 4 | 6387.35
1SDA056194R1 | E3S1250 | Disjuntor E3S 1250 PR121/PLSIG 1250A 3p W MP | 1 | C | 8015644575342 | 4 | 7449.89
1SDA056195R1 | E3S1250 | Disjuntor E3S 1250 PR122/PLI 1250A 3p W MP | 1 | C | 8015644575359 | 4 | 6639.22
1SDA056196R1 | E3S1250 | Disjuntor E3S 1250 PR122/PLSI 1250A 3p W MP | 1 | C | 8015644575366 | 4 | 7017.04
1SDA056198R1 | E3S1250 | Disjuntor E3S 1250 PR123/PLSI 1250A 3p W MP | 1 | C | 8015644575380 | 4 | 10593.68
1SDA056200R1 | E3S1250 | Disjuntor E3S 1250 PR121/PLI 1250A 4p W MP | 1 | C | 8015644575403 | 4 | 8125.66
1SDA056201R1 | E3S1250 | Disjuntor E3S 1250 PR121/PLSI 1250A 4p W MP | 1 | C | 8015644575410 | 4 | 8409.25
1SDA056202R1 | E3S1250 | Disjuntor E3S 1250 PR121/PLSIG 1250A 4p W MP | 1 | C | 8015644575427 | 4 | 9471.81
1SDA056203R1 | E3S1250 | Disjuntor E3S 1250 PR122/PLI 1250A 4p W MP | 1 | C | 8015644575434 | 4 | 8660.21
1SDA056204R1 | E3S1250 | Disjuntor E3S 1250 PR122/PLSI 1250A 4p W MP | 1 | B | 8015644575441 | 4 | 9038.02
1SDA056206R1 | E3S1250 | Disjuntor E3S 1250 PR123/PLSI 1250A 4p W MP | 1 | C | 8015644575465 | 4 | 12614.67
1SDA056208R1 | E3S1600 | Disjuntor E3S 1600 PR121/PLI 1600A 3p F HR | 1 | C | 8015644575489 | 4 | 6353.82
1SDA056209R1 | E3S1600 | Disjuntor E3S 1600 PR121/PLSI 1600A 3p F HR | 1 | C | 8015644575496 | 4 | 6636.48
1SDA056210R1 | E3S1600 | Disjuntor E3S 1600 PR121/PLSIG 1600A 3p F HR | 1 | C | 8015644575502 | 4 | 7699.04
1SDA056211R1 | E3S1600 | Disjuntor E3S 1600 PR122/PLI 1600A 3p F HR | 1 | C | 8015644575519 | 4 | 6888.37
1SDA056212R1 | E3S1600 | Disjuntor E3S 1600 PR122/PLSI 1600A 3p F HR | 1 | C | 8015644575526 | 4 | 7266.19
1SDA056214R1 | E3S1600 | Disjuntor E3S 1600 PR123/PLSI 1600A 3p F HR | 1 | C | 8015644575540 | 4 | 10841.89
1SDA056216R1 | E3S1600 | Disjuntor E3S 1600 PR121/PLI 1600A 4p F HR | 1 | C | 8015644575564 | 4 | 8108.56
1SDA056217R1 | E3S1600 | Disjuntor E3S 1600 PR121/PLSI 1600A 4p F HR | 1 | C | 8015644575571 | 4 | 8392.15
1SDA056218R1 | E3S1600 | Disjuntor E3S 1600 PR121/PLSIG 1600A 4p F HR | 1 | C | 8015644575588 | 4 | 9453.76
1SDA056219R1 | E3S1600 | Disjuntor E3S 1600 PR122/PLI 1600A 4p F HR | 1 | C | 8015644575595 | 4 | 8643.11
1SDA056220R1 | E3S1600 | Disjuntor E3S 1600 PR122/PLSI 1600A 4p F HR | 1 | C | 8015644575601 | 4 | 9020.92
1SDA056222R1 | E3S1600 | Disjuntor E3S 1600 PR123/PLSI 1600A 4p F HR | 1 | C | 8015644575625 | 4 | 12597.55
1SDA056224R1 | E3S1600 | Disjuntor E3S 1600 PR121/PLI 1600A 3p W MP | 1 | C | 8015644575649 | 4 | 6784.74
1SDA056225R1 | E3S1600 | Disjuntor E3S 1600 PR121/PLSI 1600A 3p W MP | 1 | C | 8015644575656 | 4 | 7067.41
1SDA056226R1 | E3S1600 | Disjuntor E3S 1600 PR121/PLSIG 1600A 3p W MP | 1 | C | 8015644575663 | 4 | 8129.96
1SDA056227R1 | E3S1600 | Disjuntor E3S 1600 PR122/PLI 1600A 3p W MP | 1 | C | 8015644575670 | 4 | 7319.28
1SDA056228R1 | E3S1600 | Disjuntor E3S 1600 PR122/PLSI 1600A 3p W MP | 1 | C | 8015644575687 | 4 | 7697.12
1SDA056230R1 | E3S1600 | Disjuntor E3S 1600 PR123/PLSI 1600A 3p W MP | 1 | C | 8015644575700 | 4 | 11273.75
1SDA056232R1 | E3S1600 | Disjuntor E3S 1600 PR121/PLI 1600A 4p W MP | 1 | C | 8015644575724 | 4 | 8660.21
1SDA056233R1 | E3S1600 | Disjuntor E3S 1600 PR121/PLSI 1600A 4p W MP | 1 | C | 8015644575731 | 4 | 8942.86
1SDA056234R1 | E3S1600 | Disjuntor E3S 1600 PR121/PLSIG 1600A 4p W MP | 1 | C | 8015644575748 | 4 | 10005.41
1SDA056235R1 | E3S1600 | Disjuntor E3S 1600 PR122/PLI 1600A 4p W MP | 1 | C | 8015644575755 | 4 | 9194.75
1SDA056236R1 | E3S1600 | Disjuntor E3S 1600 PR122/PLSI 1600A 4p W MP | 1 | C | 8015644575762 | 4 | 9572.57
1SDA056238R1 | E3S1600 | Disjuntor E3S 1600 PR123/PLSI 1600A 4p W MP | 1 | C | 8015644575786 | 4 | 13149.21
1SDA056240R1 | E3S2000 | Disjuntor E3S 2000 PR121/PLI 2000A 3p F HR | 1 | B | 8015644575809 | 4 | 7685.03
1SDA056241R1 | E3S2000 | Disjuntor E3S 2000 PR121/PLSI 2000A 3p F HR | 1 | C | 8015644575816 | 4 | 7968.65
1SDA056242R1 | E3S2000 | Disjuntor E3S 2000 PR121/PLSIG 2000A 3p F HR | 1 | C | 8015644575823 | 4 | 9031.17
1SDA056243R1 | E3S2000 | Disjuntor E3S 2000 PR122/PLI 2000A 3p F HR | 1 | C | 8015644575830 | 4 | 8220.53
1SDA056244R1 | E3S2000 | Disjuntor E3S 2000 PR122/PLSI 2000A 3p F HR | 1 | C | 8015644575847 | 4 | 8597.39
1SDA056246R1 | E3S2000 | Disjuntor E3S 2000 PR123/PLSI 2000A 3p F HR | 1 | C | 8015644575861 | 4 | 12174.04
1SDA056248R1 | E3S2000 | Disjuntor E3S 2000 PR121/PLI 2000A 4p F HR | 1 | B | 8015644575885 | 4 | 9974.32
1SDA056249R1 | E3S2000 | Disjuntor E3S 2000 PR121/PLSI 2000A 4p F HR | 1 | B | 8015644575892 | 4 | 10257.91
1SDA056250R1 | E3S2000 | Disjuntor E3S 2000 PR121/PLSIG 2000A 4p F HR | 1 | C | 8015644575908 | 4 | 11320.46
1SDA056251R1 | E3S2000 | Disjuntor E3S 2000 PR122/PLI 2000A 4p F HR | 1 | C | 8015644575915 | 4 | 10508.85
1SDA056252R1 | E3S2000 | Disjuntor E3S 2000 PR122/PLSI 2000A 4p F HR | 1 | C | 8015644575922 | 4 | 10886.66
1SDA056254R1 | E3S2000 | Disjuntor E3S 2000 PR123/PLSI 2000A 4p F HR | 1 | C | 8015644575946 | 4 | 14463.31
1SDA056256R1 | E3S2000 | Disjuntor E3S 2000 PR121/PLI 2000A 3p W MP | 1 | C | 8015644575960 | 4 | 8586.12
1SDA056257R1 | E3S2000 | Disjuntor E3S 2000 PR121/PLSI 2000A 3p W MP | 1 | B | 8015644575977 | 4 | 8869.75
1SDA056258R1 | E3S2000 | Disjuntor E3S 2000 PR121/PLSIG 2000A 3p W MP | 1 | C | 8015644575984 | 4 | 9932.26
1SDA056259R1 | E3S2000 | Disjuntor E3S 2000 PR122/PLI 2000A 3p W MP | 1 | C | 8015644575991 | 4 | 9120.68
1SDA056260R1 | E3S2000 | Disjuntor E3S 2000 PR122/PLSI 2000A 3p W MP | 1 | C | 8015644576004 | 4 | 9498.49
1SDA056262R1 | E3S2000 | Disjuntor E3S 2000 PR123/PLSI 2000A 3p W MP | 1 | C | 8015644576028 | 4 | 13075.13
1SDA056264R1 | E3S2000 | Disjuntor E3S 2000 PR121/PLI 2000A 4p W MP | 1 | C | 8015644576042 | 4 | 11395.4
1SDA056265R1 | E3S2000 | Disjuntor E3S 2000 PR121/PLSI 2000A 4p W MP | 1 | C | 8015644576059 | 4 | 11678.06
1SDA056266R1 | E3S2000 | Disjuntor E3S 2000 PR121/PLSIG 2000A 4p W MP | 1 | C | 8015644576066 | 4 | 12740.6
1SDA056267R1 | E3S2000 | Disjuntor E3S 2000 PR122/PLI 2000A 4p W MP | 1 | C | 8015644576073 | 4 | 11929.94
1SDA056268R1 | E3S2000 | Disjuntor E3S 2000 PR122/PLSI 2000A 4p W MP | 1 | C | 8015644576080 | 4 | 12307.74
1SDA056270R1 | E3S2000 | Disjuntor E3S 2000 PR123/PLSI 2000A 4p W MP | 1 | C | 8015644576103 | 4 | 15883.46
1SDA056272R1 | E3S2500 | Disjuntor E3S 2500 PR121/PLI 2500A 3p F HR | 1 | C | 8015644576127 | 4 | 10011.64
1SDA056273R1 | E3S2500 | Disjuntor E3S 2500 PR121/PLSI 2500A 3p F HR | 1 | C | 8015644576134 | 4 | 10294.3
1SDA056274R1 | E3S2500 | Disjuntor E3S 2500 PR121/PLSIG 2500A 3p F HR | 1 | C | 8015644576141 | 4 | 11356.83
1SDA056275R1 | E3S2500 | Disjuntor E3S 2500 PR122/PLI 2500A 3p F HR | 1 | C | 8015644576158 | 4 | 10546.17
1SDA056276R1 | E3S2500 | Disjuntor E3S 2500 PR122/PLSI 2500A 3p F HR | 1 | C | 8015644576165 | 4 | 10923.99
1SDA056278R1 | E3S2500 | Disjuntor E3S 2500 PR123/PLSI 2500A 3p F HR | 1 | C | 8015644576189 | 4 | 14499.7
1SDA056280R1 | E3S2500 | Disjuntor E3S 2500 PR121/PLI 2500A 4p F HR | 1 | B | 8015644576202 | 4 | 12169.37
1SDA056281R1 | E3S2500 | Disjuntor E3S 2500 PR121/PLSI 2500A 4p F HR | 1 | C | 8015644576219 | 4 | 12452.96
1SDA056282R1 | E3S2500 | Disjuntor E3S 2500 PR121/PLSIG 2500A 4p F HR | 1 | C | 8015644576226 | 4 | 13515.49
1SDA056283R1 | E3S2500 | Disjuntor E3S 2500 PR122/PLI 2500A 4p F HR | 1 | C | 8015644576233 | 4 | 12704.85
1SDA056284R1 | E3S2500 | Disjuntor E3S 2500 PR122/PLSI 2500A 4p F HR | 1 | C | 8015644576240 | 4 | 13081.74
1SDA056286R1 | E3S2500 | Disjuntor E3S 2500 PR123/PLSI 2500A 4p F HR | 1 | C | 8015644576264 | 4 | 16658.35
1SDA056288R1 | E3S2500 | Disjuntor E3S 2500 PR121/PLI 2500A 3p W MP | 1 | C | 8015644576288 | 4 | 10911.79
1SDA056289R1 | E3S2500 | Disjuntor E3S 2500 PR121/PLSI 2500A 3p W MP | 1 | C | 8015644576295 | 4 | 11195.38
1SDA056290R1 | E3S2500 | Disjuntor E3S 2500 PR121/PLSIG 2500A 3p W MP | 1 | C | 8015644576301 | 4 | 12257.92
1SDA056291R1 | E3S2500 | Disjuntor E3S 2500 PR122/PLI 2500A 3p W MP | 1 | C | 8015644576318 | 4 | 11446.32
1SDA056292R1 | E3S2500 | Disjuntor E3S 2500 PR122/PLSI 2500A 3p W MP | 1 | C | 8015644576325 | 4 | 11824.14
1SDA056294R1 | E3S2500 | Disjuntor E3S 2500 PR123/PLSI 2500A 3p W MP | 1 | B | 8015644576349 | 4 | 15400.78
1SDA056296R1 | E3S2500 | Disjuntor E3S 2500 PR121/PLI 2500A 4p W MP | 1 | C | 8015644576363 | 4 | 13347.91
1SDA056297R1 | E3S2500 | Disjuntor E3S 2500 PR121/PLSI 2500A 4p W MP | 1 | C | 8015644576370 | 4 | 13630.58
1SDA056298R1 | E3S2500 | Disjuntor E3S 2500 PR121/PLSIG 2500A 4p W MP | 1 | C | 8015644576387 | 4 | 14693.11
1SDA056299R1 | E3S2500 | Disjuntor E3S 2500 PR122/PLI 2500A 4p W MP | 1 | C | 8015644576394 | 4 | 13882.46
1SDA056300R1 | E3S2500 | Disjuntor E3S 2500 PR122/PLSI 2500A 4p W MP | 1 | C | 8015644576400 | 4 | 14259.33
1SDA056302R1 | E3S2500 | Disjuntor E3S 2500 PR123/PLSI 2500A 4p W MP | 1 | C | 8015644576424 | 4 | 17835.96
1SDA056304R1 | E3S3200 | Disjuntor E3S 3200 PR121/PLI 3200A 3p F HR | 1 | C | 8015644576448 | 4 | 14432.52
1SDA056305R1 | E3S3200 | Disjuntor E3S 3200 PR121/PLSI 3200A 3p F HR | 1 | C | 8015644576455 | 4 | 14715.19
1SDA056306R1 | E3S3200 | Disjuntor E3S 3200 PR121/PLSIG 3200A 3p F HR | 1 | C | 8015644576462 | 4 | 15777.73
1SDA056307R1 | E3S3200 | Disjuntor E3S 3200 PR122/PLI 3200A 3p F HR | 1 | C | 8015644576479 | 4 | 14967.07
1SDA056308R1 | E3S3200 | Disjuntor E3S 3200 PR122/PLSI 3200A 3p F HR | 1 | C | 8015644576486 | 4 | 15344.89
1SDA056310R1 | E3S3200 | Disjuntor E3S 3200 PR123/PLSI 3200A 3p F HR | 1 | C | 8015644576509 | 4 | 18920.59
1SDA056312R1 | E3S3200 | Disjuntor E3S 3200 PR121/PLI 3200A 4p F HR | 1 | C | 8015644576523 | 4 | 16952.22
1SDA056313R1 | E3S3200 | Disjuntor E3S 3200 PR121/PLSI 3200A 4p F HR | 1 | B | 8015644576530 | 4 | 17234.89
1SDA056314R1 | E3S3200 | Disjuntor E3S 3200 PR121/PLSIG 3200A 4p F HR | 1 | C | 8015644576547 | 4 | 18297.44
1SDA056315R1 | E3S3200 | Disjuntor E3S 3200 PR122/PLI 3200A 4p F HR | 1 | C | 8015644576554 | 4 | 17486.76
1SDA056316R1 | E3S3200 | Disjuntor E3S 3200 PR122/PLSI 3200A 4p F HR | 1 | C | 8015644576561 | 4 | 17864.56
1SDA056318R1 | E3S3200 | Disjuntor E3S 3200 PR123/PLSI 3200A 4p F HR | 1 | C | 8015644576585 | 4 | 21440.28
1SDA056320R1 | E3S3200 | Disjuntor E3S 3200 PR121/PLI 3200A 3p W MP | 1 | B | 8015644576608 | 4 | 16222.64
1SDA056321R1 | E3S3200 | Disjuntor E3S 3200 PR121/PLSI 3200A 3p W MP | 1 | C | 8015644576615 | 4 | 16506.23
1SDA056322R1 | E3S3200 | Disjuntor E3S 3200 PR121/PLSIG 3200A 3p W MP | 1 | C | 8015644576622 | 4 | 17568.77
1SDA056323R1 | E3S3200 | Disjuntor E3S 3200 PR122/PLI 3200A 3p W MP | 1 | C | 8015644576639 | 4 | 16757.18
1SDA056324R1 | E3S3200 | Disjuntor E3S 3200 PR122/PLSI 3200A 3p W MP | 1 | B | 8015644576646 | 4 | 17135.02
1SDA056326R1 | E3S3200 | Disjuntor E3S 3200 PR123/PLSI 3200A 3p W MP | 1 | B | 8015644576660 | 4 | 20711.64
1SDA056328R1 | E3S3200 | Disjuntor E3S 3200 PR121/PLI 3200A 4p W MP | 1 | C | 8015644576684 | 4 | 19702.64
1SDA056329R1 | E3S3200 | Disjuntor E3S 3200 PR121/PLSI 3200A 4p W MP | 1 | C | 8015644576691 | 4 | 19985.3
1SDA056330R1 | E3S3200 | Disjuntor E3S 3200 PR121/PLSIG 3200A 4p W MP | 1 | C | 8015644576707 | 4 | 21047.86
1SDA056331R1 | E3S3200 | Disjuntor E3S 3200 PR122/PLI 3200A 4p W MP | 1 | C | 8015644576714 | 4 | 20237.18
1SDA056332R1 | E3S3200 | Disjuntor E3S 3200 PR122/PLSI 3200A 4p W MP | 1 | B | 8015644576721 | 4 | 20615.01
1SDA056334R1 | E3S3200 | Disjuntor E3S 3200 PR123/PLSI 3200A 4p W MP | 1 | C | 8015644576745 | 4 | 24191.65
1SDA056336R1 | E3H800 | Disjuntor E3H 800 PR121/PLI 800A 3p F HR | 1 | C | 8015644576769 | 4 | 5476.93
1SDA056337R1 | E3H800 | Disjuntor E3H 800 PR121/PLSI 800A 3p F HR | 1 | C | 8015644576776 | 4 | 5759.58
1SDA056338R1 | E3H800 | Disjuntor E3H 800 PR121/PLSIG 800A 3p F HR | 1 | C | 8015644576783 | 4 | 6822.14
1SDA056339R1 | E3H800 | Disjuntor E3H 800 PR122/PLI 800A 3p F HR | 1 | C | 8015644576790 | 4 | 6011.46
1SDA056340R1 | E3H800 | Disjuntor E3H 800 PR122/PLSI 800A 3p F HR | 1 | C | 8015644576806 | 4 | 6389.28
1SDA056342R1 | E3H800 | Disjuntor E3H 800 PR123/PLSI 800A 3p F HR | 1 | C | 8015644576820 | 4 | 9965
1SDA056344R1 | E3H800 | Disjuntor E3H 800 PR121/PLI 800A 4p F HR | 1 | C | 8015644576844 | 4 | 7076.81
1SDA056345R1 | E3H800 | Disjuntor E3H 800 PR121/PLSI 800A 4p F HR | 1 | C | 8015644576851 | 4 | 7359.48
1SDA056346R1 | E3H800 | Disjuntor E3H 800 PR121/PLSIG 800A 4p F HR | 1 | C | 8015644576868 | 4 | 8422.01
1SDA056347R1 | E3H800 | Disjuntor E3H 800 PR122/PLI 800A 4p F HR | 1 | C | 8015644576875 | 4 | 7611.35
1SDA056348R1 | E3H800 | Disjuntor E3H 800 PR122/PLSI 800A 4p F HR | 1 | C | 8015644576882 | 4 | 7989.16
1SDA056350R1 | E3H800 | Disjuntor E3H 800 PR123/PLSI 800A 4p F HR | 1 | C | 8015644576905 | 4 | 11564.86
1SDA056352R1 | E3H800 | Disjuntor E3H 800 PR121/PLI 800A 3p W MP | 1 | C | 8015644576929 | 4 | 5892.93
1SDA056353R1 | E3H800 | Disjuntor E3H 800 PR121/PLSI 800A 3p W MP | 1 | C | 8015644576936 | 4 | 6175.59
1SDA056354R1 | E3H800 | Disjuntor E3H 800 PR121/PLSIG 800A 3p W MP | 1 | C | 8015644576943 | 4 | 7238.14
1SDA056355R1 | E3H800 | Disjuntor E3H 800 PR122/PLI 800A 3p W MP | 1 | C | 8015644576950 | 4 | 6427.46
1SDA056356R1 | E3H800 | Disjuntor E3H 800 PR122/PLSI 800A 3p W MP | 1 | C | 8015644576967 | 4 | 6805.28
1SDA056358R1 | E3H800 | Disjuntor E3H 800 PR123/PLSI 800A 3p W MP | 1 | C | 8015644576981 | 4 | 10381
1SDA056360R1 | E3H800 | Disjuntor E3H 800 PR121/PLI 800A 4p W MP | 1 | C | 8015644577001 | 4 | 7843.94
1SDA056361R1 | E3H800 | Disjuntor E3H 800 PR121/PLSI 800A 4p W MP | 1 | C | 8015644577018 | 4 | 8126.61
1SDA056362R1 | E3H800 | Disjuntor E3H 800 PR121/PLSIG 800A 4p W MP | 1 | C | 8015644577025 | 4 | 9189.15
1SDA056363R1 | E3H800 | Disjuntor E3H 800 PR122/PLI 800A 4p W MP | 1 | C | 8015644577032 | 4 | 8378.49
1SDA056364R1 | E3H800 | Disjuntor E3H 800 PR122/PLSI 800A 4p W MP | 1 | C | 8015644577049 | 4 | 8756.31
1SDA056366R1 | E3H800 | Disjuntor E3H 800 PR123/PLSI 800A 4p W MP | 1 | C | 8015644577063 | 4 | 12332.01
1SDA056368R1 | E3H1250 | Disjuntor E3H 1250 PR121/PLI 1250A 3p F HR | 1 | C | 8015644577087 | 4 | 7253.12
1SDA056369R1 | E3H1250 | Disjuntor E3H 1250 PR121/PLSI 1250A 3p F HR | 1 | C | 8015644577094 | 4 | 7536.73
1SDA056370R1 | E3H1250 | Disjuntor E3H 1250 PR121/PLSIG 1250A 3p F HR | 1 | C | 8015644577100 | 4 | 8598.32
1SDA056376R1 | E3H1250 | Disjuntor E3H 1250 PR121/PLI 1250A 4p F HR | 1 | C | 8015644577162 | 4 | 9298.9
1SDA056377R1 | E3H1250 | Disjuntor E3H 1250 PR121/PLSI 1250A 4p F HR | 1 | C | 8015644577179 | 4 | 9581.57
1SDA056378R1 | E3H1250 | Disjuntor E3H 1250 PR121/PLSIG 1250A 4p F HR | 1 | C | 8015644577186 | 4 | 10644.13
1SDA056384R1 | E3H1250 | Disjuntor E3H 1250 PR121/PLI 1250A 3p W MP | 1 | C | 8015644577247 | 4 | 7706.44
1SDA056385R1 | E3H1250 | Disjuntor E3H 1250 PR121/PLSI 1250A 3p W MP | 1 | C | 8015644577254 | 4 | 7990.02
1SDA056386R1 | E3H1250 | Disjuntor E3H 1250 PR121/PLSIG 1250A 3p W MP | 1 | C | 8015644577261 | 4 | 9052.56
1SDA056392R1 | E3H1250 | Disjuntor E3H 1250 PR121/PLI 1250A 4p W MP | 1 | C | 8015644577322 | 4 | 9879.47
1SDA056393R1 | E3H1250 | Disjuntor E3H 1250 PR121/PLSI 1250A 4p W MP | 1 | C | 8015644577339 | 4 | 10163.07
1SDA056394R1 | E3H1250 | Disjuntor E3H 1250 PR121/PLSIG 1250A 4p W MP | 1 | C | 8015644577346 | 4 | 11224.67
1SDA056400R1 | E3H1600 | Disjuntor E3H 1600 PR121/PLI 1600A 3p F HR | 1 | C | 8015644577407 | 4 | 8781.17
1SDA056401R1 | E3H1600 | Disjuntor E3H 1600 PR121/PLSI 1600A 3p F HR | 1 | C | 8015644577414 | 4 | 9064.76
1SDA056402R1 | E3H1600 | Disjuntor E3H 1600 PR121/PLSIG 1600A 3p F HR | 1 | C | 8015644577421 | 4 | 10127.31
1SDA056408R1 | E3H1600 | Disjuntor E3H 1600 PR121/PLI 1600A 4p F HR | 1 | C | 8015644577483 | 4 | 10873.61
1SDA056409R1 | E3H1600 | Disjuntor E3H 1600 PR121/PLSI 1600A 4p F HR | 1 | C | 8015644577490 | 4 | 11157.19
1SDA056410R1 | E3H1600 | Disjuntor E3H 1600 PR121/PLSIG 1600A 4p F HR | 1 | C | 8015644577506 | 4 | 12219.76
1SDA056416R1 | E3H1600 | Disjuntor E3H 1600 PR121/PLI 1600A 3p W MP | 1 | C | 8015644577568 | 4 | 9235.41
1SDA056417R1 | E3H1600 | Disjuntor E3H 1600 PR121/PLSI 1600A 3p W MP | 1 | C | 8015644577575 | 4 | 9518.07
1SDA056418R1 | E3H1600 | Disjuntor E3H 1600 PR121/PLSIG 1600A 3p W MP | 1 | C | 8015644577582 | 4 | 10580.63
1SDA056424R1 | E3H1600 | Disjuntor E3H 1600 PR121/PLI 1600A 4p W MP | 1 | C | 8015644577643 | 4 | 11454.18
1SDA056425R1 | E3H1600 | Disjuntor E3H 1600 PR121/PLSI 1600A 4p W MP | 1 | C | 8015644577650 | 4 | 11737.76
1SDA056426R1 | E3H1600 | Disjuntor E3H 1600 PR121/PLSIG 1600A 4p W MP | 1 | C | 8015644577667 | 4 | 12800.31
1SDA056432R1 | E3H2000 | Disjuntor E3H 2000 PR121/PLI 2000A 3p F HR | 1 | B | 8015644577728 | 4 | 9677.65
1SDA056433R1 | E3H2000 | Disjuntor E3H 2000 PR121/PLSI 2000A 3p F HR | 1 | C | 8015644577735 | 4 | 9961.25
1SDA056434R1 | E3H2000 | Disjuntor E3H 2000 PR121/PLSIG 2000A 3p F HR | 1 | C | 8015644577742 | 4 | 11023.8
1SDA056440R1 | E3H2000 | Disjuntor E3H 2000 PR121/PLI 2000A 4p F HR | 1 | B | 8015644577803 | 4 | 12375.53
1SDA056441R1 | E3H2000 | Disjuntor E3H 2000 PR121/PLSI 2000A 4p F HR | 1 | C | 8015644577810 | 4 | 12658.2
1SDA056442R1 | E3H2000 | Disjuntor E3H 2000 PR121/PLSIG 2000A 4p F HR | 1 | C | 8015644577827 | 4 | 13720.74
1SDA056448R1 | E3H2000 | Disjuntor E3H 2000 PR121/PLI 2000A 3p W MP | 1 | C | 8015644577889 | 4 | 10626.34
1SDA056449R1 | E3H2000 | Disjuntor E3H 2000 PR121/PLSI 2000A 3p W MP | 1 | C | 8015644577896 | 4 | 10909
1SDA056450R1 | E3H2000 | Disjuntor E3H 2000 PR121/PLSIG 2000A 3p W MP | 1 | C | 8015644577902 | 4 | 11971.54
1SDA056456R1 | E3H2000 | Disjuntor E3H 2000 PR121/PLI 2000A 4p W MP | 1 | C | 8015644577964 | 4 | 13615.65
1SDA056457R1 | E3H2000 | Disjuntor E3H 2000 PR121/PLSI 2000A 4p W MP | 1 | C | 8015644577971 | 4 | 13898.31
1SDA056458R1 | E3H2000 | Disjuntor E3H 2000 PR121/PLSIG 2000A 4p W MP | 1 | C | 8015644577988 | 4 | 14960.84
1SDA056464R1 | E3H2500 | Disjuntor E3H 2500 PR121/PLI 2500A 3p F HR | 1 | C | 8015644578046 | 4 | 11690.81
1SDA056465R1 | E3H2500 | Disjuntor E3H 2500 PR121/PLSI 2500A 3p F HR | 1 | C | 8015644578053 | 4 | 11973.47
1SDA056466R1 | E3H2500 | Disjuntor E3H 2500 PR121/PLSIG 2500A 3p F HR | 1 | C | 8015644578060 | 4 | 13036
1SDA056467R1 | E3H2500 | Disjuntor E3H 2500 PR122/PLI 2500A 3p F HR | 1 | C | 8015644578077 | 4 | 12225.36
1SDA056468R1 | E3H2500 | Disjuntor E3H 2500 PR122/PLSI 2500A 3p F HR | 1 | C | 8015644578084 | 4 | 12603.17
1SDA056470R1 | E3H2500 | Disjuntor E3H 2500 PR123/PLSI 2500A 3p F HR | 1 | C | 8015644578107 | 4 | 16179.8
1SDA056472R1 | E3H2500 | Disjuntor E3H 2500 PR121/PLI 2500A 4p F HR | 1 | C | 8015644578121 | 4 | 13578.95
1SDA056473R1 | E3H2500 | Disjuntor E3H 2500 PR121/PLSI 2500A 4p F HR | 1 | C | 8015644578138 | 4 | 13861.61
1SDA056474R1 | E3H2500 | Disjuntor E3H 2500 PR121/PLSIG 2500A 4p F HR | 1 | C | 8015644578145 | 4 | 14924.14
1SDA056475R1 | E3H2500 | Disjuntor E3H 2500 PR122/PLI 2500A 4p F HR | 1 | C | 8015644578152 | 4 | 14113.48
1SDA056476R1 | E3H2500 | Disjuntor E3H 2500 PR122/PLSI 2500A 4p F HR | 1 | C | 8015644578169 | 4 | 14491.3
1SDA056478R1 | E3H2500 | Disjuntor E3H 2500 PR123/PLSI 2500A 4p F HR | 1 | C | 8015644578183 | 4 | 18067.01
1SDA056480R1 | E3H2500 | Disjuntor E3H 2500 PR121/PLI 2500A 3p W MP | 1 | C | 8015644578206 | 4 | 12638.55
1SDA056481R1 | E3H2500 | Disjuntor E3H 2500 PR121/PLSI 2500A 3p W MP | 1 | B | 8015644578213 | 4 | 12922.14
1SDA056482R1 | E3H2500 | Disjuntor E3H 2500 PR121/PLSIG 2500A 3p W MP | 1 | C | 8015644578220 | 4 | 13984.69
1SDA056483R1 | E3H2500 | Disjuntor E3H 2500 PR122/PLI 2500A 3p W MP | 1 | C | 8015644578237 | 4 | 13174.01
1SDA056484R1 | E3H2500 | Disjuntor E3H 2500 PR122/PLSI 2500A 3p W MP | 1 | C | 8015644578244 | 4 | 13550.89
1SDA056486R1 | E3H2500 | Disjuntor E3H 2500 PR123/PLSI 2500A 3p W MP | 1 | C | 8015644578268 | 4 | 17127.54
1SDA056488R1 | E3H2500 | Disjuntor E3H 2500 PR121/PLI 2500A 4p W MP | 1 | C | 8015644578282 | 4 | 14818.09
1SDA056489R1 | E3H2500 | Disjuntor E3H 2500 PR121/PLSI 2500A 4p W MP | 1 | C | 8015644578299 | 4 | 15101.72
1SDA056490R1 | E3H2500 | Disjuntor E3H 2500 PR121/PLSIG 2500A 4p W MP | 1 | C | 8015644578305 | 4 | 16164.24
1SDA056491R1 | E3H2500 | Disjuntor E3H 2500 PR122/PLI 2500A 4p W MP | 1 | C | 8015644578312 | 4 | 15353.6
1SDA056492R1 | E3H2500 | Disjuntor E3H 2500 PR122/PLSI 2500A 4p W MP | 1 | C | 8015644578329 | 4 | 15730.48
1SDA056494R1 | E3H2500 | Disjuntor E3H 2500 PR123/PLSI 2500A 4p W MP | 1 | C | 8015644578343 | 4 | 19307.11
1SDA056496R1 | E3H3200 | Disjuntor E3H 3200 PR121/PLI 3200A 3p F HR | 1 | C | 8015644578367 | 4 | 15927
1SDA056497R1 | E3H3200 | Disjuntor E3H 3200 PR121/PLSI 3200A 3p F HR | 1 | C | 8015644578374 | 4 | 16209.65
1SDA056498R1 | E3H3200 | Disjuntor E3H 3200 PR121/PLSIG 3200A 3p F HR | 1 | C | 8015644578381 | 4 | 17272.2
1SDA056499R1 | E3H3200 | Disjuntor E3H 3200 PR122/PLI 3200A 3p F HR | 1 | C | 8015644578398 | 4 | 16461.52
1SDA056500R1 | E3H3200 | Disjuntor E3H 3200 PR122/PLSI 3200A 3p F HR | 1 | C | 8015644578404 | 4 | 16839.34
1SDA056502R1 | E3H3200 | Disjuntor E3H 3200 PR123/PLSI 3200A 3p F HR | 1 | C | 8015644578428 | 4 | 20415.06
1SDA056504R1 | E3H3200 | Disjuntor E3H 3200 PR121/PLI 3200A 4p F HR | 1 | C | 8015644578442 | 4 | 19708.88
1SDA056505R1 | E3H3200 | Disjuntor E3H 3200 PR121/PLSI 3200A 4p F HR | 1 | C | 8015644578459 | 4 | 19991.52
1SDA056506R1 | E3H3200 | Disjuntor E3H 3200 PR121/PLSIG 3200A 4p F HR | 1 | C | 8015644578466 | 4 | 21054.07
1SDA056507R1 | E3H3200 | Disjuntor E3H 3200 PR122/PLI 3200A 4p F HR | 1 | C | 8015644578473 | 4 | 20243.4
1SDA056508R1 | E3H3200 | Disjuntor E3H 3200 PR122/PLSI 3200A 4p F HR | 1 | C | 8015644578480 | 4 | 20621.23
1SDA056510R1 | E3H3200 | Disjuntor E3H 3200 PR123/PLSI 3200A 4p F HR | 1 | C | 8015644578503 | 4 | 24196.91
1SDA056512R1 | E3H3200 | Disjuntor E3H 3200 PR121/PLI 3200A 3p W MP | 1 | C | 8015644578527 | 4 | 17811.33
1SDA056513R1 | E3H3200 | Disjuntor E3H 3200 PR121/PLSI 3200A 3p W MP | 1 | C | 8015644578534 | 4 | 18094.92
1SDA056514R1 | E3H3200 | Disjuntor E3H 3200 PR121/PLSIG 3200A 3p W MP | 1 | C | 8015644578541 | 4 | 19157.48
1SDA056515R1 | E3H3200 | Disjuntor E3H 3200 PR122/PLI 3200A 3p W MP | 1 | C | 8015644578558 | 4 | 18346.79
1SDA056516R1 | E3H3200 | Disjuntor E3H 3200 PR122/PLSI 3200A 3p W MP | 1 | C | 8015644578565 | 4 | 18723.68
1SDA056518R1 | E3H3200 | Disjuntor E3H 3200 PR123/PLSI 3200A 3p W MP | 1 | C | 8015644578589 | 4 | 22300.33
1SDA056520R1 | E3H3200 | Disjuntor E3H 3200 PR121/PLI 3200A 4p W MP | 1 | C | 8015644578602 | 4 | 22197.16
1SDA056521R1 | E3H3200 | Disjuntor E3H 3200 PR121/PLSI 3200A 4p W MP | 1 | C | 8015644578619 | 4 | 22480.76
1SDA056522R1 | E3H3200 | Disjuntor E3H 3200 PR121/PLSIG 3200A 4p W MP | 1 | C | 8015644578626 | 4 | 23543.29
1SDA056523R1 | E3H3200 | Disjuntor E3H 3200 PR122/PLI 3200A 4p W MP | 1 | C | 8015644578633 | 4 | 22732.63
1SDA056524R1 | E3H3200 | Disjuntor E3H 3200 PR122/PLSI 3200A 4p W MP | 1 | C | 8015644578640 | 4 | 23109.5
1SDA056526R1 | E3H3200 | Disjuntor E3H 3200 PR123/PLSI 3200A 4p W MP | 1 | C | 8015644578664 | 4 | 26686.16
1SDA056528R1 | E3V800 | Disjuntor E3V 800 PR121/PLI 800A 3p F HR | 1 | C | 8015644578688 | 4 | 5559.04
1SDA056529R1 | E3V800 | Disjuntor E3V 800 PR121/PLSI 800A 3p F HR | 1 | C | 8015644578695 | 4 | 5841.68
1SDA056530R1 | E3V800 | Disjuntor E3V 800 PR121/PLSIG 800A 3p F HR | 1 | C | 8015644578701 | 4 | 6904.23
1SDA056536R1 | E3V800 | Disjuntor E3V 800 PR121/PLI 800A 4p F HR | 1 | C | 8015644578763 | 4 | 7182.23
1SDA056537R1 | E3V800 | Disjuntor E3V 800 PR121/PLSI 800A 4p F HR | 1 | C | 8015644578770 | 4 | 7465.8
1SDA056538R1 | E3V800 | Disjuntor E3V 800 PR121/PLSIG 800A 4p F HR | 1 | C | 8015644578787 | 4 | 8528.36
1SDA056544R1 | E3V800 | Disjuntor E3V 800 PR121/PLI 800A 3p W MP | 1 | C | 8015644578848 | 4 | 5981.55
1SDA056545R1 | E3V800 | Disjuntor E3V 800 PR121/PLSI 800A 3p W MP | 1 | C | 8015644578855 | 4 | 6264.22
1SDA056546R1 | E3V800 | Disjuntor E3V 800 PR121/PLSIG 800A 3p W MP | 1 | C | 8015644578862 | 4 | 7326.76
1SDA056552R1 | E3V800 | Disjuntor E3V 800 PR121/PLI 800A 4p W MP | 1 | C | 8015644578923 | 4 | 7961.48
1SDA056553R1 | E3V800 | Disjuntor E3V 800 PR121/PLSI 800A 4p W MP | 1 | C | 8015644578930 | 4 | 8244.15
1SDA056554R1 | E3V800 | Disjuntor E3V 800 PR121/PLSIG 800A 4p W MP | 1 | C | 8015644578947 | 4 | 9306.7
1SDA056560R1 | E3V1250 | Disjuntor E3V 1250 PR121/PLI 1250A 3p F HR | 1 | C | 8015644579005 | 4 | 7362.27
1SDA056561R1 | E3V1250 | Disjuntor E3V 1250 PR121/PLSI 1250A 3p F HR | 1 | C | 8015644579012 | 4 | 7644.94
1SDA056562R1 | E3V1250 | Disjuntor E3V 1250 PR121/PLSIG 1250A 3p F HR | 1 | C | 8015644579029 | 4 | 8707.48
1SDA056568R1 | E3V1250 | Disjuntor E3V 1250 PR121/PLI 1250A 4p F HR | 1 | C | 8015644579081 | 4 | 9437.92
1SDA056569R1 | E3V1250 | Disjuntor E3V 1250 PR121/PLSI 1250A 4p F HR | 1 | C | 8015644579098 | 4 | 9721.5
1SDA056570R1 | E3V1250 | Disjuntor E3V 1250 PR121/PLSIG 1250A 4p F HR | 1 | C | 8015644579104 | 4 | 10784.05
1SDA056576R1 | E3V1250 | Disjuntor E3V 1250 PR121/PLI 1250A 3p W MP | 1 | C | 8015644579166 | 4 | 7822.12
1SDA056577R1 | E3V1250 | Disjuntor E3V 1250 PR121/PLSI 1250A 3p W MP | 1 | C | 8015644579173 | 4 | 8105.71
1SDA056578R1 | E3V1250 | Disjuntor E3V 1250 PR121/PLSIG 1250A 3p W MP | 1 | C | 8015644579180 | 4 | 9168.26
1SDA056584R1 | E3V1250 | Disjuntor E3V 1250 PR121/PLI 1250A 4p W MP | 1 | C | 8015644579241 | 4 | 10027.81
1SDA056585R1 | E3V1250 | Disjuntor E3V 1250 PR121/PLSI 1250A 4p W MP | 1 | C | 8015644579258 | 4 | 10310.46
1SDA056586R1 | E3V1250 | Disjuntor E3V 1250 PR121/PLSIG 1250A 4p W MP | 1 | C | 8015644579265 | 4 | 11373.01
1SDA056592R1 | E3V1600 | Disjuntor E3V 1600 PR121/PLI 1600A 3p F HR | 1 | C | 8015644579326 | 4 | 8912.7
1SDA056593R1 | E3V1600 | Disjuntor E3V 1600 PR121/PLSI 1600A 3p F HR | 1 | C | 8015644579333 | 4 | 9196.3
1SDA056594R1 | E3V1600 | Disjuntor E3V 1600 PR121/PLSIG 1600A 3p F HR | 1 | C | 8015644579340 | 4 | 10258.83
1SDA056600R1 | E3V1600 | Disjuntor E3V 1600 PR121/PLI 1600A 4p F HR | 1 | C | 8015644579401 | 4 | 11036.85
1SDA056601R1 | E3V1600 | Disjuntor E3V 1600 PR121/PLSI 1600A 4p F HR | 1 | C | 8015644579418 | 4 | 11320.46
1SDA056602R1 | E3V1600 | Disjuntor E3V 1600 PR121/PLSIG 1600A 4p F HR | 1 | C | 8015644579425 | 4 | 12383
1SDA056608R1 | E3V1600 | Disjuntor E3V 1600 PR121/PLI 1600A 3p W MP | 1 | C | 8015644579487 | 4 | 9373.48
1SDA056609R1 | E3V1600 | Disjuntor E3V 1600 PR121/PLSI 1600A 3p W MP | 1 | C | 8015644579494 | 4 | 9657.08
1SDA056610R1 | E3V1600 | Disjuntor E3V 1600 PR121/PLSIG 1600A 3p W MP | 1 | C | 8015644579500 | 4 | 10719.61
1SDA056616R1 | E3V1600 | Disjuntor E3V 1600 PR121/PLI 1600A 4p W MP | 1 | C | 8015644579562 | 4 | 11625.81
1SDA056617R1 | E3V1600 | Disjuntor E3V 1600 PR121/PLSI 1600A 4p W MP | 1 | C | 8015644579579 | 4 | 11909.42
1SDA056618R1 | E3V1600 | Disjuntor E3V 1600 PR121/PLSIG 1600A 4p W MP | 1 | C | 8015644579586 | 4 | 12971.96
1SDA056624R1 | E3V2000 | Disjuntor E3V 2000 PR121/PLI 2000A 3p F HR | 1 | C | 8015644579647 | 4 | 9823.2
1SDA056625R1 | E3V2000 | Disjuntor E3V 2000 PR121/PLSI 2000A 3p F HR | 1 | C | 8015644579654 | 4 | 10106.78
1SDA056626R1 | E3V2000 | Disjuntor E3V 2000 PR121/PLSIG 2000A 3p F HR | 1 | C | 8015644579661 | 4 | 11168.4
1SDA056632R1 | E3V2000 | Disjuntor E3V 2000 PR121/PLI 2000A 4p F HR | 1 | C | 8015644579722 | 4 | 12561.18
1SDA056633R1 | E3V2000 | Disjuntor E3V 2000 PR121/PLSI 2000A 4p F HR | 1 | C | 8015644579739 | 4 | 12843.83
1SDA056634R1 | E3V2000 | Disjuntor E3V 2000 PR121/PLSIG 2000A 4p F HR | 1 | C | 8015644579746 | 4 | 13906.37
1SDA056640R1 | E3V2000 | Disjuntor E3V 2000 PR121/PLI 2000A 3p W MP | 1 | C | 8015644579807 | 4 | 10785.84
1SDA056641R1 | E3V2000 | Disjuntor E3V 2000 PR121/PLSI 2000A 3p W MP | 1 | C | 8015644579814 | 4 | 11068.51
1SDA056642R1 | E3V2000 | Disjuntor E3V 2000 PR121/PLSIG 2000A 3p W MP | 1 | C | 8015644579821 | 4 | 12131.06
1SDA056648R1 | E3V2000 | Disjuntor E3V 2000 PR121/PLI 2000A 4p W MP | 1 | C | 8015644579883 | 4 | 13819.92
1SDA056649R1 | E3V2000 | Disjuntor E3V 2000 PR121/PLSI 2000A 4p W MP | 1 | C | 8015644579890 | 4 | 14102.59
1SDA056650R1 | E3V2000 | Disjuntor E3V 2000 PR121/PLSIG 2000A 4p W MP | 1 | C | 8015644579906 | 4 | 15165.15
1SDA056656R1 | E3V2500 | Disjuntor E3V 2500 PR121/PLI 2500A 3p F HR | 1 | C | 8015644579968 | 4 | 11465.03
1SDA056657R1 | E3V2500 | Disjuntor E3V 2500 PR121/PLSI 2500A 3p F HR | 1 | C | 8015644579975 | 4 | 12148.85
1SDA056658R1 | E3V2500 | Disjuntor E3V 2500 PR121/PLSIG 2500A 3p F HR | 1 | C | 8015644579982 | 4 | 13211.4
1SDA056664R1 | E3V2500 | Disjuntor E3V 2500 PR121/PLI 2500A 4p F HR | 1 | C | 8015644580049 | 4 | 13315.88
1SDA056665R1 | E3V2500 | Disjuntor E3V 2500 PR121/PLSI 2500A 4p F HR | 1 | C | 8015644580056 | 4 | 14065.91
1SDA056666R1 | E3V2500 | Disjuntor E3V 2500 PR121/PLSIG 2500A 4p F HR | 1 | C | 8015644580063 | 4 | 15127.52
1SDA056672R1 | E3V2500 | Disjuntor E3V 2500 PR121/PLI 2500A 3p W MP | 1 | C | 8015644580124 | 4 | 12828.84
1SDA056673R1 | E3V2500 | Disjuntor E3V 2500 PR121/PLSI 2500A 3p W MP | 1 | C | 8015644580131 | 4 | 13111.51
1SDA056674R1 | E3V2500 | Disjuntor E3V 2500 PR121/PLSIG 2500A 3p W MP | 1 | C | 8015644580148 | 4 | 14174.05
1SDA056680R1 | E3V2500 | Disjuntor E3V 2500 PR121/PLI 2500A 4p W MP | 1 | C | 8015644580209 | 4 | 15041.07
1SDA056681R1 | E3V2500 | Disjuntor E3V 2500 PR121/PLSI 2500A 4p W MP | 1 | C | 8015644580216 | 4 | 15323.73
1SDA056682R1 | E3V2500 | Disjuntor E3V 2500 PR121/PLSIG 2500A 4p W MP | 1 | C | 8015644580223 | 4 | 16386.27
1SDA056688R1 | E3V3200 | Disjuntor E3V 3200 PR121/PLI 3200A 3p F HR | 1 | C | 8015644580285 | 4 | 16165.82
1SDA056689R1 | E3V3200 | Disjuntor E3V 3200 PR121/PLSI 3200A 3p F HR | 1 | C | 8015644580292 | 4 | 16448.47
1SDA056690R1 | E3V3200 | Disjuntor E3V 3200 PR121/PLSIG 3200A 3p F HR | 1 | C | 8015644580308 | 4 | 17511.01
1SDA056691R1 | E3V3200 | Disjuntor E3V 3200 PR122/PLI 3200A 3p F HR | 1 | C | 8015644580315 | 4 | 16700.35
1SDA056692R1 | E3V3200 | Disjuntor E3V 3200 PR122/PLSI 3200A 3p F HR | 1 | C | 8015644580322 | 4 | 17078.17
1SDA056694R1 | E3V3200 | Disjuntor E3V 3200 PR123/PLSI 3200A 3p F HR | 1 | C | 8015644580346 | 4 | 20653.88
1SDA056696R1 | E3V3200 | Disjuntor E3V 3200 PR121/PLI 3200A 4p F HR | 1 | C | 8015644580360 | 4 | 20004.58
1SDA056697R1 | E3V3200 | Disjuntor E3V 3200 PR121/PLSI 3200A 4p F HR | 1 | C | 8015644580377 | 4 | 20287.25
1SDA056698R1 | E3V3200 | Disjuntor E3V 3200 PR121/PLSIG 3200A 4p F HR | 1 | C | 8015644580384 | 4 | 21349.79
1SDA056699R1 | E3V3200 | Disjuntor E3V 3200 PR122/PLI 3200A 4p F HR | 1 | C | 8015644580391 | 4 | 20539.12
1SDA056700R1 | E3V3200 | Disjuntor E3V 3200 PR122/PLSI 3200A 4p F HR | 1 | C | 8015644580407 | 4 | 20916.95
1SDA056702R1 | E3V3200 | Disjuntor E3V 3200 PR123/PLSI 3200A 4p F HR | 1 | C | 8015644580421 | 4 | 24492.66
1SDA056704R1 | E3V3200 | Disjuntor E3V 3200 PR121/PLI 3200A 3p W MP | 1 | C | 8015644580445 | 4 | 18079.07
1SDA056705R1 | E3V3200 | Disjuntor E3V 3200 PR121/PLSI 3200A 3p W MP | 1 | C | 8015644580452 | 4 | 18361.72
1SDA056706R1 | E3V3200 | Disjuntor E3V 3200 PR121/PLSIG 3200A 3p W MP | 1 | C | 8015644580469 | 4 | 19424.29
1SDA056707R1 | E3V3200 | Disjuntor E3V 3200 PR122/PLI 3200A 3p W MP | 1 | C | 8015644580476 | 4 | 18613.59
1SDA056708R1 | E3V3200 | Disjuntor E3V 3200 PR122/PLSI 3200A 3p W MP | 1 | C | 8015644580483 | 4 | 18991.42
1SDA056710R1 | E3V3200 | Disjuntor E3V 3200 PR123/PLSI 3200A 3p W MP | 1 | C | 8015644580506 | 4 | 22567.14
1SDA056712R1 | E3V3200 | Disjuntor E3V 3200 PR121/PLI 3200A 4p W MP | 1 | C | 8015644580520 | 4 | 22530.2
1SDA056713R1 | E3V3200 | Disjuntor E3V 3200 PR121/PLSI 3200A 4p W MP | 1 | C | 8015644580537 | 4 | 22813.77
1SDA056714R1 | E3V3200 | Disjuntor E3V 3200 PR121/PLSIG 3200A 4p W MP | 1 | C | 8015644580544 | 4 | 23876.32
1SDA056715R1 | E3V3200 | Disjuntor E3V 3200 PR122/PLI 3200A 4p W MP | 1 | C | 8015644580551 | 4 | 23065.67
1SDA056716R1 | E3V3200 | Disjuntor E3V 3200 PR122/PLSI 3200A 4p W MP | 1 | C | 8015644580568 | 4 | 23442.54
1SDA056718R1 | E3V3200 | Disjuntor E3V 3200 PR123/PLSI 3200A 4p W MP | 1 | C | 8015644580582 | 4 | 27019.19
1SDA056720R1 | E3L2000 | Disjuntor E3L 2000 PR121/PLI 2000A 3p F HR | 1 | C | 8015644580605 | 4 | 10056.41
1SDA056721R1 | E3L2000 | Disjuntor E3L 2000 PR121/PLSI 2000A 3p F HR | 1 | C | 8015644580612 | 4 | 10339.07
1SDA056722R1 | E3L2000 | Disjuntor E3L 2000 PR121/PLSIG 2000A 3p F HR | 1 | C | 8015644580629 | 4 | 11401.6
1SDA056728R1 | E3L2000 | Disjuntor E3L 2000 PR121/PLI 2000A 4p F HR | 1 | C | 8015644580681 | 4 | 12774.8
1SDA056729R1 | E3L2000 | Disjuntor E3L 2000 PR121/PLSI 2000A 4p F HR | 1 | C | 8015644580698 | 4 | 13057.46
1SDA056730R1 | E3L2000 | Disjuntor E3L 2000 PR121/PLSIG 2000A 4p F HR | 1 | C | 8015644580704 | 4 | 14120
1SDA056736R1 | E3L2000 | Disjuntor E3L 2000 PR121/PLI 2000A 3p W MP | 1 | C | 8015644580766 | 4 | 11094.63
1SDA056737R1 | E3L2000 | Disjuntor E3L 2000 PR121/PLSI 2000A 3p W MP | 1 | C | 8015644580773 | 4 | 11377.3
1SDA056738R1 | E3L2000 | Disjuntor E3L 2000 PR121/PLSIG 2000A 3p W MP | 1 | C | 8015644580780 | 4 | 12439.84
1SDA056744R1 | E3L2000 | Disjuntor E3L 2000 PR121/PLI 2000A 4p W MP | 1 | C | 8015644580841 | 4 | 14067.16
1SDA056745R1 | E3L2000 | Disjuntor E3L 2000 PR121/PLSI 2000A 4p W MP | 1 | C | 8015644580858 | 4 | 14349.81
1SDA056746R1 | E3L2000 | Disjuntor E3L 2000 PR121/PLSIG 2000A 4p W MP | 1 | C | 8015644580865 | 4 | 15412.37
1SDA056752R1 | E3L2500 | Disjuntor E3L 2500 PR121/PLI 2500A 3p F HR | 1 | C | 8015644580926 | 4 | 12140.44
1SDA056753R1 | E3L2500 | Disjuntor E3L 2500 PR121/PLSI 2500A 3p F HR | 1 | C | 8015644580933 | 4 | 12424.05
1SDA056754R1 | E3L2500 | Disjuntor E3L 2500 PR121/PLSIG 2500A 3p F HR | 1 | C | 8015644580940 | 4 | 13486.58
1SDA056760R1 | E3L2500 | Disjuntor E3L 2500 PR121/PLI 2500A 4p F HR | 1 | C | 8015644581008 | 4 | 15375.67
1SDA056761R1 | E3L2500 | Disjuntor E3L 2500 PR121/PLSI 2500A 4p F HR | 1 | C | 8015644581015 | 4 | 15659.26
1SDA056762R1 | E3L2500 | Disjuntor E3L 2500 PR121/PLSIG 2500A 4p F HR | 1 | C | 8015644581022 | 4 | 16721.8
1SDA056768R1 | E3L2500 | Disjuntor E3L 2500 PR121/PLI 2500A 3p W MP | 1 | C | 8015644581084 | 4 | 13178.67
1SDA056769R1 | E3L2500 | Disjuntor E3L 2500 PR121/PLSI 2500A 3p W MP | 1 | C | 8015644581091 | 4 | 13462.27
1SDA056770R1 | E3L2500 | Disjuntor E3L 2500 PR121/PLSIG 2500A 3p W MP | 1 | C | 8015644581107 | 4 | 14524.82
1SDA056776R1 | E3L2500 | Disjuntor E3L 2500 PR121/PLI 2500A 4p W MP | 1 | C | 8015644581169 | 4 | 16668
1SDA056777R1 | E3L2500 | Disjuntor E3L 2500 PR121/PLSI 2500A 4p W MP | 1 | C | 8015644581176 | 4 | 16951.61
1SDA056778R1 | E3L2500 | Disjuntor E3L 2500 PR121/PLSIG 2500A 4p W MP | 1 | C | 8015644581183 | 4 | 18014.13
1SDA056784R1 | E4S4000 | Disjuntor E4S 4000 PR121/PLI 4000A 3p F HR | 1 | C | 8015644581244 | 4 | 17337.5
1SDA056785R1 | E4S4000 | Disjuntor E4S 4000 PR121/PLSI 4000A 3p F HR | 1 | B | 8015644581251 | 4 | 17621.1
1SDA056786R1 | E4S4000 | Disjuntor E4S 4000 PR121/PLSIG 4000A 3p F HR | 1 | C | 8015644581268 | 4 | 18683.63
1SDA056787R1 | E4S4000 | Disjuntor E4S 4000 PR122/PLI 4000A 3p F HR | 1 | C | 8015644581275 | 4 | 17872.03
1SDA056788R1 | E4S4000 | Disjuntor E4S 4000 PR122/PLSI 4000A 3p F HR | 1 | B | 8015644581282 | 4 | 18249.85
1SDA056790R1 | E4S4000 | Disjuntor E4S 4000 PR123/PLSI 4000A 3p F HR | 1 | C | 8015644581305 | 4 | 21826.5
1SDA056792R1 | E4S4000 | Disjuntor E4S 4000 PR121/PLI 4000A 4p F HR | 1 | B | 8015644581329 | 4 | 22245.36
1SDA056793R1 | E4S4000 | Disjuntor E4S 4000 PR121/PLSI 4000A 4p F HR | 1 | C | 8015644581336 | 4 | 22528.01
1SDA056794R1 | E4S4000 | Disjuntor E4S 4000 PR121/PLSIG 4000A 4p F HR | 1 | C | 8015644581343 | 4 | 23590.55
1SDA056795R1 | E4S4000 | Disjuntor E4S 4000 PR122/PLI 4000A 4p F HR | 1 | C | 8015644581350 | 4 | 22779.88
1SDA056796R1 | E4S4000 | Disjuntor E4S 4000 PR122/PLSI 4000A 4p F HR | 1 | C | 8015644581367 | 4 | 23157.7
1SDA056798R1 | E4S4000 | Disjuntor E4S 4000 PR123/PLSI 4000A 4p F HR | 1 | C | 8015644581381 | 4 | 26734.34
1SDA056800R1 | E4S4000 | Disjuntor E4S 4000 PR121/PLI 4000A 3p W MP | 1 | B | 8015644581404 | 4 | 18153.43
1SDA056801R1 | E4S4000 | Disjuntor E4S 4000 PR121/PLSI 4000A 3p W MP | 1 | C | 8015644581411 | 4 | 18437.05
1SDA056802R1 | E4S4000 | Disjuntor E4S 4000 PR121/PLSIG 4000A 3p W MP | 1 | C | 8015644581428 | 4 | 19499.58
1SDA056803R1 | E4S4000 | Disjuntor E4S 4000 PR122/PLI 4000A 3p W MP | 1 | C | 8015644581435 | 4 | 18688.93
1SDA056804R1 | E4S4000 | Disjuntor E4S 4000 PR122/PLSI 4000A 3p W MP | 1 | B | 8015644581442 | 4 | 19065.81
1SDA056806R1 | E4S4000 | Disjuntor E4S 4000 PR123/PLSI 4000A 3p W MP | 1 | C | 8015644581466 | 4 | 22642.44
1SDA056808R1 | E4S4000 | Disjuntor E4S 4000 PR121/PLI 4000A 4p W MP | 1 | B | 8015644581480 | 4 | 23428.13
1SDA056809R1 | E4S4000 | Disjuntor E4S 4000 PR121/PLSI 4000A 4p W MP | 1 | C | 8015644581497 | 4 | 23711.25
1SDA056810R1 | E4S4000 | Disjuntor E4S 4000 PR121/PLSIG 4000A 4p W MP | 1 | C | 8015644581503 | 4 | 24773.79
1SDA056811R1 | E4S4000 | Disjuntor E4S 4000 PR122/PLI 4000A 4p W MP | 1 | C | 8015644581510 | 4 | 23963.12
1SDA056812R1 | E4S4000 | Disjuntor E4S 4000 PR122/PLSI 4000A 4p W MP | 1 | C | 8015644581527 | 4 | 24340.01
1SDA056814R1 | E4S4000 | Disjuntor E4S 4000 PR123/PLSI 4000A 4p W MP | 1 | C | 8015644581541 | 4 | 27916.65
1SDA056848R1 | E4H4000 | Disjuntor E4H 4000 PR121/PLI 4000A 3p F HR | 1 | C | 8015644581886 | 4 | 18243.33
1SDA056849R1 | E4H4000 | Disjuntor E4H 4000 PR121/PLSI 4000A 3p F HR | 1 | C | 8015644581893 | 4 | 18525.98
1SDA056850R1 | E4H4000 | Disjuntor E4H 4000 PR121/PLSIG 4000A 3p F HR | 1 | C | 8015644581909 | 4 | 19588.53
1SDA056851R1 | E4H4000 | Disjuntor E4H 4000 PR122/PLI 4000A 3p F HR | 1 | C | 8015644581916 | 4 | 18777.86
1SDA056852R1 | E4H4000 | Disjuntor E4H 4000 PR122/PLSI 4000A 3p F HR | 1 | C | 8015644581923 | 4 | 19154.74
1SDA056854R1 | E4H4000 | Disjuntor E4H 4000 PR123/PLSI 4000A 3p F HR | 1 | C | 8015644581947 | 4 | 22731.39
1SDA056856R1 | E4H4000 | Disjuntor E4H 4000 PR121/PLI 4000A 4p F HR | 1 | C | 8015644581961 | 4 | 23823.76
1SDA056857R1 | E4H4000 | Disjuntor E4H 4000 PR121/PLSI 4000A 4p F HR | 1 | C | 8015644581978 | 4 | 24107.39
1SDA056858R1 | E4H4000 | Disjuntor E4H 4000 PR121/PLSIG 4000A 4p F HR | 1 | C | 8015644581985 | 4 | 25168.99
1SDA056859R1 | E4H4000 | Disjuntor E4H 4000 PR122/PLI 4000A 4p F HR | 1 | C | 8015644581992 | 4 | 24358.3
1SDA056860R1 | E4H4000 | Disjuntor E4H 4000 PR122/PLSI 4000A 4p F HR | 1 | C | 8015644582005 | 4 | 24736.14
1SDA056862R1 | E4H4000 | Disjuntor E4H 4000 PR123/PLSI 4000A 4p F HR | 1 | C | 8015644582029 | 4 | 28312.77
1SDA056864R1 | E4H4000 | Disjuntor E4H 4000 PR121/PLI 4000A 3p W MP | 1 | C | 8015644582043 | 4 | 19020.1
1SDA056865R1 | E4H4000 | Disjuntor E4H 4000 PR121/PLSI 4000A 3p W MP | 1 | B | 8015644582050 | 4 | 19302.75
1SDA056866R1 | E4H4000 | Disjuntor E4H 4000 PR121/PLSIG 4000A 3p W MP | 1 | C | 8015644582067 | 4 | 20365.3
1SDA056867R1 | E4H4000 | Disjuntor E4H 4000 PR122/PLI 4000A 3p W MP | 1 | C | 8015644582074 | 4 | 19554.63
1SDA056868R1 | E4H4000 | Disjuntor E4H 4000 PR122/PLSI 4000A 3p W MP | 1 | C | 8015644582081 | 4 | 19932.45
1SDA056870R1 | E4H4000 | Disjuntor E4H 4000 PR123/PLSI 4000A 3p W MP | 1 | C | 8015644582104 | 4 | 23509.08
1SDA056872R1 | E4H4000 | Disjuntor E4H 4000 PR121/PLI 4000A 4p W MP | 1 | C | 8015644582128 | 4 | 24950.09
1SDA056873R1 | E4H4000 | Disjuntor E4H 4000 PR121/PLSI 4000A 4p W MP | 1 | C | 8015644582135 | 4 | 25233.71
1SDA056874R1 | E4H4000 | Disjuntor E4H 4000 PR121/PLSIG 4000A 4p W MP | 1 | C | 8015644582142 | 4 | 26296.25
1SDA056875R1 | E4H4000 | Disjuntor E4H 4000 PR122/PLI 4000A 4p W MP | 1 | C | 8015644582159 | 4 | 25484.65
1SDA056876R1 | E4H4000 | Disjuntor E4H 4000 PR122/PLSI 4000A 4p W MP | 1 | C | 8015644582166 | 4 | 25862.47
1SDA056878R1 | E4H4000 | Disjuntor E4H 4000 PR123/PLSI 4000A 4p W MP | 1 | C | 8015644582180 | 4 | 29439.1
1SDA056912R1 | E4V4000 | Disjuntor E4V 4000 PR121/PLI 4000A 3p F HR | 1 | C | 8015644582524 | 4 | 18516.66
1SDA056913R1 | E4V4000 | Disjuntor E4V 4000 PR121/PLSI 4000A 3p F HR | 1 | C | 8015644582531 | 4 | 18799.33
1SDA056914R1 | E4V4000 | Disjuntor E4V 4000 PR121/PLSIG 4000A 3p F HR | 1 | C | 8015644582548 | 4 | 19861.85
1SDA056915R1 | E4V4000 | Disjuntor E4V 4000 PR122/PLI 4000A 3p F HR | 1 | C | 8015644582555 | 4 | 19051.2
1SDA056916R1 | E4V4000 | Disjuntor E4V 4000 PR122/PLSI 4000A 3p F HR | 1 | C | 8015644582562 | 4 | 19429
1SDA056918R1 | E4V4000 | Disjuntor E4V 4000 PR123/PLSI 4000A 3p F HR | 1 | C | 8015644582586 | 4 | 23005.64
1SDA056920R1 | E4V4000 | Disjuntor E4V 4000 PR121/PLI 4000A 4p F HR | 1 | C | 8015644582609 | 4 | 24181.05
1SDA056921R1 | E4V4000 | Disjuntor E4V 4000 PR121/PLSI 4000A 4p F HR | 1 | C | 8015644582616 | 4 | 24464.67
1SDA056922R1 | E4V4000 | Disjuntor E4V 4000 PR121/PLSIG 4000A 4p F HR | 1 | C | 8015644582623 | 4 | 25527.2
1SDA056923R1 | E4V4000 | Disjuntor E4V 4000 PR122/PLI 4000A 4p F HR | 1 | C | 8015644582630 | 4 | 24715.6
1SDA056924R1 | E4V4000 | Disjuntor E4V 4000 PR122/PLSI 4000A 4p F HR | 1 | C | 8015644582647 | 4 | 25093.43
1SDA056926R1 | E4V4000 | Disjuntor E4V 4000 PR123/PLSI 4000A 4p F HR | 1 | C | 8015644582661 | 4 | 28670.08
1SDA056928R1 | E4V4000 | Disjuntor E4V 4000 PR121/PLI 4000A 3p W MP | 1 | C | 8015644582685 | 4 | 19305.55
1SDA056929R1 | E4V4000 | Disjuntor E4V 4000 PR121/PLSI 4000A 3p W MP | 1 | C | 8015644582692 | 4 | 19588.22
1SDA056930R1 | E4V4000 | Disjuntor E4V 4000 PR121/PLSIG 4000A 3p W MP | 1 | C | 8015644582708 | 4 | 20650.76
1SDA056931R1 | E4V4000 | Disjuntor E4V 4000 PR122/PLI 4000A 3p W MP | 1 | C | 8015644582715 | 4 | 19840.09
1SDA056932R1 | E4V4000 | Disjuntor E4V 4000 PR122/PLSI 4000A 3p W MP | 1 | C | 8015644582722 | 4 | 20217.9
1SDA056934R1 | E4V4000 | Disjuntor E4V 4000 PR123/PLSI 4000A 3p W MP | 1 | C | 8015644582746 | 4 | 23793.61
1SDA056936R1 | E4V4000 | Disjuntor E4V 4000 PR121/PLI 4000A 4p W MP | 1 | C | 8015644582760 | 4 | 25324.19
1SDA056937R1 | E4V4000 | Disjuntor E4V 4000 PR121/PLSI 4000A 4p W MP | 1 | C | 8015644582777 | 4 | 25607.79
1SDA056938R1 | E4V4000 | Disjuntor E4V 4000 PR121/PLSIG 4000A 4p W MP | 1 | C | 8015644582784 | 4 | 26670.33
1SDA056939R1 | E4V4000 | Disjuntor E4V 4000 PR122/PLI 4000A 4p W MP | 1 | C | 8015644582791 | 4 | 25859.66
1SDA056940R1 | E4V4000 | Disjuntor E4V 4000 PR122/PLSI 4000A 4p W MP | 1 | C | 8015644582807 | 4 | 26236.54
1SDA056942R1 | E4V4000 | Disjuntor E4V 4000 PR123/PLSI 4000A 4p W MP | 1 | C | 8015644582821 | 4 | 29813.18
1SDA056976R1 | E6H5000 | Disjuntor E6H 5000 PR121/PLI 5000A 3p F HR | 1 | C | 8015644583163 | 4 | 31290.5
1SDA056977R1 | E6H5000 | Disjuntor E6H 5000 PR121/PLSI 5000A 3p F HR | 1 | C | 8015644583170 | 4 | 31574.09
1SDA056978R1 | E6H5000 | Disjuntor E6H 5000 PR121/PLSIG 5000A 3p F HR | 1 | C | 8015644583187 | 4 | 32636.65
1SDA056979R1 | E6H5000 | Disjuntor E6H 5000 PR122/PLI 5000A 3p F HR | 1 | C | 8015644583194 | 4 | 31825.06
1SDA056980R1 | E6H5000 | Disjuntor E6H 5000 PR122/PLSI 5000A 3p F HR | 1 | C | 8015644583200 | 4 | 32202.86
1SDA056982R1 | E6H5000 | Disjuntor E6H 5000 PR123/PLSI 5000A 3p F HR | 1 | C | 8015644583224 | 4 | 35779.51
1SDA056984R1 | E6H5000 | Disjuntor E6H 5000 PR121/PLI 5000A 4p F HR | 1 | C | 8015644583248 | 4 | 39954.12
1SDA056985R1 | E6H5000 | Disjuntor E6H 5000 PR121/PLSI 5000A 4p F HR | 1 | C | 8015644583255 | 4 | 40236.8
1SDA056986R1 | E6H5000 | Disjuntor E6H 5000 PR121/PLSIG 5000A 4p F HR | 1 | C | 8015644583262 | 4 | 41299.31
1SDA056987R1 | E6H5000 | Disjuntor E6H 5000 PR122/PLI 5000A 4p F HR | 1 | C | 8015644583279 | 4 | 40488.68
1SDA056988R1 | E6H5000 | Disjuntor E6H 5000 PR122/PLSI 5000A 4p F HR | 1 | C | 8015644583286 | 4 | 40866.47
1SDA056990R1 | E6H5000 | Disjuntor E6H 5000 PR123/PLSI 5000A 4p F HR | 1 | C | 8015644583309 | 4 | 44442.18
1SDA056992R1 | E6H5000 | Disjuntor E6H 5000 PR121/PLI 5000A 3p W MP | 1 | C | 8015644583323 | 4 | 34238.3
1SDA056993R1 | E6H5000 | Disjuntor E6H 5000 PR121/PLSI 5000A 3p W MP | 1 | B | 8015644583330 | 4 | 34520.97
1SDA056994R1 | E6H5000 | Disjuntor E6H 5000 PR121/PLSIG 5000A 3p W MP | 1 | C | 8015644583347 | 4 | 35583.51
1SDA056995R1 | E6H5000 | Disjuntor E6H 5000 PR122/PLI 5000A 3p W MP | 1 | C | 8015644583354 | 4 | 34772.84
1SDA056996R1 | E6H5000 | Disjuntor E6H 5000 PR122/PLSI 5000A 3p W MP | 1 | C | 8015644583361 | 4 | 35150.66
1SDA056998R1 | E6H5000 | Disjuntor E6H 5000 PR123/PLSI 5000A 3p W MP | 1 | C | 8015644583385 | 4 | 38726.38
1SDA057000R1 | E6H5000 | Disjuntor E6H 5000 PR121/PLI 5000A 4p W MP | 1 | C | 8015644583408 | 4 | 43661.48
1SDA057001R1 | E6H5000 | Disjuntor E6H 5000 PR121/PLSI 5000A 4p W MP | 1 | C | 8015644583415 | 4 | 43945.06
1SDA057002R1 | E6H5000 | Disjuntor E6H 5000 PR121/PLSIG 5000A 4p W MP | 1 | C | 8015644583422 | 4 | 45007.6
1SDA057003R1 | E6H5000 | Disjuntor E6H 5000 PR122/PLI 5000A 4p W MP | 1 | C | 8015644583439 | 4 | 44196
1SDA057004R1 | E6H5000 | Disjuntor E6H 5000 PR122/PLSI 5000A 4p W MP | 1 | C | 8015644583446 | 4 | 44573.82
1SDA057006R1 | E6H5000 | Disjuntor E6H 5000 PR123/PLSI 5000A 4p W MP | 1 | C | 8015644583460 | 4 | 48150.46
1SDA057008R1 | E6H6300 | Disjuntor E6H 6300 PR121/PLI 6300A 3p F HR | 1 | C | 8015644583484 | 4 | 41443
1SDA057009R1 | E6H6300 | Disjuntor E6H 6300 PR121/PLSI 6300A 3p F HR | 1 | C | 8015644583491 | 4 | 41725.66
1SDA057010R1 | E6H6300 | Disjuntor E6H 6300 PR121/PLSIG 6300A 3p F HR | 1 | C | 8015644583507 | 4 | 42788.18
1SDA057011R1 | E6H6300 | Disjuntor E6H 6300 PR122/PLI 6300A 3p F HR | 1 | C | 8015644583514 | 4 | 41977.53
1SDA057012R1 | E6H6300 | Disjuntor E6H 6300 PR122/PLSI 6300A 3p F HR | 1 | C | 8015644583521 | 4 | 42355.33
1SDA057014R1 | E6H6300 | Disjuntor E6H 6300 PR123/PLSI 6300A 3p F HR | 1 | C | 8015644583545 | 4 | 45931.05
1SDA057016R1 | E6H6300 | Disjuntor E6H 6300 PR121/PLI 6300A 4p F HR | 1 | C | 8015644583569 | 4 | 52847.39
1SDA057017R1 | E6H6300 | Disjuntor E6H 6300 PR121/PLSI 6300A 4p F HR | 1 | C | 8015644583576 | 4 | 53130.05
1SDA057018R1 | E6H6300 | Disjuntor E6H 6300 PR121/PLSIG 6300A 4p F HR | 1 | C | 8015644583583 | 4 | 54192.59
1SDA057019R1 | E6H6300 | Disjuntor E6H 6300 PR122/PLI 6300A 4p F HR | 1 | C | 8015644583590 | 4 | 53381.92
1SDA057020R1 | E6H6300 | Disjuntor E6H 6300 PR122/PLSI 6300A 4p F HR | 1 | C | 8015644583606 | 4 | 53759.74
1SDA057022R1 | E6H6300 | Disjuntor E6H 6300 PR123/PLSI 6300A 4p F HR | 1 | C | 8015644583620 | 4 | 57335.45
1SDA057024R1 | E6H6300 | Disjuntor E6H 6300 PR121/PLI 6300A 3p W MP | 1 | B | 8015644583644 | 4 | 44389.86
1SDA057025R1 | E6H6300 | Disjuntor E6H 6300 PR121/PLSI 6300A 3p W MP | 1 | C | 8015644583651 | 4 | 44673.45
1SDA057026R1 | E6H6300 | Disjuntor E6H 6300 PR121/PLSIG 6300A 3p W MP | 1 | C | 8015644583668 | 4 | 45736.01
1SDA057027R1 | E6H6300 | Disjuntor E6H 6300 PR122/PLI 6300A 3p W MP | 1 | C | 8015644583675 | 4 | 44925.32
1SDA057028R1 | E6H6300 | Disjuntor E6H 6300 PR122/PLSI 6300A 3p W MP | 1 | C | 8015644583682 | 4 | 45302.21
1SDA057030R1 | E6H6300 | Disjuntor E6H 6300 PR123/PLSI 6300A 3p W MP | 1 | C | 8015644583705 | 4 | 48878.86
1SDA057032R1 | E6H6300 | Disjuntor E6H 6300 PR121/PLI 6300A 4p W MP | 1 | C | 8015644583729 | 4 | 56554.73
1SDA057033R1 | E6H6300 | Disjuntor E6H 6300 PR121/PLSI 6300A 4p W MP | 1 | C | 8015644583736 | 4 | 56838.33
1SDA057034R1 | E6H6300 | Disjuntor E6H 6300 PR121/PLSIG 6300A 4p W MP | 1 | C | 8015644583743 | 4 | 57900.88
1SDA057035R1 | E6H6300 | Disjuntor E6H 6300 PR122/PLI 6300A 4p W MP | 1 | C | 8015644583750 | 4 | 57090.2
1SDA057036R1 | E6H6300 | Disjuntor E6H 6300 PR122/PLSI 6300A 4p W MP | 1 | C | 8015644583767 | 4 | 57467.08
1SDA057038R1 | E6H6300 | Disjuntor E6H 6300 PR123/PLSI 6300A 4p W MP | 1 | C | 8015644583781 | 4 | 61043.73
1SDA057104R1 | E6V5000 | Disjuntor E6V 5000 PR121/PLI 5000A 3p F HR | 1 | C | 8015644584443 | 4 | 34499.6
1SDA057105R1 | E6V5000 | Disjuntor E6V 5000 PR121/PLSI 5000A 3p F HR | 1 | C | 8015644584450 | 4 | 34782.27
1SDA057106R1 | E6V5000 | Disjuntor E6V 5000 PR121/PLSIG 5000A 3p F HR | 1 | C | 8015644584467 | 4 | 35844.79
1SDA057112R1 | E6V5000 | Disjuntor E6V 5000 PR121/PLI 5000A 4p F HR | 1 | C | 8015644584528 | 4 | 44844.24
1SDA057113R1 | E6V5000 | Disjuntor E6V 5000 PR121/PLSI 5000A 4p F HR | 1 | C | 8015644584535 | 4 | 45126.9
1SDA057114R1 | E6V5000 | Disjuntor E6V 5000 PR121/PLSIG 5000A 4p F HR | 1 | C | 8015644584542 | 4 | 46189.46
1SDA057120R1 | E6V5000 | Disjuntor E6V 5000 PR121/PLI 5000A 3p W MP | 1 | C | 8015644584603 | 4 | 37446.47
1SDA057121R1 | E6V5000 | Disjuntor E6V 5000 PR121/PLSI 5000A 3p W MP | 1 | C | 8015644584610 | 4 | 37730.06
1SDA057122R1 | E6V5000 | Disjuntor E6V 5000 PR121/PLSIG 5000A 3p W MP | 1 | C | 8015644584627 | 4 | 38792.61
1SDA057128R1 | E6V5000 | Disjuntor E6V 5000 PR121/PLI 5000A 4p W MP | 1 | C | 8015644584689 | 4 | 48551.59
1SDA057129R1 | E6V5000 | Disjuntor E6V 5000 PR121/PLSI 5000A 4p W MP | 1 | C | 8015644584696 | 4 | 48835.19
1SDA057130R1 | E6V5000 | Disjuntor E6V 5000 PR121/PLSIG 5000A 4p W MP | 1 | C | 8015644584702 | 4 | 49897.72
1SDA057136R1 | E6V6300 | Disjuntor E6V 6300 PR121/PLI 6300A 3p F HR | 1 | C | 8015644584764 | 4 | 45667.05
1SDA057137R1 | E6V6300 | Disjuntor E6V 6300 PR121/PLSI 6300A 3p F HR | 1 | C | 8015644584771 | 4 | 45949.7
1SDA057138R1 | E6V6300 | Disjuntor E6V 6300 PR121/PLSIG 6300A 3p F HR | 1 | C | 8015644584788 | 4 | 47012.26
1SDA057144R1 | E6V6300 | Disjuntor E6V 6300 PR121/PLI 6300A 4p F HR | 1 | C | 8015644584849 | 4 | 59284.22
1SDA057145R1 | E6V6300 | Disjuntor E6V 6300 PR121/PLSI 6300A 4p F HR | 1 | C | 8015644584856 | 4 | 59567.81
1SDA057146R1 | E6V6300 | Disjuntor E6V 6300 PR121/PLSIG 6300A 4p F HR | 1 | C | 8015644584863 | 4 | 60630.36
1SDA057152R1 | E6V6300 | Disjuntor E6V 6300 PR121/PLI 6300A 3p W MP | 1 | C | 8015644584924 | 4 | 48613.91
1SDA057153R1 | E6V6300 | Disjuntor E6V 6300 PR121/PLSI 6300A 3p W MP | 1 | C | 8015644584931 | 4 | 48897.52
1SDA057154R1 | E6V6300 | Disjuntor E6V 6300 PR121/PLSIG 6300A 3p W MP | 1 | C | 8015644584948 | 4 | 49960.05
1SDA057160R1 | E6V6300 | Disjuntor E6V 6300 PR121/PLI 6300A 4p W MP | 1 | C | 8015644585006 | 4 | 62992.5
1SDA057161R1 | E6V6300 | Disjuntor E6V 6300 PR121/PLSI 6300A 4p W MP | 1 | C | 8015644585013 | 4 | 63275.17
1SDA057162R1 | E6V6300 | Disjuntor E6V 6300 PR121/PLSIG 6300A 4p W MP | 1 | C | 8015644585020 | 4 | 64337.72
1SDA058189R1 | E1/6 | Relé de proteção, eletrónico PR121/P-LI, E1/6 | 1 | C | 8015644604707 | 4 | 1604.29
1SDA058191R1 | E1-E2-E4 | Sensor de corrente, condutor de neutro exterior ao aparelho, TI/N, Iu N=2000A, E1-E2-E4 | 1 | C | 8015644604721 | 4 | 1174.75
1SDA058192R1 | E1-E2-E3 | Módulo de calibre do relé (rating plug) In=400A, E1/3 | 1 | B | 8015644604738 | 4 | 55.42
1SDA058193R1 | E1/6 | Relé de proteção, eletrónico PR121/P-LSI, E1/6 | 1 | C | 8015644604806 | 4 | 1887.45
1SDA058195R1 | E1/6 | Relé de proteção, eletrónico PR121/P-LSIG, E1/6 | 1 | C | 8015644604813 | 4 | 2949.98
1SDA058196R1 | E1/6 | Relé de proteção, eletrónico PR122/P-LI, E1/6 | 1 | C | 8015644604820 | 4 | 2139.04
1SDA058197R1 | E1/6 | Relé de proteção, eletrónico PR122/P-LSI, E1/6 | 1 | C | 8015644604837 | 4 | 2516.55
1SDA058198R1 | E1/6 | Relé de proteção, eletrónico PR122/P-LSIG, E1/6 | 1 | C | 8015644604844 | 4 | 3933.43
1SDA058199R1 | E1/6 | Relé de proteção, eletrónico PR123/P-LI, E1/6 | 1 | C | 8015644604851 | 4 | 6909.92
1SDA058200R1 | E1/6 | Relé de proteção, eletrónico PR123/P-LSI, E1/6 | 1 | C | 8015644604868 | 4 | 8129.3
1SDA058201R1 | E1/6 | Relé de proteção, eletrónico PR123/P-LSIG, E1/6 | 1 | C | 8015644604875 | 4 | 3736.73
1SDA058218R1 | E3-E6 | Sensor de corrente, condutor de neutro exterior ao aparelho, TI/N, Iu N=3200A, E3-E6 | 1 | C | 8015644604547 | 4 | 1621
1SDA058221R1 | E1-E2-E3 | Módulo de calibre do relé (rating plug) In=630A, E1/3 | 1 | C | 8015644604578 | 4 | 55.42
1SDA058222R1 | E1/6 | Módulo de calibre do relé (rating plug) In=800A, E1/6 | 1 | C | 8015644604585 | 4 | 55.42
1SDA058223R1 | E1/6 | Módulo de calibre do relé (rating plug) In=1000A, E1/6 | 1 | C | 8015644604592 | 4 | 55.42
1SDA058225R1 | E1/6 | Módulo de calibre do relé (rating plug) In=1200A, E1/6 | 1 | C | 8015644605025 | 4 | 55.42
1SDA058226R1 | E1/6 | Módulo de calibre do relé (rating plug) In=1600A, E1/6 | 1 | C | 8015644605032 | 4 | 55.42
1SDA058227R1 | E2/6 | Módulo de calibre do relé (rating plug) In=2000A, E1/6 | 1 | C | 8015644605049 | 4 | 55.42
1SDA058228R1 | E3/6 | Módulo de calibre do relé (rating plug) In=2500A, E1/6 | 1 | C | 8015644605056 | 4 | 55.42
1SDA058230R1 | E3/6 | Módulo de calibre do relé (rating plug) In=3200A, E1/6 | 1 | C | 8015644605070 | 4 | 55.42
1SDA058232R1 | E4-E5-E6 | Módulo de calibre do relé (rating plug) In=4000A, E1/6 | 1 | C | 8015644605094 | 4 | 55.42
1SDA058233R1 | E6 | Módulo de calibre do relé (rating plug) In=5000A, E6 | 1 | C | 8015644605209 | 4 | 55.42
1SDA058234R1 | E6 | Módulo de calibre do relé (rating plug) In=6300A, E6 | 1 | C | 8015644605216 | 4 | 55.42
1SDA058235R1 | E1-E2-E3 | Módulo de calibre do relé (rating plug) In=400A, E1/3, código extra | 1 | C | 8015644605223 | 4 | #VALUE!
1SDA058236R1 | E1-E2-E3 | Módulo de calibre do relé (rating plug) In=630A, E1/3, código extra | 1 | C | 8015644605230 | 4 | #VALUE!
1SDA058237R1 | E1/6 | Módulo de calibre do relé (rating plug) In=800A, E1/6, código extra | 1 | C | 8015644605247 | 4 | #VALUE!
1SDA058238R1 | E1/6 | Módulo de calibre do relé (rating plug) In=1000A, E1/6, código extra | 1 | C | 8015644605254 | 4 | #VALUE!
1SDA058240R1 | E1/6 | Módulo de calibre do relé (rating plug) In=1250A, E1/6, código extra | 1 | C | 8015644605278 | 4 | #VALUE!
1SDA058241R1 | E1/6 | Módulo de calibre do relé (rating plug) In=1600A, E1/6, código extra | 1 | C | 8015644605285 | 4 | #VALUE!
1SDA058242R1 | E2/6 | Módulo de calibre do relé (rating plug) In=2000A, E2/6, código extra | 1 | C | 8015644605292 | 4 | #VALUE!
1SDA058243R1 | E3/6 | Módulo de calibre do relé (rating plug) In=2500A, E3/6, código extra | 1 | C | 8015644605308 | 4 | #VALUE!
1SDA058245R1 | E3/6 | Módulo de calibre do relé (rating plug) In=3200A, E3/6, código extra | 1 | C | 8015644605322 | 4 | #VALUE!
1SDA058247R1 | E4-E5-E6 | Módulo de calibre do relé (rating plug) In=4000A, E4/6, código extra | 1 | C | 8015644605346 | 4 | #VALUE!
1SDA058248R1 | E6 | Módulo de calibre do relé (rating plug) In=5000A, E6, código extra | 1 | C | 8015644605353 | 4 | #VALUE!
1SDA058249R1 | E6 | Módulo de calibre do relé (rating plug) In=6300A, E6, código extra | 1 | C | 8015644605360 | 4 | #VALUE!
1SDA058252R1 | PR120/V | Módulo de medida tensão, E1/6 | 1 | B | 8015644605391 | 4 | 2309.83
1SDA058254R1 | PR120/D-M | Módulo de comunicação, MODBUS/RTU, E1/6 | 1 | B | 8015644605414 | 4 | 1661.74
1SDA058255R1 | PR120/K | Módulo de sinalização, 4 saídas com terminais independentes, E1/6 | 1 | C | 8015644605421 | 4 | 960.75
1SDA058256R1 | PR120/K | Módulo de sinalização, 4 saídas + 1 entrada com um terminal em comum, E1/6 | 1 | C | 8015644605438 | 4 | 960.75
1SDA058257R1 | PR120/D-BT | Módulo interno de comunicação sem fios, E1/6 | 1 | C | 8015644605445 | 4 | 1661.74
1SDA058264R1 | E1/6 | 4 contactos (2NA+2NF+2PR122-3), sinalização elétrica do disjuntor, aberto/fechado, E1/6 | 1 | C | 8015644605513 | 4 | 152.18
1SDA058266R1 | E1/6 | 10 contactos (5NA+5NF+2PR122-3), sinalização elétrica do disjuntor, aberto/fechado, E1/6 | 1 | B | 8015644605537 | 4 | 380.49
1SDA058267R1 | E1/6 | 10 contactos (5NA+5NF+2PR122-3), sinalização elétrica do disjuntor, aberto/fechado, E1/6 | 1 | B | 8015644605544 | 4 | 228.36
1SDA058276R1 | E1/6 | ENCRAV. CHAVE RONIS E1/6 | 1 | B | 8015644605636 | 4 | 165.83
1SDA058277R1 | E1/6 | Bloqueio por chave (20005) na posição inserido/isolado para teste/extraído, E1/6 | 1 | C | 8015644605643 | 4 | 165.74
1SDA058278R1 | E1/6 | Bloqueio por chave, diferentes, na posição inserido/isolado para teste/extraído, E1/6 | 1 | B | 8015644605650 | 4 | 165.74
1SDA058279R1 | E1/6 | Bloqueio por chave (20008) na posição inserido/isolado para teste/extraído, E1/6 | 1 | C | 8015644605667 | 4 | 165.74
1SDA058280R1 | E1/6 | Bloqueio por chave (20007) na posição inserido/isolado para teste/extraído, E1/6 | 1 | C | 8015644605674 | 4 | 165.74
1SDA058281R1 | E1/6 | Bloqueio por chave (20008) na posição inserido/isolado para teste/extraído, E1/6 | 1 | C | 8015644605681 | 4 | 165.74
1SDA058282R1 | E2S800 | Disjuntor E2S 800 PR121/PLI 800A 3p F HR | 1 | C | 8015644605704 | 4 | 5248.37
1SDA058283R1 | E2S800 | Disjuntor E2S 800 PR121/PLSI 800A 3p F HR | 1 | B | 8015644605711 | 4 | 5531.95
1SDA058284R1 | E2S800 | Disjuntor E2S 800 PR121/PLSIG 800A 3p F HR | 1 | C | 8015644605728 | 4 | 6594.51
1SDA058285R1 | E2S800 | Disjuntor E2S 800 PR122/PLI 800A 3p F HR | 1 | C | 8015644605735 | 4 | 5782.92
1SDA058286R1 | E2S800 | Disjuntor E2S 800 PR122/PLSI 800A 3p F HR | 1 | C | 8015644605742 | 4 | 6160.72
1SDA058288R1 | E2S800 | Disjuntor E2S 800 PR123/PLSI 800A 3p F HR | 1 | C | 8015644605766 | 4 | 9737.35
1SDA058290R1 | E2S800 | Disjuntor E2S 800 PR121/PLI 800A 4p F HR | 1 | C | 8015644605780 | 4 | 7055.35
1SDA058291R1 | E2S800 | Disjuntor E2S 800 PR121/PLSI 800A 4p F HR | 1 | C | 8015644605797 | 4 | 7338.02
1SDA058292R1 | E2S800 | Disjuntor E2S 800 PR121/PLSIG 800A 4p F HR | 1 | C | 8015644605803 | 4 | 8400.57
1SDA058293R1 | E2S800 | Disjuntor E2S 800 PR122/PLI 800A 4p F HR | 1 | C | 8015644605810 | 4 | 7589.9
1SDA058294R1 | E2S800 | Disjuntor E2S 800 PR122/PLSI 800A 4p F HR | 1 | C | 8015644605827 | 4 | 7967.7
1SDA058296R1 | E2S800 | Disjuntor E2S 800 PR123/PLSI 800A 4p F HR | 1 | C | 8015644605841 | 4 | 11543.41
1SDA058298R1 | E2S800 | Disjuntor E2S 800 PR121/PLI 800A 3p W MP | 1 | C | 8015644605865 | 4 | 5846.93
1SDA058299R1 | E2S800 | Disjuntor E2S 800 PR121/PLSI 800A 3p W MP | 1 | C | 8015644605872 | 4 | 6130.51
1SDA058300R1 | E2S800 | Disjuntor E2S 800 PR121/PLSIG 800A 3p W MP | 1 | C | 8015644605889 | 4 | 7193.06
1SDA058301R1 | E2S800 | Disjuntor E2S 800 PR122/PLI 800A 3p W MP | 1 | C | 8015644605896 | 4 | 6382.38
1SDA058302R1 | E2S800 | Disjuntor E2S 800 PR122/PLSI 800A 3p W MP | 1 | C | 8015644605902 | 4 | 6759.27
1SDA058304R1 | E2S800 | Disjuntor E2S 800 PR123/PLSI 800A 3p W MP | 1 | C | 8015644605926 | 4 | 10335.91
1SDA058306R1 | E2S800 | Disjuntor E2S 800 PR121/PLI 800A 4p W MP | 1 | C | 8015644605940 | 4 | 7816.93
1SDA058307R1 | E2S800 | Disjuntor E2S 800 PR121/PLSI 800A 4p W MP | 1 | C | 8015644605957 | 4 | 8099.59
1SDA058308R1 | E2S800 | Disjuntor E2S 800 PR121/PLSIG 800A 4p W MP | 1 | C | 8015644605964 | 4 | 9162.16
1SDA058309R1 | E2S800 | Disjuntor E2S 800 PR122/PLI 800A 4p W MP | 1 | C | 8015644605971 | 4 | 8351.47
1SDA058310R1 | E2S800 | Disjuntor E2S 800 PR122/PLSI 800A 4p W MP | 1 | C | 8015644605988 | 4 | 8729.26
1SDA058312R1 | E2S800 | Disjuntor E2S 800 PR123/PLSI 800A 4p W MP | 1 | C | 8015644606008 | 4 | 12304.98
1SDA058314R1 | E1/6 | ENCRAV. DISJ. INS/TEST/EXTR CHAVE RONIS E1/6 | 1 | C | 8015644605698 | 4 | 165.83
1SDA058315R1 | E1/6 | TAMPA P/ ENCRAV. CHAVE RONIS E1/6 | 1 | B | 8015644606107 | 4 | 164.79
1SDA058857R1 | E1B/MS1600 | Interruptor E1B/MS 1600 3p F HR | 1 | C | 8015644612108 | 4 | 2785.59
1SDA058858R1 | E1B/MS1600 | Interruptor E1B/MS 1600 4p F HR | 1 | B | 8015644612115 | 4 | 4227.8
1SDA058859R1 | E1B/MS1600 | Interruptor E1B/MS 1600 3p W MP | 1 | C | 8015644612122 | 4 | 3280.39
1SDA058860R1 | E1B/MS1600 | Interruptor E1B/MS 1600 4p W MP | 1 | C | 8015644612139 | 4 | 4918.43
1SDA058861R1 | E1N/MS1600 | Interruptor E1N/MS 1600 3p F HR | 1 | C | 8015644612146 | 4 | 3118.61
1SDA058862R1 | E1N/MS1600 | Interruptor E1N/MS 1600 4p F HR | 1 | C | 8015644612153 | 4 | 4817.37
1SDA058863R1 | E1N/MS1600 | Interruptor E1N/MS 1600 3p W MP | 1 | C | 8015644612160 | 4 | 3306.5
1SDA058864R1 | E1N/MS1600 | Interruptor E1N/MS 1600 4p W MP | 1 | B | 8015644612177 | 4 | 5108.74
1SDA058865R1 | E2S/MS1250 | Interruptor E2S/MS 1250 3p F HR | 1 | C | 8015644612184 | 4 | 3344.38
1SDA058866R1 | E2S/MS1250 | Interruptor E2S/MS 1250 4p F HR | 1 | C | 8015644612191 | 4 | 5069.24
1SDA058867R1 | E2S/MS1250 | Interruptor E2S/MS 1250 3p W MP | 1 | B | 8015644612207 | 4 | 4023.14
1SDA058868R1 | E2S/MS1250 | Interruptor E2S/MS 1250 4p W MP | 1 | C | 8015644612214 | 4 | 5747.81
1SDA058869R1 | E2S/MS1600 | Interruptor E2S/MS 1600 3p F HR | 1 | C | 8015644612221 | 4 | 4004.86
1SDA058870R1 | E2S/MS1600 | Interruptor E2S/MS 1600 4p F HR | 1 | C | 8015644612238 | 4 | 5881.79
1SDA058871R1 | E2S/MS1600 | Interruptor E2S/MS 1600 3p W MP | 1 | B | 8015644612245 | 4 | 4693.68
1SDA058872R1 | E2S/MS1600 | Interruptor E2S/MS 1600 4p W MP | 1 | C | 8015644612252 | 4 | 6658.3
1SDA058873R1 | E2S/MS2000 | Interruptor E2S/MS 2000 3p F HR | 1 | C | 8015644612269 | 4 | 5298.76
1SDA058874R1 | E2S/MS2000 | Interruptor E2S/MS 2000 4p F HR | 1 | B | 8015644612276 | 4 | 7514.32
1SDA058875R1 | E2S/MS2000 | Interruptor E2S/MS 2000 3p W MP | 1 | C | 8015644612283 | 4 | 6515.78
1SDA058876R1 | E2S/MS2000 | Interruptor E2S/MS 2000 4p W MP | 1 | C | 8015644612290 | 4 | 9016.6
1SDA058877R1 | E3V/MS800 | Interruptor E3V/MS 800 3p F HR | 1 | C | 8015644612306 | 4 | 3107.41
1SDA058878R1 | E3V/MS800 | Interruptor E3V/MS 800 4p F HR | 1 | C | 8015644612313 | 4 | 4946.13
1SDA058879R1 | E3V/MS800 | Interruptor E3V/MS 800 3p W MP | 1 | C | 8015644612320 | 4 | 3729.58
1SDA058880R1 | E3V/MS800 | Interruptor E3V/MS 800 4p W MP | 1 | C | 8015644612337 | 4 | 5935.28
1SDA058881R1 | E3V/MS1250 | Interruptor E3V/MS 1250 3p F HR | 1 | C | 8015644612344 | 4 | 3711.93
1SDA058882R1 | E3V/MS1250 | Interruptor E3V/MS 1250 4p F HR | 1 | C | 8015644612351 | 4 | 5323
1SDA058883R1 | E3V/MS1250 | Interruptor E3V/MS 1250 3p W MP | 1 | C | 8015644612368 | 4 | 4164.29
1SDA058884R1 | E3V/MS1250 | Interruptor E3V/MS 1250 4p W MP | 1 | C | 8015644612375 | 4 | 5989.39
1SDA058885R1 | E3V/MS1600 | Interruptor E3V/MS 1600 3p F HR | 1 | C | 8015644612382 | 4 | 4426.52
1SDA058886R1 | E3V/MS1600 | Interruptor E3V/MS 1600 4p F HR | 1 | C | 8015644612399 | 4 | 6135.53
1SDA058887R1 | E3V/MS1600 | Interruptor E3V/MS 1600 3p W MP | 1 | C | 8015644612405 | 4 | 4667.13
1SDA058888R1 | E3V/MS1600 | Interruptor E3V/MS 1600 4p W MP | 1 | C | 8015644612412 | 4 | 6857.91
1SDA058889R1 | E3V/MS2000 | Interruptor E3V/MS 2000 3p F HR | 1 | C | 8015644612429 | 4 | 5824.89
1SDA058890R1 | E3V/MS2000 | Interruptor E3V/MS 2000 4p F HR | 1 | C | 8015644612436 | 4 | 7889.34
1SDA058891R1 | E3V/MS2000 | Interruptor E3V/MS 2000 3p W MP | 1 | C | 8015644612443 | 4 | 6770.76
1SDA058892R1 | E3V/MS2000 | Interruptor E3V/MS 2000 4p W MP | 1 | C | 8015644612450 | 4 | 9288.03
1SDA058893R1 | E3V/MS2500 | Interruptor E3V/MS 2500 3p F HR | 1 | C | 8015644612467 | 4 | 8266.22
1SDA058894R1 | E3V/MS2500 | Interruptor E3V/MS 2500 4p F HR | 1 | C | 8015644612474 | 4 | 10399.7
1SDA058895R1 | E3V/MS2500 | Interruptor E3V/MS 2500 3p W MP | 1 | C | 8015644612481 | 4 | 9212.1
1SDA058896R1 | E3V/MS2500 | Interruptor E3V/MS 2500 4p W MP | 1 | C | 8015644612498 | 4 | 11636.07
1SDA058897R1 | E3V/MS3200 | Interruptor E3V/MS 3200 3p F HR | 1 | C | 8015644612504 | 4 | 12909.13
1SDA058898R1 | E3V/MS3200 | Interruptor E3V/MS 3200 4p F HR | 1 | C | 8015644612511 | 4 | 15420.44
1SDA058899R1 | E3V/MS3200 | Interruptor E3V/MS 3200 3p W MP | 1 | C | 8015644612528 | 4 | 14788.81
1SDA058900R1 | E3V/MS3200 | Interruptor E3V/MS 3200 4p W MP | 1 | C | 8015644612535 | 4 | 18261.36
1SDA058931R1 | E1B/MS800 | Interruptor E1B/MS 800 3p F HR | 1 | C | 8015644612900 | 4 | 2266.91
1SDA058932R1 | E1B/MS800 | Interruptor E1B/MS 800 4p F HR | 1 | B | 8015644612917 | 4 | 3548.66
1SDA058933R1 | E1N/MS800 | Interruptor E1N/MS 800 3p F HR | 1 | C | 8015644612924 | 4 | 2589.67
1SDA058934R1 | E1N/MS800 | Interruptor E1N/MS 800 4p F HR | 1 | C | 8015644612931 | 4 | 4121.46
1SDA058935R1 | E1B/MS1250 | Interruptor E1B/MS 1250 3p F HR | 1 | C | 8015644612948 | 4 | 2704.44
1SDA058936R1 | E1B/MS1250 | Interruptor E1B/MS 1250 4p F HR | 1 | B | 8015644612955 | 4 | 4104.67
1SDA058937R1 | E1N/MS1250 | Interruptor E1N/MS 1250 3p F HR | 1 | C | 8015644612962 | 4 | 3027.21
1SDA058938R1 | E1N/MS1250 | Interruptor E1N/MS 1250 4p F HR | 1 | C | 8015644612979 | 4 | 4677.45
1SDA058939R1 | E1B/MS800 | Interruptor E1B/MS 800 3p W MP | 1 | B | 8015644612986 | 4 | 2813
1SDA058940R1 | E1B/MS800 | Interruptor E1B/MS 800 4p W MP | 1 | C | 8015644612993 | 4 | 4218.77
1SDA058941R1 | E1N/MS800 | Interruptor E1N/MS 800 3p W MP | 1 | C | 8015644613006 | 4 | 3170.3
1SDA058942R1 | E1N/MS800 | Interruptor E1N/MS 800 4p W MP | 1 | C | 8015644613013 | 4 | 4859.66
1SDA058943R1 | E1B/MS1250 | Interruptor E1B/MS 1250 3p W MP | 1 | C | 8015644613020 | 4 | 3250.51
1SDA058944R1 | E1B/MS1250 | Interruptor E1B/MS 1250 4p W MP | 1 | B | 8015644613037 | 4 | 4774.78
1SDA058945R1 | E1N/MS1250 | Interruptor E1N/MS 1250 3p W MP | 1 | C | 8015644613044 | 4 | 3607.82
1SDA058946R1 | E1N/MS1250 | Interruptor E1N/MS 1250 4p W MP | 1 | B | 8015644613051 | 4 | 5415.67
1SDA058947R1 | E2N/MS1250 | Interruptor E2N/MS 1250 3p F HR | 1 | C | 8015644613068 | 4 | 3294.95
1SDA058948R1 | E2N/MS1250 | Interruptor E2N/MS 1250 4p F HR | 1 | C | 8015644613075 | 4 | 5037.53
1SDA058949R1 | E2B/MS1600 | Interruptor E2B/MS 1600 3p F HR | 1 | C | 8015644613082 | 4 | 3614.91
1SDA058950R1 | E2B/MS1600 | Interruptor E2B/MS 1600 4p F HR | 1 | C | 8015644613099 | 4 | 5260.51
1SDA058951R1 | E2N/MS1600 | Interruptor E2N/MS 1600 3p F HR | 1 | C | 8015644613105 | 4 | 3946.09
1SDA058952R1 | E2N/MS1600 | Interruptor E2N/MS 1600 4p F HR | 1 | C | 8015644613112 | 4 | 5844.49
1SDA058953R1 | E2B/MS2000 | Interruptor E2B/MS 2000 3p F HR | 1 | C | 8015644613129 | 4 | 4975.97
1SDA058954R1 | E2B/MS2000 | Interruptor E2B/MS 2000 4p F HR | 1 | B | 8015644613136 | 4 | 6990.05
1SDA058955R1 | E2N/MS2000 | Interruptor E2N/MS 2000 3p F HR | 1 | C | 8015644613143 | 4 | 5220.38
1SDA058956R1 | E2N/MS2000 | Interruptor E2N/MS 2000 4p F HR | 1 | C | 8015644613150 | 4 | 7428.5
1SDA058957R1 | E2N/MS1250 | Interruptor E2N/MS 1250 3p W MP | 1 | B | 8015644613167 | 4 | 3906.45
1SDA058958R1 | E2N/MS1250 | Interruptor E2N/MS 1250 4p W MP | 1 | C | 8015644613174 | 4 | 5473.38
1SDA058959R1 | E2B/MS1600 | Interruptor E2B/MS 1600 3p W MP | 1 | C | 8015644613181 | 4 | 4226.43
1SDA058960R1 | E2B/MS1600 | Interruptor E2B/MS 1600 4p W MP | 1 | C | 8015644613198 | 4 | 6037.76
1SDA058961R1 | E2N/MS1600 | Interruptor E2N/MS 1600 3p W MP | 1 | B | 8015644613204 | 4 | 4556.66
1SDA058962R1 | E2N/MS1600 | Interruptor E2N/MS 1600 4p W MP | 1 | C | 8015644613211 | 4 | 6394.13
1SDA058963R1 | E2B/MS2000 | Interruptor E2B/MS 2000 3p W MP | 1 | C | 8015644613228 | 4 | 6081.92
1SDA058964R1 | E2B/MS2000 | Interruptor E2B/MS 2000 4p W MP | 1 | C | 8015644613235 | 4 | 8426.85
1SDA058965R1 | E2N/MS2000 | Interruptor E2N/MS 2000 3p W MP | 1 | C | 8015644613242 | 4 | 6325.38
1SDA058966R1 | E2N/MS2000 | Interruptor E2N/MS 2000 4p W MP | 1 | B | 8015644613259 | 4 | 8690.85
1SDA058967R1 | E3S/MS1250 | Interruptor E3S/MS 1250 3p F HR | 1 | C | 8015644613266 | 4 | 3535.61
1SDA058968R1 | E3S/MS1250 | Interruptor E3S/MS 1250 4p F HR | 1 | C | 8015644613273 | 4 | 5113.09
1SDA058969R1 | E3S/MS1600 | Interruptor E3S/MS 1600 3p F HR | 1 | C | 8015644613280 | 4 | 4215.7
1SDA058970R1 | E3S/MS1600 | Interruptor E3S/MS 1600 4p F HR | 1 | C | 8015644613297 | 4 | 5971.36
1SDA058971R1 | E3S/MS2000 | Interruptor E3S/MS 2000 3p F HR | 1 | C | 8015644613303 | 4 | 5546.89
1SDA058972R1 | E3S/MS2000 | Interruptor E3S/MS 2000 4p F HR | 1 | B | 8015644613310 | 4 | 7540.44
1SDA058973R1 | E3N/MS2500 | Interruptor E3N/MS 2500 3p F HR | 1 | B | 8015644613327 | 4 | 7368.8
1SDA058974R1 | E3N/MS2500 | Interruptor E3N/MS 2500 4p F HR | 1 | B | 8015644613334 | 4 | 9546.13
1SDA058975R1 | E3S/MS2500 | Interruptor E3S/MS 2500 3p F HR | 1 | C | 8015644613341 | 4 | 7872.56
1SDA058976R1 | E3S/MS2500 | Interruptor E3S/MS 2500 4p F HR | 1 | B | 8015644613358 | 4 | 9904.36
1SDA058977R1 | E3N/MS3200 | Interruptor E3N/MS 3200 3p F HR | 1 | B | 8015644613365 | 4 | 11600.32
1SDA058978R1 | E3N/MS3200 | Interruptor E3N/MS 3200 4p F HR | 1 | B | 8015644613372 | 4 | 14658.28
1SDA058979R1 | E3S/MS3200 | Interruptor E3S/MS 3200 3p F HR | 1 | C | 8015644613389 | 4 | 12294.39
1SDA058980R1 | E3S/MS3200 | Interruptor E3S/MS 3200 4p F HR | 1 | B | 8015644613396 | 4 | 14686.28
1SDA058981R1 | E3S/MS1250 | Interruptor E3S/MS 1250 3p W MP | 1 | C | 8015644613402 | 4 | 3966.54
1SDA058982R1 | E3S/MS1250 | Interruptor E3S/MS 1250 4p W MP | 1 | C | 8015644613419 | 4 | 5814.03
1SDA058983R1 | E3S/MS1600 | Interruptor E3S/MS 1600 3p W MP | 1 | C | 8015644613426 | 4 | 4646.6
1SDA058984R1 | E3S/MS1600 | Interruptor E3S/MS 1600 4p W MP | 1 | C | 8015644613433 | 4 | 6715.18
1SDA058985R1 | E3S/MS2000 | Interruptor E3S/MS 2000 3p W MP | 1 | B | 8015644613440 | 4 | 6447.99
1SDA058986R1 | E3S/MS2000 | Interruptor E3S/MS 2000 4p W MP | 1 | C | 8015644613457 | 4 | 9125.71
1SDA058987R1 | E3N/MS2500 | Interruptor E3N/MS 2500 3p W MP | 1 | B | 8015644613464 | 4 | 8317.47
1SDA058988R1 | E3N/MS2500 | Interruptor E3N/MS 2500 4p W MP | 1 | B | 8015644613471 | 4 | 10786.22
1SDA058989R1 | E3S/MS2500 | Interruptor E3S/MS 2500 3p W MP | 1 | C | 8015644613488 | 4 | 8773.65
1SDA058990R1 | E3S/MS2500 | Interruptor E3S/MS 2500 4p W MP | 1 | C | 8015644613495 | 4 | 11081.95
1SDA058991R1 | E3N/MS3200 | Interruptor E3N/MS 3200 3p W MP | 1 | B | 8015644613501 | 4 | 13484.66
1SDA058992R1 | E3N/MS3200 | Interruptor E3N/MS 3200 4p W MP | 1 | B | 8015644613518 | 4 | 17146.56
1SDA058993R1 | E3S/MS3200 | Interruptor E3S/MS 3200 3p W MP | 1 | C | 8015644613525 | 4 | 14084.49
1SDA058994R1 | E3S/MS3200 | Interruptor E3S/MS 3200 4p W MP | 1 | C | 8015644613532 | 4 | 17391.9
1SDA058997R1 | E4S/MS4000 | Interruptor E4S/MS 4000 3p F HR | 1 | C | 8015644613563 | 4 | 14767.43
1SDA058998R1 | E4S/MS4000 | Interruptor E4S/MS 4000 4p F HR | 1 | B | 8015644613570 | 4 | 19403.81
1SDA058999R1 | E4H/MS4000 | Interruptor E4H/MS 4000 3p F HR | 1 | C | 8015644613587 | 4 | 15672.31
1SDA059000R1 | E4H/MS4000 | Interruptor E4H/MS 4000 4p F HR | 1 | C | 8015644613594 | 4 | 20982.24
1SDA059003R1 | E4S/MS4000 | Interruptor E4S/MS 4000 3p W MP | 1 | B | 8015644613624 | 4 | 15583.38
1SDA059004R1 | E4S/MS4000 | Interruptor E4S/MS 4000 4p W MP | 1 | C | 8015644613631 | 4 | 20586.11
1SDA059005R1 | E4H/MS4000 | Interruptor E4H/MS 4000 3p W MP | 1 | C | 8015644613648 | 4 | 16450.02
1SDA059006R1 | E4H/MS4000 | Interruptor E4H/MS 4000 4p W MP | 1 | C | 8015644613655 | 4 | 22108.57
1SDA059007R1 | E6H/MS5000 | Interruptor E6H/MS 5000 3p F HR | 1 | C | 8015644613662 | 4 | 28516.14
1SDA059008R1 | E6H/MS5000 | Interruptor E6H/MS 5000 4p F HR | 1 | C | 8015644613679 | 4 | 36840.16
1SDA059009R1 | E6H/MS6300 | Interruptor E6H/MS 6300 3p F HR | 1 | C | 8015644613686 | 4 | 38668.61
1SDA059010R1 | E6H/MS6300 | Interruptor E6H/MS 6300 4p F HR | 1 | C | 8015644613693 | 4 | 49733.45
1SDA059011R1 | E6H/MS5000 | Interruptor E6H/MS 5000 3p W MP | 1 | C | 8015644613709 | 4 | 31463.95
1SDA059012R1 | E6H/MS5000 | Interruptor E6H/MS 5000 4p W MP | 1 | B | 8015644613716 | 4 | 40548.45
1SDA059013R1 | E6H/MS6300 | Interruptor E6H/MS 6300 3p W MP | 1 | C | 8015644613723 | 4 | 41615.49
1SDA059014R1 | E6H/MS6300 | Interruptor E6H/MS 6300 4p W MP | 1 | C | 8015644613730 | 4 | 53441.74
1SDA059145R1 | E1/6 | Toróide homopolar p/ o condutor de terra da alimentação principal, X1, E1/6 | 1 | C | 8015644615017 | 4 | 1185.83
1SDA059169R1 | E1B1000 | Disjuntor E1B 1000 PR121/PLI 1000A 3p F | 1 | C | 8015644615307 | 4 | 4695.19
1SDA059170R1 | E1B1000 | Disjuntor E1B 1000 PR121/PLI 1000A 3p W | 1 | C | 8015644615314 | 4 | 5231.96
1SDA059171R1 | E1B1000 | Disjuntor E1B 1000 PR121/PLI 1000A 4p F | 1 | B | 8015644615321 | 4 | 6174.71
1SDA059172R1 | E1B1000 | Disjuntor E1B 1000 PR121/PLI 1000A 4p W | 1 | C | 8015644615338 | 4 | 6834.55
1SDA059173R1 | E1B1000 | Disjuntor E1B 1000 PR121/PLSI 1000A 3p F | 1 | C | 8015644615345 | 4 | 4977.84
1SDA059174R1 | E1B1000 | Disjuntor E1B 1000 PR121/PLSI 1000A 3p W | 1 | C | 8015644615352 | 4 | 5515.55
1SDA059175R1 | E1B1000 | Disjuntor E1B 1000 PR121/PLSI 1000A 4p F | 1 | C | 8015644615369 | 4 | 6457.38
1SDA059176R1 | E1B1000 | Disjuntor E1B 1000 PR121/PLSI 1000A 4p W | 1 | C | 8015644615376 | 4 | 7117.22
1SDA059177R1 | E1B1000 | Disjuntor E1B 1000 PR121/PLSIG 1000A 3p F | 1 | C | 8015644615383 | 4 | 6040.38
1SDA059178R1 | E1B1000 | Disjuntor E1B 1000 PR121/PLSIG 1000A 3p W | 1 | C | 8015644615390 | 4 | 6578.1
1SDA059179R1 | E1B1000 | Disjuntor E1B 1000 PR121/PLSIG 1000A 4p | 1 | C | 8015644615406 | 4 | 7519.92
1SDA059180R1 | E1B1000 | Disjuntor E1B 1000 PR121/PLSIG 1000A 4p | 1 | C | 8015644615413 | 4 | 8179.78
1SDA059181R1 | E1B1000 | Disjuntor E1B 1000 PR122/PLI 1000A 3p F | 1 | C | 8015644615420 | 4 | 5229.71
1SDA059182R1 | E1B1000 | Disjuntor E1B 1000 PR122/PLI 1000A 3p W | 1 | C | 8015644615437 | 4 | 5767.42
1SDA059183R1 | E1B1000 | Disjuntor E1B 1000 PR122/PLI 1000A 4p F | 1 | C | 8015644615444 | 4 | 6709.25
1SDA059184R1 | E1B1000 | Disjuntor E1B 1000 PR122/PLI 1000A 4p W | 1 | C | 8015644615451 | 4 | 7369.1
1SDA059185R1 | E1B1000 | Disjuntor E1B 1000 PR122/PLSI 1000A 3p F | 1 | C | 8015644615468 | 4 | 5607.53
1SDA059186R1 | E1B1000 | Disjuntor E1B 1000 PR122/PLSI 1000A 3p W | 1 | C | 8015644615475 | 4 | 6144.31
1SDA059187R1 | E1B1000 | Disjuntor E1B 1000 PR122/PLSI 1000A 4p F | 1 | C | 8015644615482 | 4 | 7086.14
1SDA059188R1 | E1B1000 | Disjuntor E1B 1000 PR122/PLSI 1000A 4p W | 1 | C | 8015644615499 | 4 | 7746.91
1SDA059197R1 | E1B1000 | Disjuntor E1B 1000 PR123/PLSI 1000A 3p F | 1 | C | 8015644615581 | 4 | 9183.25
1SDA059198R1 | E1B1000 | Disjuntor E1B 1000 PR123/PLSI 1000A 3p W | 1 | B | 8015644615598 | 4 | 9720.95
1SDA059199R1 | E1B1000 | Disjuntor E1B 1000 PR123/PLSI 1000A 4p F | 1 | C | 8015644615604 | 4 | 10662.77
1SDA059200R1 | E1B1000 | Disjuntor E1B 1000 PR123/PLSI 1000A 4p W | 1 | C | 8015644615611 | 4 | 11322.62
1SDA059209R1 | E1B/MS1000 | Interruptor E1B/MS 1000 3p F HR | 1 | C | 8015644615703 | 4 | 2664.3
1SDA059210R1 | E1B/MS1000 | Interruptor E1B/MS 1000 3p W MP | 1 | C | 8015644615710 | 4 | 2896.97
1SDA059211R1 | E1B/MS1000 | Interruptor E1B/MS 1000 4p F HR | 1 | C | 8015644615727 | 4 | 4043.08
1SDA059212R1 | E1B/MS1000 | Interruptor E1B/MS 1000 4p W MP | 1 | C | 8015644615734 | 4 | 4345.66
1SDA059213R1 | E1N1000 | Disjuntor E1N 1000 PR121/PLI 1000A 3p F | 1 | C | 8015644615741 | 4 | 5012.35
1SDA059214R1 | E1N1000 | Disjuntor E1N 1000 PR121/PLI 1000A 3p W | 1 | B | 8015644615758 | 4 | 5584.59
1SDA059215R1 | E1N1000 | Disjuntor E1N 1000 PR121/PLI 1000A 4p F | 1 | C | 8015644615765 | 4 | 6738.17
1SDA059216R1 | E1N1000 | Disjuntor E1N 1000 PR121/PLI 1000A 4p W | 1 | B | 8015644615772 | 4 | 7465.2
1SDA059217R1 | E1N1000 | Disjuntor E1N 1000 PR121/PLSI 1000A 3p F | 1 | C | 8015644615789 | 4 | 5295.96
1SDA059218R1 | E1N1000 | Disjuntor E1N 1000 PR121/PLSI 1000A 3p W | 1 | C | 8015644615796 | 4 | 5868.18
1SDA059219R1 | E1N1000 | Disjuntor E1N 1000 PR121/PLSI 1000A 4p F | 1 | C | 8015644615802 | 4 | 7021.78
1SDA059220R1 | E1N1000 | Disjuntor E1N 1000 PR121/PLSI 1000A 4p W | 1 | C | 8015644615819 | 4 | 7748.77
1SDA059221R1 | E1N1000 | Disjuntor E1N 1000 PR121/PLSIG 1000A 3p F | 1 | C | 8015644615826 | 4 | 6358.5
1SDA059222R1 | E1N1000 | Disjuntor E1N 1000 PR121/PLSIG 1000A 3p W | 1 | C | 8015644615833 | 4 | 6930.73
1SDA059223R1 | E1N1000 | Disjuntor E1N 1000 PR121/PLSIG 1000A 4p | 1 | C | 8015644615840 | 4 | 8083.38
1SDA059224R1 | E1N1000 | Disjuntor E1N 1000 PR121/PLSIG 1000A 4p | 1 | C | 8015644615857 | 4 | 8811.33
1SDA059225R1 | E1N1000 | Disjuntor E1N 1000 PR122/PLI 1000A 3p F | 1 | C | 8015644615864 | 4 | 5547.82
1SDA059226R1 | E1N1000 | Disjuntor E1N 1000 PR122/PLI 1000A 3p W | 1 | C | 8015644615871 | 4 | 6119.12
1SDA059227R1 | E1N1000 | Disjuntor E1N 1000 PR122/PLI 1000A 4p F | 1 | C | 8015644615888 | 4 | 7272.71
1SDA059228R1 | E1N1000 | Disjuntor E1N 1000 PR122/PLI 1000A 4p W | 1 | C | 8015644615895 | 4 | 7999.7
1SDA059229R1 | E1N1000 | Disjuntor E1N 1000 PR122/PLSI 1000A 3p F | 1 | C | 8015644615901 | 4 | 5924.7
1SDA059230R1 | E1N1000 | Disjuntor E1N 1000 PR122/PLSI 1000A 3p W | 1 | C | 8015644615918 | 4 | 6496.93
1SDA059231R1 | E1N1000 | Disjuntor E1N 1000 PR122/PLSI 1000A 4p F | 1 | C | 8015644615925 | 4 | 7650.53
1SDA059232R1 | E1N1000 | Disjuntor E1N 1000 PR122/PLSI 1000A 4p W | 1 | C | 8015644615932 | 4 | 8377.54
1SDA059241R1 | E1N1000 | Disjuntor E1N 1000 PR123/PLSI 1000A 3p F | 1 | C | 8015644616021 | 4 | 9501.36
1SDA059242R1 | E1N1000 | Disjuntor E1N 1000 PR123/PLSI 1000A 3p W | 1 | C | 8015644616038 | 4 | 10073.58
1SDA059243R1 | E1N1000 | Disjuntor E1N 1000 PR123/PLSI 1000A 4p F | 1 | C | 8015644616045 | 4 | 11227.17
1SDA059244R1 | E1N1000 | Disjuntor E1N 1000 PR123/PLSI 1000A 4p W | 1 | C | 8015644616052 | 4 | 11954.17
1SDA059253R1 | E1N/MS1000 | Interruptor E1N/MS 1000 3p F HR | 1 | C | 8015644616144 | 4 | 2981.49
1SDA059254R1 | E1N/MS1000 | Interruptor E1N/MS 1000 3p W MP | 1 | C | 8015644616151 | 4 | 3265.45
1SDA059255R1 | E1N/MS1000 | Interruptor E1N/MS 1000 4p F HR | 1 | C | 8015644616168 | 4 | 4607.49
1SDA059256R1 | E1N/MS1000 | Interruptor E1N/MS 1000 4p W MP | 1 | C | 8015644616175 | 4 | 5006.13
1SDA059257R1 | E2N1000 | Disjuntor E2N 1000 PR121/PLI 1000A 3p F | 1 | C | 8015644616182 | 4 | 5276.37
1SDA059258R1 | E2N1000 | Disjuntor E2N 1000 PR121/PLI 1000A 3p W | 1 | B | 8015644616199 | 4 | 5878.54
1SDA059259R1 | E2N1000 | Disjuntor E2N 1000 PR121/PLI 1000A 4p F | 1 | C | 8015644616205 | 4 | 7092.66
1SDA059260R1 | E2N1000 | Disjuntor E2N 1000 PR121/PLI 1000A 4p W | 1 | C | 8015644616212 | 4 | 7858.74
1SDA059261R1 | E2N1000 | Disjuntor E2N 1000 PR121/PLSI 1000A 3p F | 1 | C | 8015644616229 | 4 | 5559.94
1SDA059262R1 | E2N1000 | Disjuntor E2N 1000 PR121/PLSI 1000A 3p W | 1 | B | 8015644616236 | 4 | 6161.22
1SDA059263R1 | E2N1000 | Disjuntor E2N 1000 PR121/PLSI 1000A 4p F | 1 | C | 8015644616243 | 4 | 7376.24
1SDA059264R1 | E2N1000 | Disjuntor E2N 1000 PR121/PLSI 1000A 4p W | 1 | C | 8015644616250 | 4 | 8141.41
1SDA059265R1 | E2N1000 | Disjuntor E2N 1000 PR121/PLSIG 1000A 3p F | 1 | C | 8015644616267 | 4 | 6622.5
1SDA059266R1 | E2N1000 | Disjuntor E2N 1000 PR121/PLSIG 1000A 3p W | 1 | C | 8015644616274 | 4 | 7223.75
1SDA059267R1 | E2N1000 | Disjuntor E2N 1000 PR121/PLSIG 1000A 4p | 1 | C | 8015644616281 | 4 | 8438.81
1SDA059268R1 | E2N1000 | Disjuntor E2N 1000 PR121/PLSIG 1000A 4p | 1 | C | 8015644616298 | 4 | 9203.93
1SDA059269R1 | E2N1000 | Disjuntor E2N 1000 PR122/PLI 1000A 3p F | 1 | C | 8015644616304 | 4 | 5810.9
1SDA059270R1 | E2N1000 | Disjuntor E2N 1000 PR122/PLI 1000A 3p W | 1 | C | 8015644616311 | 4 | 6413.09
1SDA059271R1 | E2N1000 | Disjuntor E2N 1000 PR122/PLI 1000A 4p F | 1 | C | 8015644616328 | 4 | 7627.21
1SDA059272R1 | E2N1000 | Disjuntor E2N 1000 PR122/PLI 1000A 4p W | 1 | C | 8015644616335 | 4 | 8393.28
1SDA059273R1 | E2N1000 | Disjuntor E2N 1000 PR122/PLSI 1000A 3p F | 1 | C | 8015644616342 | 4 | 6188.71
1SDA059274R1 | E2N1000 | Disjuntor E2N 1000 PR122/PLSI 1000A 3p W | 1 | C | 8015644616359 | 4 | 6790.89
1SDA059275R1 | E2N1000 | Disjuntor E2N 1000 PR122/PLSI 1000A 4p F | 1 | C | 8015644616366 | 4 | 8005.01
1SDA059276R1 | E2N1000 | Disjuntor E2N 1000 PR122/PLSI 1000A 4p W | 1 | C | 8015644616373 | 4 | 8770.17
1SDA059285R1 | E2N1000 | Disjuntor E2N 1000 PR123/PLSI 1000A 3p F | 1 | C | 8015644616465 | 4 | 9765.34
1SDA059286R1 | E2N1000 | Disjuntor E2N 1000 PR123/PLSI 1000A 3p W | 1 | C | 8015644616472 | 4 | 10367.55
1SDA059287R1 | E2N1000 | Disjuntor E2N 1000 PR123/PLSI 1000A 4p F | 1 | C | 8015644616489 | 4 | 11581.68
1SDA059288R1 | E2N1000 | Disjuntor E2N 1000 PR123/PLSI 1000A 4p W | 1 | C | 8015644616496 | 4 | 12346.8
1SDA059297R1 | E2N/MS1000 | Interruptor E2N/MS 1000 3p F HR | 1 | C | 8015644616588 | 4 | 3245.49
1SDA059298R1 | E2N/MS1000 | Interruptor E2N/MS 1000 3p W MP | 1 | B | 8015644616595 | 4 | 3278.62
1SDA059299R1 | E2N/MS1000 | Interruptor E2N/MS 1000 4p F HR | 1 | C | 8015644616601 | 4 | 4713.83
1SDA059300R1 | E2N/MS1000 | Interruptor E2N/MS 1000 4p W MP | 1 | C | 8015644616618 | 4 | 4760.66
1SDA059301R1 | E2S1000 | Disjuntor E2S 1000 PR121/PLI 1000A 3p F | 1 | B | 8015644616625 | 4 | 5355.66
1SDA059302R1 | E2S1000 | Disjuntor E2S 1000PR121/PLI 1000A 3p W | 1 | C | 8015644616632 | 4 | 5966.32
1SDA059303R1 | E2S1000 | Disjuntor E2S 1000 PR121/PLI 1000A 4p F | 1 | C | 8015644616649 | 4 | 7199.02
1SDA059304R1 | E2S1000 | Disjuntor E2S 1000 PR121/PLI 1000A 4p W | 1 | C | 8015644616656 | 4 | 7976.45
1SDA059305R1 | E2S1000 | Disjuntor E2S 1000 PR121/PLSI 1000A 3p F | 1 | C | 8015644616663 | 4 | 5639.25
1SDA059306R1 | E2S1000 | Disjuntor E2S 1000PR121/PLSI 1000A 3p W | 1 | B | 8015644616670 | 4 | 6249.92
1SDA059307R1 | E2S1000 | Disjuntor E2S 1000 PR121/PLSI 1000A 4p F | 1 | C | 8015644616687 | 4 | 7482.61
1SDA059308R1 | E2S1000 | Disjuntor E2S 1000 PR121/PLSI 1000A 4p W | 1 | C | 8015644616694 | 4 | 8259.11
1SDA059309R1 | E2S1000 | Disjuntor E2S 1000 PR121/PLSIG 1000A 3p F | 1 | C | 8015644616700 | 4 | 6701.79
1SDA059310R1 | E2S1000 | Disjuntor E2S 1000PR121/PLSIG 1000A 3p W | 1 | C | 8015644616717 | 4 | 7312.46
1SDA059311R1 | E2S1000 | Disjuntor E2S 1000 PR121/PLSIG 1000A 4p | 1 | C | 8015644616724 | 4 | 8545.16
1SDA059312R1 | E2S1000 | Disjuntor E2S 1000 PR121/PLSIG 1000A 4p | 1 | C | 8015644616731 | 4 | 9321.67
1SDA059313R1 | E2S1000 | Disjuntor E2S 1000 PR122/PLI 1000A 3p F | 1 | C | 8015644616748 | 4 | 5890.19
1SDA059314R1 | E2S1000 | Disjuntor E2S 1000PR122/PLI 1000A 3p W | 1 | C | 8015644616755 | 4 | 6501.79
1SDA059315R1 | E2S1000 | Disjuntor E2S 1000 PR122/PLI 1000A 4p F | 1 | C | 8015644616762 | 4 | 7733.55
1SDA059316R1 | E2S1000 | Disjuntor E2S 1000 PR122/PLI 1000A 4p W | 1 | C | 8015644616779 | 4 | 8510.99
1SDA059317R1 | E2S1000 | Disjuntor E2S 1000 PR122/PLSI 1000A 3p F | 1 | C | 8015644616786 | 4 | 6268.01
1SDA059318R1 | E2S1000 | Disjuntor E2S 1000PR122/PLSI 1000A 3p W | 1 | C | 8015644616793 | 4 | 6878.68
1SDA059319R1 | E2S1000 | Disjuntor E2S 1000 PR122/PLSI 1000A 4p F | 1 | C | 8015644616809 | 4 | 8111.37
1SDA059320R1 | E2S1000 | Disjuntor E2S 1000 PR122/PLSI 1000A 4p W | 1 | C | 8015644616816 | 4 | 8888.8
1SDA059329R1 | E2S1000 | Disjuntor E2S 1000 PR123/PLSI 1000A 3p F | 1 | C | 8015644616908 | 4 | 9844.64
1SDA059330R1 | E2S1000 | Disjuntor E2S 1000PR123/PLSI 1000A 3p W | 1 | C | 8015644616915 | 4 | 10455.33
1SDA059331R1 | E2S1000 | Disjuntor E2S 1000 PR123/PLSI 1000A 4p F | 1 | C | 8015644616922 | 4 | 11688.02
1SDA059332R1 | E2S1000 | Disjuntor E2S 1000 PR123/PLSI 1000A 4p W | 1 | C | 8015644616939 | 4 | 12464.52
1SDA059341R1 | E2S/MS1000 | Interruptor E2S/MS 1000 3p F HR | 1 | C | 8015644617028 | 4 | 3294.95
1SDA059342R1 | E2S/MS1000 | Interruptor E2S/MS 1000 3p W MP | 1 | B | 8015644617035 | 4 | 3327.22
1SDA059343R1 | E2S/MS1000 | Interruptor E2S/MS 1000 4p F HR | 1 | C | 8015644617042 | 4 | 4832.3
1SDA059344R1 | E2S/MS1000 | Interruptor E2S/MS 1000 4p W MP | 1 | C | 8015644617059 | 4 | 4880.26
1SDA059345R1 | E3H1000 | Disjuntor E3H 1000 PR121/PLI 1000A 3p F HR | 1 | C | 8015644617066 | 4 | 7143.95
1SDA059346R1 | E3H1000 | Disjuntor E3H 1000 PR121/PLI 1000A 3p W MP | 1 | C | 8015644617073 | 4 | 7591.7
1SDA059347R1 | E3H1000 | Disjuntor E3H 1000 PR121/PLI 1000A 4p F HR | 1 | C | 8015644617080 | 4 | 9158.98
1SDA059348R1 | E3H1000 | Disjuntor E3H 1000 PR121/PLI 1000A 4p W MP | 1 | C | 8015644617097 | 4 | 9731.16
1SDA059349R1 | E3H1000 | Disjuntor E3H 1000 PR121/PLSI 1000A 3p F HR | 1 | C | 8015644617103 | 4 | 7427.57
1SDA059350R1 | E3H1000 | Disjuntor E3H 1000 PR121/PLSI 1000A 3p W MP | 1 | C | 8015644617110 | 4 | 7874.35
1SDA059351R1 | E3H1000 | Disjuntor E3H 1000 PR121/PLSI 1000A 4p F HR | 1 | C | 8015644617127 | 4 | 9442.59
1SDA059352R1 | E3H1000 | Disjuntor E3H 1000 PR121/PLSI 1000A 4p W MP | 1 | C | 8015644617134 | 4 | 10014.75
1SDA059353R1 | E3H1000 | Disjuntor E3H 1000 PR121/PLSIG 1000A 3p F HR | 1 | C | 8015644617141 | 4 | 8490.1
1SDA059354R1 | E3H1000 | Disjuntor E3H 1000 PR121/PLSIG 1000A 3p W MP | 1 | C | 8015644617158 | 4 | 8936.9
1SDA059355R1 | E3H1000 | Disjuntor E3H 1000 PR121/PLSIG 1000A 4p F HR | 1 | C | 8015644617165 | 4 | 10505.13
1SDA059356R1 | E3H1000 | Disjuntor E3H 1000 PR121/PLSIG 1000A 4p W MP | 1 | C | 8015644617172 | 4 | 11077.28
1SDA059385R1 | E3S1000 | Disjuntor E3S 1000 PR121/PLI 1000A 3p F HR | 1 | C | 8015644617462 | 4 | 5588.86
1SDA059386R1 | E3S1000 | Disjuntor E3S 1000 PR121/PLI 1000A 3p W MP | 1 | C | 8015644617479 | 4 | 6013.26
1SDA059387R1 | E3S1000 | Disjuntor E3S 1000 PR121/PLI 1000A 4p F HR | 1 | C | 8015644617486 | 4 | 7220.46
1SDA059388R1 | E3S1000 | Disjuntor E3S 1000 PR121/PLI 1000A 4p W MP | 1 | C | 8015644617493 | 4 | 8003.46
1SDA059389R1 | E3S1000 | Disjuntor E3S 1000 PR121/PLSI 1000A 3p F HR | 1 | B | 8015644617509 | 4 | 5871.53
1SDA059390R1 | E3S1000 | Disjuntor E3S 1000 PR121/PLSI 1000A 3p W MP | 1 | C | 8015644617516 | 4 | 6295.93
1SDA059391R1 | E3S1000 | Disjuntor E3S 1000 PR121/PLSI 1000A 4p F HR | 1 | C | 8015644617523 | 4 | 7504.07
1SDA059392R1 | E3S1000 | Disjuntor E3S 1000 PR121/PLSI 1000A 4p W MP | 1 | C | 8015644617530 | 4 | 8287.07
1SDA059393R1 | E3S1000 | Disjuntor E3S 1000 PR121/PLSIG 1000A 3p F HR | 1 | C | 8015644617547 | 4 | 6934.09
1SDA059394R1 | E3S1000 | Disjuntor E3S 1000 PR121/PLSIG 1000A 3p W MP | 1 | C | 8015644617554 | 4 | 7358.48
1SDA059395R1 | E3S1000 | Disjuntor E3S 1000 PR121/PLSIG 1000A 4p F HR | 1 | C | 8015644617561 | 4 | 8566.6
1SDA059396R1 | E3S1000 | Disjuntor E3S 1000 PR121/PLSIG 1000A 4p W MP | 1 | C | 8015644617578 | 4 | 9349.61
1SDA059397R1 | E3S1000 | Disjuntor E3S 1000 PR122/PLI 1000A 3p F HR | 1 | C | 8015644617585 | 4 | 6123.41
1SDA059398R1 | E3S1000 | Disjuntor E3S 1000 PR122/PLI 1000A 3p W MP | 1 | C | 8015644617592 | 4 | 6547.79
1SDA059399R1 | E3S1000 | Disjuntor E3S 1000 PR122/PLI 1000A 4p F HR | 1 | C | 8015644617608 | 4 | 7755.94
1SDA059400R1 | E3S1000 | Disjuntor E3S 1000 PR122/PLI 1000A 4p W MP | 1 | B | 8015644617615 | 4 | 8538.93
1SDA059401R1 | E3S1000 | Disjuntor E3S 1000 PR122/PLSI 1000A 3p F HR | 1 | C | 8015644617622 | 4 | 6500.29
1SDA059402R1 | E3S1000 | Disjuntor E3S 1000 PR122/PLSI 1000A 3p W MP | 1 | C | 8015644617639 | 4 | 6925.62
1SDA059403R1 | E3S1000 | Disjuntor E3S 1000 PR122/PLSI 1000A 4p F HR | 1 | C | 8015644617646 | 4 | 8132.82
1SDA059404R1 | E3S1000 | Disjuntor E3S 1000 PR122/PLSI 1000A 4p W MP | 1 | C | 8015644617653 | 4 | 8915.82
1SDA059413R1 | E3S1000 | Disjuntor E3S 1000 PR123/PLSI 1000A 3p F HR | 1 | C | 8015644617745 | 4 | 10076.93
1SDA059414R1 | E3S1000 | Disjuntor E3S 1000 PR123/PLSI 1000A 3p W MP | 1 | C | 8015644617752 | 4 | 10501.32
1SDA059415R1 | E3S1000 | Disjuntor E3S 1000 PR123/PLSI 1000A 4p F HR | 1 | C | 8015644617769 | 4 | 11709.47
1SDA059416R1 | E3S1000 | Disjuntor E3S 1000 PR123/PLSI 1000A 4p W MP | 1 | C | 8015644617776 | 4 | 12492.47
1SDA059425R1 | E3S/MS1000 | Interruptor E3S/MS 1000 3p F HR | 1 | C | 8015644617868 | 4 | 3482.43
1SDA059426R1 | E3S/MS1000 | Interruptor E3S/MS 1000 3p W MP | 1 | B | 8015644617875 | 4 | 3516.89
1SDA059427R1 | E3S/MS1000 | Interruptor E3S/MS 1000 4p F HR | 1 | C | 8015644617882 | 4 | 4893.88
1SDA059428R1 | E3S/MS1000 | Interruptor E3S/MS 1000 4p W MP | 1 | C | 8015644617899 | 4 | 4942.7
1SDA059645R1 | E1/6 | Kit para converter parte fxa de versões anteriores em novas versões Emax, E1/6 | 1 | B | 8015644620622 | 4 | 109.04
1SDA059666R1 | E1 W FP | Parte fixa 3p E1 W FP 3p HR-HR | 1 | B | 8015644620905 | 4 | 1179.72
1SDA059667R1 | E2 W FP | Parte fixa 3p E2 W FP 3p HR-HR | 1 | B | 8015644620912 | 4 | 1415.63
1SDA059668R1 | E2S W FP | Parte fixa 3p E2S W FP 3p HR-HR | 1 | B | 8015644620929 | 4 | 1486.45
1SDA059669R1 | E3 W FP | Parte fixa 3p E3 W FP 3p HR-HR | 1 | B | 8015644620936 | 4 | 1572.92
1SDA059670R1 | E4 W FP | Parte fixa 3p E4 W FP 3p HR-HR | 1 | B | 8015644620943 | 4 | 2949.16
1SDA059671R1 | E6 W FP | Parte fixa 3p E6 W FP 3p HR-HR | 1 | B | 8015644620950 | 4 | 3932.18
1SDA059672R1 | E1 W FP | Parte fixa 3p E1 W FP 3p VR-VR | 1 | C | 8015644620967 | 4 | 1297.66
1SDA059673R1 | E2 W FP | Parte fixa 3p E2 W FP 3p VR-VR | 1 | B | 8015644620974 | 4 | 1557.2
1SDA059674R1 | E2S W FP | Parte fixa 3p E2S W FP 3p VR-VR | 1 | C | 8015644620981 | 4 | 1635.05
1SDA059675R1 | E3 W FP | Parte fixa 3p E3 W FP 3p VR-VR | 1 | C | 8015644620998 | 4 | 1966.19
1SDA059676R1 | E4 W FP | Parte fixa 3p E4 W FP 3p VR-VR | 1 | B | 8015644621001 | 4 | 3244.01
1SDA059677R1 | E6 W FP | Parte fixa 3p E6 W FP 3p VR-VR | 1 | C | 8015644621018 | 4 | 4325.35
1SDA059678R1 | E1 W FP | Parte fixa 3p E1 W FP 3p FF | 1 | C | 8015644621025 | 4 | 1651.54
1SDA059679R1 | E2 W FP | Parte fixa 3p E2 W FP 3p FF | 1 | C | 8015644621032 | 4 | 2555.91
1SDA059680R1 | E2S W FP | Parte fixa 3p E2S W FP 3p FF | 1 | C | 8015644621049 | 4 | 2683.71
1SDA059681R1 | E3 W FP | Parte fixa 3p E3 W FP 3p FF | 1 | B | 8015644621056 | 4 | 3224.44
1SDA059682R1 | E4 W FP | Parte fixa 3p E4 W FP 3p FF | 1 | C | 8015644621063 | 4 | 5229.78
1SDA059683R1 | E6 W FP | Parte fixa 3p E6 W FP 3p FF | 1 | C | 8015644621070 | 4 | 7235.1
1SDA059684R1 | E1 W FP | Parte fixa 3p E1 W FP 3p FL-FL | 1 | C | 8015644621087 | 4 | 1179.72
1SDA059685R1 | E2 W FP | Parte fixa 3p E2 W FP 3p FL-FL | 1 | C | 8015644621094 | 4 | 1415.63
1SDA059686R1 | E2S W FP | Parte fixa 3p E2S W FP 3p FL-FL | 1 | C | 8015644621100 | 4 | 1486.45
1SDA059687R1 | E3 W FP | Parte fixa 3p E3 W FP 3p FL-FL | 1 | C | 8015644621117 | 4 | 1572.92
1SDA059688R1 | E4 W FP | Parte fixa 3p E4 W FP 3p FL-FL | 1 | C | 8015644621124 | 4 | 2949.16
1SDA059689R1 | E6 W FP | Parte fixa 3p E6 W FP 3p FL-FL | 1 | C | 8015644621131 | 4 | 3932.18
1SDA059690R1 | E1 W FP | Parte fixa 3p E1 W FP 3p HR-VR | 1 | C | 8015644621148 | 4 | 1238.74
1SDA059691R1 | E2 W FP | Parte fixa 3p E2 W FP 3p HR-VR | 1 | B | 8015644621155 | 4 | 1486.45
1SDA059692R1 | E2S W FP | Parte fixa 3p E2S W FP 3p HR-VR | 1 | B | 8015644621162 | 4 | 1560.74
1SDA059693R1 | E3 W FP | Parte fixa 3p E3 W FP 3p HR-VR | 1 | B | 8015644621179 | 4 | 1769.56
1SDA059694R1 | E4 W FP | Parte fixa 3p E4 W FP 3p HR-VR | 1 | B | 8015644621186 | 4 | 3096.56
1SDA059695R1 | E6 W FP | Parte fixa 3p E6 W FP 3p HR-VR | 1 | C | 8015644621193 | 4 | 4128.75
1SDA059708R1 | E1 W FP | Parte fixa 3p E1 W FP 3p VR-HR | 1 | C | 8015644621322 | 4 | 1238.74
1SDA059709R1 | E2 W FP | Parte fixa 3p E2 W FP 3p VR-HR | 1 | B | 8015644621339 | 4 | 1486.45
1SDA059710R1 | E2S W FP | Parte fixa 3p E2S W FP 3p VR-HR | 1 | C | 8015644621346 | 4 | 1560.74
1SDA059711R1 | E3 W FP | Parte fixa 3p E3 W FP 3p VR-HR | 1 | B | 8015644621353 | 4 | 1769.56
1SDA059712R1 | E4 W FP | Parte fixa 3p E4 W FP 3p VR-HR | 1 | C | 8015644621360 | 4 | 3096.56
1SDA059713R1 | E6 W FP | Parte fixa 3p E6 W FP 3p VR-HR | 1 | C | 8015644621377 | 4 | 4128.75
1SDA059762R1 | E1 W FP | Parte fixa 4p E1 W FP 4p HR-HR | 1 | B | 8015644621865 | 4 | 1474.58
1SDA059763R1 | E2 W FP | Parte fixa 4p E2 W FP 4p HR-HR | 1 | B | 8015644621872 | 4 | 1769.5
1SDA059764R1 | E2S W FP | Parte fixa 4p E2S W FP 4p HR-HR | 1 | C | 8015644621889 | 4 | 1857.94
1SDA059765R1 | E3 W FP | Parte fixa 4p E3 W FP 4p HR-HR | 1 | B | 8015644621896 | 4 | 1966.19
1SDA059766R1 | E4 W FP | Parte fixa 4p E4 W FP 4p HR-HR | 1 | C | 8015644621902 | 4 | 3686.4
1SDA059768R1 | E6 W FP | Parte fixa 4p E6 W FP 4p HR-HR | 1 | C | 8015644621926 | 4 | 4915.23
1SDA059770R1 | E1 W FP | Parte fixa 4p E1 W FP 4p VR-VR | 1 | C | 8015644621940 | 4 | 1622.03
1SDA059771R1 | E2 W FP | Parte fixa 4p E2 W FP 4p VR-VR | 1 | B | 8015644621957 | 4 | 1946.4
1SDA059772R1 | E2S W FP | Parte fixa 4p E2S W FP 4p VR-VR | 1 | C | 8015644621964 | 4 | 2043.75
1SDA059773R1 | E3 W FP | Parte fixa 4p E3 W FP 4p VR-VR | 1 | B | 8015644621971 | 4 | 2457.66
1SDA059774R1 | E4 W FP | Parte fixa 4p E4 W FP 4p VR-VR | 1 | C | 8015644621988 | 4 | 4055.09
1SDA059776R1 | E6 W FP | Parte fixa 4p E6 W FP 4p VR-VR | 1 | C | 8015644622008 | 4 | 5406.73
1SDA059778R1 | E1 W FP | Parte fixa 4p E1 W FP 4p FF | 1 | C | 8015644622022 | 4 | 2064.47
1SDA059779R1 | E2 W FP | Parte fixa 4p E2 W FP 4p FF | 1 | C | 8015644622039 | 4 | 3194.9
1SDA059780R1 | E2S W FP | Parte fixa 4p E2S W FP 4p FF | 1 | C | 8015644622046 | 4 | 3354.66
1SDA059781R1 | E3 W FP | Parte fixa 4p E3 W FP 4p FF | 1 | C | 8015644622053 | 4 | 4030.52
1SDA059782R1 | E4 W FP | Parte fixa 4p E4 W FP 4p FF | 1 | C | 8015644622060 | 4 | 6537.2
1SDA059784R1 | E6 W FP | Parte fixa 4p E6 W FP 4p FF | 1 | C | 8015644622084 | 4 | 9043.92
1SDA059786R1 | E1 W FP | Parte fixa 4p E1 W FP 4p FL-FL | 1 | C | 8015644622107 | 4 | 1474.58
1SDA059787R1 | E2 W FP | Parte fixa 4p E2 W FP 4p FL-FL | 1 | C | 8015644622114 | 4 | 1769.5
1SDA059788R1 | E2S W FP | Parte fixa 4p E2S W FP 4p FL-FL | 1 | C | 8015644622121 | 4 | 1857.94
1SDA059789R1 | E3 W FP | Parte fixa 4p E3 W FP 4p FL-FL | 1 | C | 8015644622138 | 4 | 1966.19
1SDA059790R1 | E4 W FP | Parte fixa 4p E4 W FP 4p FL-FL | 1 | C | 8015644622145 | 4 | 3686.4
1SDA059792R1 | E6 W FP | Parte fixa 4p E6 W FP 4p FL-FL | 1 | C | 8015644622169 | 4 | 4655.87
1SDA059794R1 | E1 W FP | Parte fixa 4p E1 W FP 4p HR-VR | 1 | C | 8015644622183 | 4 | 1548.32
1SDA059795R1 | E2 W FP | Parte fixa 4p E2 W FP 4p HR-VR | 1 | C | 8015644622190 | 4 | 1857.94
1SDA059796R1 | E2S W FP | Parte fixa 4p E2S W FP 4p HR-VR | 1 | C | 8015644622206 | 4 | 1950.83
1SDA059797R1 | E3 W FP | Parte fixa 4p E3 W FP 4p HR-VR | 1 | C | 8015644622213 | 4 | 2211.91
1SDA059798R1 | E4 W FP | Parte fixa 4p E4 W FP 4p HR-VR | 1 | C | 8015644622220 | 4 | 3870.72
1SDA059800R1 | E6 W FP | Parte fixa 4p E6 W FP 4p HR-VR | 1 | C | 8015644622244 | 4 | 5160.96
1SDA059818R1 | E1 W FP | Parte fixa 4p E1 W FP 4p VR-HR | 1 | C | 8015644622428 | 4 | 1548.32
1SDA059819R1 | E2 W FP | Parte fixa 4p E2 W FP 4p VR-HR | 1 | C | 8015644622435 | 4 | 1857.94
1SDA059820R1 | E2S W FP | Parte fixa 4p E2S W FP 4p VR-HR | 1 | C | 8015644622442 | 4 | 1950.83
1SDA059821R1 | E3 W FP | Parte fixa 4p E3 W FP 4p VR-HR | 1 | C | 8015644622459 | 4 | 2211.91
1SDA059822R1 | E4 W FP | Parte fixa 4p E4 W FP 4p VR-HR | 1 | C | 8015644622466 | 4 | 3870.72
1SDA059824R1 | E6 W FP | Parte fixa 4p E6 W FP 4p VR-HR | 1 | C | 8015644622480 | 4 | 5160.96
1SDA061996R1 | X1B630 | Disjuntor X1B 630 PR331/P LI 3p F F | 1 | C | 8015644645427 | 4 | 2954.44
1SDA061997R1 | X1B630 | Disjuntor X1B 630 PR331/P LSI 3p F F | 1 | B | 8015644645434 | 4 | 3012.27
1SDA061999R1 | X1B630 | Disjuntor X1B 630 PR332/P LI 3p F F | 1 | C | 8015644645458 | 4 | 3480.58
1SDA062000R1 | X1B630 | Disjuntor X1B 630 PR332/P LSI 3p F F | 1 | C | 8015644645465 | 4 | 3787.5
1SDA062005R1 | X1B630 | Disjuntor X1B 630 PR331/P LI 4p F F | 1 | C | 8015644645519 | 4 | 3460.06
1SDA062006R1 | X1B630 | Disjuntor X1B 630 PR331/P LSI 4p F F | 1 | C | 8015644645526 | 4 | 3517.89
1SDA062008R1 | X1B630 | Disjuntor X1B 630 PR332/P LI 4p F F | 1 | C | 8015644645540 | 4 | 3986.18
1SDA062009R1 | X1B630 | Disjuntor X1B 630 PR332/P LSI 4p F F | 1 | C | 8015644645557 | 4 | 4293.12
1SDA062014R1 | X1B630 | Disjuntor X1B 630 PR331/P LI 3p W MP | 1 | C | 8015644645120 | 4 | 3337.24
1SDA062015R1 | X1B630 | Disjuntor X1B 630 PR331/P LSI 3p W MP | 1 | C | 8015644645137 | 4 | 3395.06
1SDA062017R1 | X1B630 | Disjuntor X1B 630 PR332/P LI 3p W MP | 1 | C | 8015644645151 | 4 | 3863.36
1SDA062018R1 | X1B630 | Disjuntor X1B 630 PR332/P LSI 3p W MP | 1 | C | 8015644645168 | 4 | 4170.28
1SDA062023R1 | X1B630 | Disjuntor X1B 630 PR331/P LI 4p W MP | 1 | B | 8015644645618 | 4 | 3948.51
1SDA062024R1 | X1B630 | Disjuntor X1B 630 PR331/P LSI 4p W MP | 1 | C | 8015644645625 | 4 | 4006.35
1SDA062026R1 | X1B630 | Disjuntor X1B 630 PR332/P LI 4p W MP | 1 | C | 8015644645649 | 4 | 4474.64
1SDA062027R1 | X1B630 | Disjuntor X1B 630 PR332/P LSI 4p W MP | 1 | C | 8015644645656 | 4 | 4781.56
1SDA062046R1 | T7-T7M-X1 | Parte fixa para aparelho extraível, 3p, HR/EF, T7/T7M-X1 | 1 | C | 8015644645908 | 4 | 1554.82
1SDA062047R1 | T7-T7M-X1 | Parte fixa para aparelho extraível, 3p, EF/HR, T7/T7M-X1 | 1 | C | 8015644645915 | 4 | 1554.82
1SDA062050R1 | T7-T7M-X1 | Parte fixa para aparelho extraível, 4p, HR/EF, T7/T7M-X1 | 1 | C | 8015644645946 | 4 | 2067.65
1SDA062051R1 | T7-T7M-X1 | Parte fixa para aparelho extraível, 4p, EF/HR, T7/T7M-X1 | 1 | C | 8015644645953 | 4 | 2067.65
1SDA062052R1 | X1B/MS1000 | Interruptor X1B/MS 1000 3p F F | 1 | C | 8015644645960 | 4 | 2533.72
1SDA062053R1 | X1B/MS1000 | Interruptor X1B/MS 1000 4p F F | 1 | B | 8015644645977 | 4 | 3293.98
1SDA062054R1 | X1B/MS1000 | Interruptor X1B/MS 1000 3p W MP | 1 | C | 8015644645984 | 4 | 2916.5
1SDA062055R1 | X1B/MS1000 | Interruptor X1B/MS 1000 4p W MP | 1 | C | 8015644645991 | 4 | 3781.53
1SDA062056R1 | X1B/MS1250 | Interruptor X1B/MS 1250 3p F F | 1 | C | 8015644646004 | 4 | 3112.08
1SDA062057R1 | X1B/MS1250 | Interruptor X1B/MS 1250 4p F F | 1 | C | 8015644646011 | 4 | 4044.97
1SDA062058R1 | X1B/MS1250 | Interruptor X1B/MS 1250 3p W MP | 1 | C | 8015644646028 | 4 | 3494.88
1SDA062059R1 | X1B/MS1250 | Interruptor X1B/MS 1250 4p W MP | 1 | C | 8015644646035 | 4 | 4533.42
1SDA062060R1 | X1B/MS1600 | Interruptor X1B/MS 1600 3p F F | 1 | C | 8015644646042 | 4 | 3725.9
1SDA062061R1 | X1B/MS1600 | Interruptor X1B/MS 1600 4p F F | 1 | C | 8015644646059 | 4 | 4843.51
1SDA062062R1 | X1B/MS1600 | Interruptor X1B/MS 1600 3p W MP | 1 | C | 8015644646066 | 4 | 4108.72
1SDA062063R1 | X1B/MS1600 | Interruptor X1B/MS 1600 4p W MP | 1 | C | 8015644646073 | 4 | 5331.95
1SDA062066R1 | T7-T7M-X1 | Bobina de abertura, 30V c.a./c.c., T7-T7M-X1 | 1 | C | 8015644645861 | 4 | 115.37
1SDA062068R1 | T7-T7M-X1 | Bobina de abertura, 60V c.a./c.c., T7-T7M-X1 | 1 | C | 8015644645885 | 4 | 115.37
1SDA062070R1 | T7-T7M-X1 | Bobina de abertura, 240-250V c.a., T7-T7M-X1 | 1 | B | 8015644646103 | 4 | 115.37
1SDA062077R1 | T7M-X1 | Bobina de fecho 30V c.a./c.c., T7M-X1 | 1 | C | 8015644646172 | 4 | 115.37
1SDA062079R1 | T7M-X1 | Bobina de fecho 60V c.a./c.c., T7M-X1 | 1 | C | 8015644646196 | 4 | 115.37
1SDA062081R1 | T7M-X1 | Bobina de fecho 240-250V c.a./c.c., T7M-X1 | 1 | C | 8015644646219 | 4 | 115.37
1SDA062088R1 | T7-T7M-X1 | Bobina de mínima tensão, 30V c.a./c.c., X1 | 1 | C | 8015644646288 | 4 | 163.24
1SDA062090R1 | T7-T7M-X1 | Bobina de mínima tensão, 60V c.a./c.c., X1 | 1 | C | 8015644646301 | 4 | 163.24
1SDA062092R1 | T7-T7M-X1 | Bobina de mínima tensão, 240… 250V c.a./c.c., X1 | 1 | C | 8015644646325 | 4 | 163.24
1SDA062147R1 | X1 | ENCRAV. PRE-DISP. CHAVE CASTELL, X1 | 1 | C | 8015644646868 | 4 | 71.12
1SDA062148R1 | X1 | ENCRAV. PRE-DISP. CHAVE KIRK, X1 | 1 | C | 8015644646875 | 4 | 71.12
1SDA062149R1 | X1 | ENCRAV. COM. RHE CHAVE PROFALUX T7/X1 | 1 | C | 8015644646882 | 4 | 71.12
1SDA062173R1 | X1N630 | Disjuntor X1N 630 PR331/P LI 3p F F | 1 | C | 8015644646592 | 4 | 4114.92
1SDA062174R1 | X1N630 | Disjuntor X1N 630 PR331/P LSI 3p F F | 1 | C | 8015644647209 | 4 | 4172.77
1SDA062176R1 | X1N630 | Disjuntor X1N 630 PR332/P LI 3p F F | 1 | C | 8015644647223 | 4 | 4641.08
1SDA062177R1 | X1N630 | Disjuntor X1N 630 PR332/P LSI 3p F F | 1 | C | 8015644647230 | 4 | 4947.98
1SDA062182R1 | X1N630 | Disjuntor X1N 630 PR331/P LI 4p F F | 1 | C | 8015644647285 | 4 | 4968.51
1SDA062183R1 | X1N630 | Disjuntor X1N 630 PR331/P LSI 4p F F | 1 | C | 8015644647292 | 4 | 5027.28
1SDA062185R1 | X1N630 | Disjuntor X1N 630 PR332/P LI 4p F F | 1 | C | 8015644647315 | 4 | 5494.66
1SDA062186R1 | X1N630 | Disjuntor X1N 630 PR332/P LSI 4p F F | 1 | C | 8015644647322 | 4 | 5802.5
1SDA062191R1 | X1N630 | Disjuntor X1N 630 PR331/P LI 3p W MP | 1 | C | 8015644647377 | 4 | 4497.72
1SDA062192R1 | X1N630 | Disjuntor X1N 630 PR331/P LSI 3p W MP | 1 | C | 8015644647384 | 4 | 4555.56
1SDA062194R1 | X1N630 | Disjuntor X1N 630 PR332/P LI 3p W MP | 1 | C | 8015644647407 | 4 | 5023.86
1SDA062195R1 | X1N630 | Disjuntor X1N 630 PR332/P LSI 3p W MP | 1 | C | 8015644647414 | 4 | 5330.8
1SDA062200R1 | X1N630 | Disjuntor X1N 630 PR331/P LI 4p W MP | 1 | C | 8015644647469 | 4 | 5456.96
1SDA062201R1 | X1N630 | Disjuntor X1N 630 PR331/P LSI 4p W MP | 1 | C | 8015644647476 | 4 | 5514.81
1SDA062203R1 | X1N630 | Disjuntor X1N 630 PR332/P LI 4p W MP | 1 | C | 8015644647490 | 4 | 5983.11
1SDA062204R1 | X1N630 | Disjuntor X1N 630 PR332/P LSI 4p W MP | 1 | C | 8015644647506 | 4 | 6290.01
1SDA062209R1 | X1L630 | Disjuntor X1L 630 PR331/P LI 3p F F | 1 | C | 8015644647551 | 4 | 5251.17
1SDA062210R1 | X1L630 | Disjuntor X1L 630 PR331/P LSI 3p F F | 1 | C | 8015644647568 | 4 | 5309.01
1SDA062212R1 | X1L630 | Disjuntor X1L 630 PR332/P LI 3p F F | 1 | C | 8015644647582 | 4 | 5777.32
1SDA062213R1 | X1L630 | Disjuntor X1L 630 PR332/P LSI 3p F F | 1 | C | 8015644647599 | 4 | 6084.23
1SDA062218R1 | X1L630 | Disjuntor X1L 630 PR331/P LI 4p F F | 1 | C | 8015644647643 | 4 | 6446.18
1SDA062219R1 | X1L630 | Disjuntor X1L 630 PR331/P LSI 4p F F | 1 | C | 8015644647650 | 4 | 6504.04
1SDA062221R1 | X1L630 | Disjuntor X1L 630 PR332/P LI 4p F F | 1 | C | 8015644647674 | 4 | 6972.32
1SDA062222R1 | X1L630 | Disjuntor X1L 630 PR332/P LSI 4p F F | 1 | C | 8015644647681 | 4 | 7279.24
1SDA062227R1 | X1L630 | Disjuntor X1L 630 PR331/P LI 3p W MP | 1 | C | 8015644647735 | 4 | 5633.96
1SDA062228R1 | X1L630 | Disjuntor X1L 630 PR331/P LSI 3p W MP | 1 | C | 8015644647742 | 4 | 5691.8
1SDA062230R1 | X1L630 | Disjuntor X1L 630 PR332/P LI 3p W MP | 1 | C | 8015644647766 | 4 | 6160.09
1SDA062231R1 | X1L630 | Disjuntor X1L 630 PR332/P LSI 3p W MP | 1 | C | 8015644647773 | 4 | 6467.03
1SDA062236R1 | X1L630 | Disjuntor X1L 630 PR331/P LI 4p W MP | 1 | C | 8015644647827 | 4 | 6933.71
1SDA062237R1 | X1L630 | Disjuntor X1L 630 PR331/P LSI 4p W MP | 1 | C | 8015644647834 | 4 | 6992.48
1SDA062239R1 | X1L630 | Disjuntor X1L 630 PR332/P LI 4p W MP | 1 | C | 8015644647858 | 4 | 7460.77
1SDA062240R1 | X1L630 | Disjuntor X1L 630 PR332/P LSI 4p W MP | 1 | C | 8015644647865 | 4 | 7767.7
1SDA062245R1 | X1B800 | Disjuntor X1B 800 PR331/P LI 3p F F | 1 | C | 8015644647919 | 4 | 3141.93
1SDA062246R1 | X1B800 | Disjuntor X1B 800 PR331/P LSI 3p F F | 1 | C | 8015644647926 | 4 | 3199.78
1SDA062248R1 | X1B800 | Disjuntor X1B 800 PR332/P LI 3p F F | 1 | C | 8015644647940 | 4 | 3668.09
1SDA062249R1 | X1B800 | Disjuntor X1B 800 PR332/P LSI 3p F F | 1 | C | 8015644647957 | 4 | 3974.99
1SDA062254R1 | X1B800 | Disjuntor X1B 800 PR331/P LI 4p F F | 1 | B | 8015644648008 | 4 | 3703.52
1SDA062255R1 | X1B800 | Disjuntor X1B 800 PR331/P LSI 4p F F | 1 | C | 8015644648015 | 4 | 3761.38
1SDA062257R1 | X1B800 | Disjuntor X1B 800 PR332/P LI 4p F F | 1 | C | 8015644648039 | 4 | 4229.67
1SDA062258R1 | X1B800 | Disjuntor X1B 800 PR332/P LSI 4p F F | 1 | C | 8015644648046 | 4 | 4536.58
1SDA062263R1 | X1B800 | Disjuntor X1B 800 PR331/P LI 3p W MP | 1 | C | 8015644648091 | 4 | 3524.74
1SDA062264R1 | X1B800 | Disjuntor X1B 800 PR331/P LSI 3p W MP | 1 | C | 8015644648107 | 4 | 3582.57
1SDA062266R1 | X1B800 | Disjuntor X1B 800 PR332/P LI 3p W MP | 1 | C | 8015644648121 | 4 | 4050.87
1SDA062267R1 | X1B800 | Disjuntor X1B 800 PR332/P LSI 3p W MP | 1 | C | 8015644648138 | 4 | 4357.78
1SDA062272R1 | X1B800 | Disjuntor X1B 800 PR331/P LI 4p W MP | 1 | B | 8015644648183 | 4 | 4191.98
1SDA062273R1 | X1B800 | Disjuntor X1B 800 PR331/P LSI 4p W MP | 1 | C | 8015644648190 | 4 | 4249.83
1SDA062275R1 | X1B800 | Disjuntor X1B 800 PR332/P LI 4p W MP | 1 | C | 8015644648213 | 4 | 4718.12
1SDA062276R1 | X1B800 | Disjuntor X1B 800 PR332/P LSI 4p W MP | 1 | C | 8015644648220 | 4 | 5025.04
1SDA062281R1 | X1N800 | Disjuntor X1N 800 PR331/P LI 3p F F | 1 | C | 8015644648275 | 4 | 4431.16
1SDA062282R1 | X1N800 | Disjuntor X1N 800 PR331/P LSI 3p F F | 1 | C | 8015644648282 | 4 | 4489.03
1SDA062284R1 | X1N800 | Disjuntor X1N 800 PR332/P LI 3p F F | 1 | C | 8015644648305 | 4 | 4957.31
1SDA062285R1 | X1N800 | Disjuntor X1N 800 PR332/P LSI 3p F F | 1 | C | 8015644648312 | 4 | 5264.23
1SDA062290R1 | X1N800 | Disjuntor X1N 800 PR331/P LI 4p F F | 1 | B | 8015644648367 | 4 | 5379.9
1SDA062291R1 | X1N800 | Disjuntor X1N 800 PR331/P LSI 4p F F | 1 | C | 8015644648374 | 4 | 5437.76
1SDA062293R1 | X1N800 | Disjuntor X1N 800 PR332/P LI 4p F F | 1 | C | 8015644648398 | 4 | 5906.05
1SDA062294R1 | X1N800 | Disjuntor X1N 800 PR332/P LSI 4p F F | 1 | C | 8015644648404 | 4 | 6212.97
1SDA062299R1 | X1N800 | Disjuntor X1N 800 PR331/P LI 3p W MP | 1 | C | 8015644648459 | 4 | 4813.96
1SDA062300R1 | X1N800 | Disjuntor X1N 800 PR331/P LSI 3p W MP | 1 | C | 8015644648466 | 4 | 4871.81
1SDA062302R1 | X1N800 | Disjuntor X1N 800 PR332/P LI 3p W MP | 1 | C | 8015644648480 | 4 | 5340.1
1SDA062303R1 | X1N800 | Disjuntor X1N 800 PR332/P LSI 3p W MP | 1 | C | 8015644648497 | 4 | 5647.01
1SDA062308R1 | X1N800 | Disjuntor X1N 800 PR331/P LI 4p W MP | 1 | C | 8015644648541 | 4 | 5868.36
1SDA062309R1 | X1N800 | Disjuntor X1N 800 PR331/P LSI 4p W MP | 1 | C | 8015644648558 | 4 | 5926.2
1SDA062311R1 | X1N800 | Disjuntor X1N 800 PR332/P LI 4p W MP | 1 | C | 8015644648572 | 4 | 6394.5
1SDA062312R1 | X1N800 | Disjuntor X1N 800 PR332/P LSI 4p W MP | 1 | C | 8015644648589 | 4 | 6701.42
1SDA062317R1 | X1L800 | Disjuntor X1L 800 PR331/P LI 3p F F | 1 | C | 8015644648633 | 4 | 5694.26
1SDA062318R1 | X1L800 | Disjuntor X1L 800 PR331/P LSI 3p F F | 1 | C | 8015644648640 | 4 | 5752.13
1SDA062320R1 | X1L800 | Disjuntor X1L 800 PR332/P LI 3p F F | 1 | C | 8015644648664 | 4 | 6220.41
1SDA062321R1 | X1L800 | Disjuntor X1L 800 PR332/P LSI 3p F F | 1 | C | 8015644648671 | 4 | 6527.34
1SDA062326R1 | X1L800 | Disjuntor X1L 800 PR331/P LI 4p F F | 1 | C | 8015644648725 | 4 | 7021.78
1SDA062327R1 | X1L800 | Disjuntor X1L 800 PR331/P LSI 4p F F | 1 | C | 8015644648732 | 4 | 7079.61
1SDA062329R1 | X1L800 | Disjuntor X1L 800 PR332/P LI 4p F F | 1 | C | 8015644648756 | 4 | 7547.9
1SDA062330R1 | X1L800 | Disjuntor X1L 800 PR332/P LSI 4p F F | 1 | C | 8015644648763 | 4 | 7854.84
1SDA062335R1 | X1L800 | Disjuntor X1L 800 PR331/P LI 3p W MP | 1 | C | 8015644648817 | 4 | 6077.1
1SDA062336R1 | X1L800 | Disjuntor X1L 800 PR331/P LSI 3p W MP | 1 | C | 8015644648824 | 4 | 6134.91
1SDA062338R1 | X1L800 | Disjuntor X1L 800 PR332/P LI 3p W MP | 1 | C | 8015644648848 | 4 | 6603.22
1SDA062339R1 | X1L800 | Disjuntor X1L 800 PR332/P LSI 3p W MP | 1 | C | 8015644648855 | 4 | 6910.12
1SDA062344R1 | X1L800 | Disjuntor X1L 800 PR331/P LI 4p W MP | 1 | C | 8015644648909 | 4 | 7509.29
1SDA062345R1 | X1L800 | Disjuntor X1L 800 PR331/P LSI 4p W MP | 1 | C | 8015644648916 | 4 | 7567.13
1SDA062347R1 | X1L800 | Disjuntor X1L 800 PR332/P LI 4p W MP | 1 | C | 8015644648930 | 4 | 8035.43
1SDA062348R1 | X1L800 | Disjuntor X1L 800 PR332/P LSI 4p W MP | 1 | C | 8015644648947 | 4 | 8342.33
1SDA062353R1 | X1B1000 | Disjuntor X1B 1000 PR331/P LI 3p F F | 1 | C | 8015644648992 | 4 | 3713.78
1SDA062354R1 | X1B1000 | Disjuntor X1B 1000 PR331/P LSI 3p F F | 1 | C | 8015644649005 | 4 | 3771.64
1SDA062356R1 | X1B1000 | Disjuntor X1B 1000 PR332/P LI 3p F F | 1 | C | 8015644649029 | 4 | 4239.94
1SDA062357R1 | X1B1000 | Disjuntor X1B 1000 PR332/P LSI 3p F F | 1 | C | 8015644649036 | 4 | 4546.84
1SDA062362R1 | X1B1000 | Disjuntor X1B 1000 PR331/P LI 4p F F | 1 | B | 8015644649081 | 4 | 4447.01
1SDA062363R1 | X1B1000 | Disjuntor X1B 1000 PR331/P LSI 4p F F | 1 | B | 8015644649098 | 4 | 4504.88
1SDA062365R1 | X1B1000 | Disjuntor X1B 1000 PR332/P LI 4p F F | 1 | B | 8015644649111 | 4 | 4973.16
1SDA062366R1 | X1B1000 | Disjuntor X1B 1000 PR332/P LSI 4p F F | 1 | C | 8015644649128 | 4 | 5280.08
1SDA062371R1 | X1B1000 | Disjuntor X1B 1000 PR331/P LI 3p W MP | 1 | C | 8015644649173 | 4 | 4096.59
1SDA062372R1 | X1B1000 | Disjuntor X1B 1000 PR331/P LSI 3p W MP | 1 | C | 8015644649180 | 4 | 4154.43
1SDA062374R1 | X1B1000 | Disjuntor X1B 1000 PR332/P LI 3p W MP | 1 | C | 8015644649203 | 4 | 4622.73
1SDA062375R1 | X1B1000 | Disjuntor X1B 1000 PR332/P LSI 3p W MP | 1 | C | 8015644649210 | 4 | 4929.64
1SDA062380R1 | X1B1000 | Disjuntor X1B 1000 PR331/P LI 4p W MP | 1 | C | 8015644649265 | 4 | 4935.49
1SDA062381R1 | X1B1000 | Disjuntor X1B 1000 PR331/P LSI 4p W MP | 1 | C | 8015644649272 | 4 | 4993.33
1SDA062383R1 | X1B1000 | Disjuntor X1B 1000 PR332/P LI 4p W MP | 1 | C | 8015644649296 | 4 | 5461.62
1SDA062384R1 | X1B1000 | Disjuntor X1B 1000 PR332/P LSI 4p W MP | 1 | B | 8015644649302 | 4 | 5768.55
1SDA062389R1 | X1N1000 | Disjuntor X1N 1000 PR331/P LI 3p F F | 1 | B | 8015644649357 | 4 | 4559.9
1SDA062390R1 | X1N1000 | Disjuntor X1N 1000 PR331/P LSI 3p F F | 1 | C | 8015644649364 | 4 | 4617.74
1SDA062392R1 | X1N1000 | Disjuntor X1N 1000 PR332/P LI 3p F F | 1 | C | 8015644649388 | 4 | 5086.06
1SDA062393R1 | X1N1000 | Disjuntor X1N 1000 PR332/P LSI 3p F F | 1 | C | 8015644649395 | 4 | 5392.95
1SDA062398R1 | X1N1000 | Disjuntor X1N 1000 PR331/P LI 4p F F | 1 | B | 8015644649449 | 4 | 5546.89
1SDA062399R1 | X1N1000 | Disjuntor X1N 1000 PR331/P LSI 4p F F | 1 | B | 8015644649456 | 4 | 5605.66
1SDA062401R1 | X1N1000 | Disjuntor X1N 1000 PR332/P LI 4p F F | 1 | C | 8015644649470 | 4 | 6073.04
1SDA062402R1 | X1N1000 | Disjuntor X1N 1000 PR332/P LSI 4p F F | 1 | C | 8015644649487 | 4 | 6379.95
1SDA062407R1 | X1N1000 | Disjuntor X1N 1000 PR331/P LI 3p W MP | 1 | C | 8015644649531 | 4 | 4942.7
1SDA062408R1 | X1N1000 | Disjuntor X1N 1000 PR331/P LSI 3p W MP | 1 | C | 8015644649548 | 4 | 5000.52
1SDA062410R1 | X1N1000 | Disjuntor X1N 1000 PR332/P LI 3p W MP | 1 | C | 8015644649562 | 4 | 5468.84
1SDA062411R1 | X1N1000 | Disjuntor X1N 1000 PR332/P LSI 3p W MP | 1 | C | 8015644649579 | 4 | 5775.76
1SDA062416R1 | X1N1000 | Disjuntor X1N 1000 PR331/P LI 4p W MP | 1 | C | 8015644649623 | 4 | 6035.35
1SDA062417R1 | X1N1000 | Disjuntor X1N 1000 PR331/P LSI 4p W MP | 1 | C | 8015644649630 | 4 | 6093.18
1SDA062419R1 | X1N1000 | Disjuntor X1N 1000 PR332/P LI 4p W MP | 1 | C | 8015644649654 | 4 | 6561.49
1SDA062420R1 | X1N1000 | Disjuntor X1N 1000 PR332/P LSI 4p W MP | 1 | C | 8015644649661 | 4 | 6868.39
1SDA062425R1 | X1L1000 | Disjuntor X1L 1000 PR331/P LI 3p F F | 1 | C | 8015644649715 | 4 | 6177.53
1SDA062426R1 | X1L1000 | Disjuntor X1L 1000 PR331/P LSI 3p F F | 1 | C | 8015644649722 | 4 | 6235.35
1SDA062428R1 | X1L1000 | Disjuntor X1L 1000 PR332/P LI 3p F F | 1 | C | 8015644649746 | 4 | 6703.65
1SDA062429R1 | X1L1000 | Disjuntor X1L 1000 PR332/P LSI 3p F F | 1 | C | 8015644649753 | 4 | 7010.58
1SDA062434R1 | X1L1000 | Disjuntor X1L 1000 PR331/P LI 4p F F | 1 | C | 8015644649807 | 4 | 7650.53
1SDA062435R1 | X1L1000 | Disjuntor X1L 1000 PR331/P LSI 4p F F | 1 | C | 8015644649814 | 4 | 7708.37
1SDA062437R1 | X1L1000 | Disjuntor X1L 1000 PR332/P LI 4p F F | 1 | C | 8015644649838 | 4 | 8176.68
1SDA062438R1 | X1L1000 | Disjuntor X1L 1000 PR332/P LSI 4p F F | 1 | C | 8015644649845 | 4 | 8483.57
1SDA062443R1 | X1L1000 | Disjuntor X1L 1000 PR331/P LI 3p W MP | 1 | C | 8015644649890 | 4 | 6560.31
1SDA062444R1 | X1L1000 | Disjuntor X1L 1000 PR331/P LSI 3p W MP | 1 | C | 8015644649906 | 4 | 6618.14
1SDA062446R1 | X1L1000 | Disjuntor X1L 1000 PR332/P LI 3p W MP | 1 | C | 8015644649920 | 4 | 7086.44
1SDA062447R1 | X1L1000 | Disjuntor X1L 1000 PR332/P LSI 3p W MP | 1 | C | 8015644649937 | 4 | 7393.37
1SDA062452R1 | X1L1000 | Disjuntor X1L 1000 PR331/P LI 4p W MP | 1 | C | 8015644649982 | 4 | 8138.05
1SDA062453R1 | X1L1000 | Disjuntor X1L 1000 PR331/P LSI 4p W MP | 1 | C | 8015644649999 | 4 | 8195.87
1SDA062455R1 | X1L1000 | Disjuntor X1L 1000 PR332/P LI 4p W MP | 1 | C | 8015644650018 | 4 | 8664.19
1SDA062456R1 | X1L1000 | Disjuntor X1L 1000 PR332/P LSI 4p W MP | 1 | C | 8015644650025 | 4 | 8971.11
1SDA062461R1 | X1B1250 | Disjuntor X1B 1250 PR331/P LI 3p F F | 1 | B | 8015644650070 | 4 | 4120.52
1SDA062462R1 | X1B1250 | Disjuntor X1B 1250 PR331/P LSI 3p F F | 1 | C | 8015644650087 | 4 | 4178.37
1SDA062464R1 | X1B1250 | Disjuntor X1B 1250 PR332/P LI 3p F F | 1 | C | 8015644650100 | 4 | 4646.65
1SDA062465R1 | X1B1250 | Disjuntor X1B 1250 PR332/P LSI 3p F F | 1 | C | 8015644650117 | 4 | 4953.57
1SDA062470R1 | X1B1250 | Disjuntor X1B 1250 PR331/P LI 4p F F | 1 | B | 8015644650162 | 4 | 4975.97
1SDA062471R1 | X1B1250 | Disjuntor X1B 1250 PR331/P LSI 4p F F | 1 | B | 8015644650179 | 4 | 5033.81
1SDA062473R1 | X1B1250 | Disjuntor X1B 1250 PR332/P LI 4p F F | 1 | C | 8015644650193 | 4 | 5502.12
1SDA062474R1 | X1B1250 | Disjuntor X1B 1250 PR332/P LSI 4p F F | 1 | C | 8015644650209 | 4 | 5809.03
1SDA062479R1 | X1B1250 | Disjuntor X1B 1250 PR331/P LI 3p W MP | 1 | C | 8015644650254 | 4 | 4503.31
1SDA062480R1 | X1B1250 | Disjuntor X1B 1250 PR331/P LSI 3p W MP | 1 | C | 8015644650261 | 4 | 4561.16
1SDA062482R1 | X1B1250 | Disjuntor X1B 1250 PR332/P LI 3p W MP | 1 | C | 8015644650285 | 4 | 5029.47
1SDA062483R1 | X1B1250 | Disjuntor X1B 1250 PR332/P LSI 3p W MP | 1 | C | 8015644650292 | 4 | 5336.37
1SDA062488R1 | X1B1250 | Disjuntor X1B 1250 PR331/P LI 4p W MP | 1 | C | 8015644650346 | 4 | 5463.49
1SDA062489R1 | X1B1250 | Disjuntor X1B 1250 PR331/P LSI 4p W MP | 1 | C | 8015644650353 | 4 | 5521.33
1SDA062491R1 | X1B1250 | Disjuntor X1B 1250 PR332/P LI 4p W MP | 1 | C | 8015644650377 | 4 | 5989.64
1SDA062492R1 | X1B1250 | Disjuntor X1B 1250 PR332/P LSI 4p W MP | 1 | C | 8015644650384 | 4 | 6296.55
1SDA062497R1 | X1N1250 | Disjuntor X1N 1250 PR331/P LI 3p F F | 1 | B | 8015644650438 | 4 | 4839.76
1SDA062498R1 | X1N1250 | Disjuntor X1N 1250 PR331/P LSI 3p F F | 1 | C | 8015644650445 | 4 | 4897.61
1SDA062500R1 | X1N1250 | Disjuntor X1N 1250 PR332/P LI 3p F F | 1 | C | 8015644650469 | 4 | 5365.92
1SDA062501R1 | X1N1250 | Disjuntor X1N 1250 PR332/P LSI 3p F F | 1 | C | 8015644650476 | 4 | 5672.83
1SDA062506R1 | X1N1250 | Disjuntor X1N 1250 PR331/P LI 4p F F | 1 | C | 8015644650520 | 4 | 5910.73
1SDA062507R1 | X1N1250 | Disjuntor X1N 1250 PR331/P LSI 4p F F | 1 | C | 8015644650537 | 4 | 5968.54
1SDA062509R1 | X1N1250 | Disjuntor X1N 1250 PR332/P LI 4p F F | 1 | C | 8015644650551 | 4 | 6436.85
1SDA062510R1 | X1N1250 | Disjuntor X1N 1250 PR332/P LSI 4p F F | 1 | C | 8015644650568 | 4 | 6743.78
1SDA062515R1 | X1N1250 | Disjuntor X1N 1250 PR331/P LI 3p W MP | 1 | C | 8015644650612 | 4 | 5222.57
1SDA062516R1 | X1N1250 | Disjuntor X1N 1250 PR331/P LSI 3p W MP | 1 | C | 8015644650629 | 4 | 5280.4
1SDA062518R1 | X1N1250 | Disjuntor X1N 1250 PR332/P LI 3p W MP | 1 | C | 8015644650643 | 4 | 5748.71
1SDA062519R1 | X1N1250 | Disjuntor X1N 1250 PR332/P LSI 3p W MP | 1 | C | 8015644650650 | 4 | 6055.64
1SDA062524R1 | X1N1250 | Disjuntor X1N 1250 PR331/P LI 4p W MP | 1 | C | 8015644650704 | 4 | 6398.23
1SDA062525R1 | X1N1250 | Disjuntor X1N 1250 PR331/P LSI 4p W MP | 1 | C | 8015644650711 | 4 | 6457
1SDA062527R1 | X1N1250 | Disjuntor X1N 1250 PR332/P LI 4p W MP | 1 | C | 8015644650735 | 4 | 6925.3
1SDA062528R1 | X1N1250 | Disjuntor X1N 1250 PR332/P LSI 4p W MP | 1 | C | 8015644650742 | 4 | 7232.23
1SDA062533R1 | X1L1250 | Disjuntor X1L 1250 PR331/P LI 3p F F | 1 | C | 8015644650797 | 4 | 6879.04
1SDA062534R1 | X1L1250 | Disjuntor X1L 1250 PR331/P LSI 3p F F | 1 | C | 8015644650803 | 4 | 6936.89
1SDA062536R1 | X1L1250 | Disjuntor X1L 1250 PR332/P LI 3p F F | 1 | C | 8015644650827 | 4 | 7405.18
1SDA062537R1 | X1L1250 | Disjuntor X1L 1250 PR332/P LSI 3p F F | 1 | C | 8015644650834 | 4 | 7712.1
1SDA062542R1 | X1L1250 | Disjuntor X1L 1250 PR331/P LI 4p F F | 1 | C | 8015644650889 | 4 | 8561.93
1SDA062543R1 | X1L1250 | Disjuntor X1L 1250 PR331/P LSI 4p F F | 1 | C | 8015644650896 | 4 | 8619.78
1SDA062545R1 | X1L1250 | Disjuntor X1L 1250 PR332/P LI 4p F F | 1 | C | 8015644650919 | 4 | 9088.09
1SDA062546R1 | X1L1250 | Disjuntor X1L 1250 PR332/P LSI 4p F F | 1 | C | 8015644650926 | 4 | 9394.99
1SDA062551R1 | X1L1250 | Disjuntor X1L 1250 PR331/P LI 3p W MP | 1 | C | 8015644650971 | 4 | 7261.84
1SDA062552R1 | X1L1250 | Disjuntor X1L 1250 PR331/P LSI 3p W MP | 1 | C | 8015644650988 | 4 | 7319.66
1SDA062554R1 | X1L1250 | Disjuntor X1L 1250 PR332/P LI 3p W MP | 1 | C | 8015644651008 | 4 | 7787.98
1SDA062555R1 | X1L1250 | Disjuntor X1L 1250 PR332/P LSI 3p W MP | 1 | C | 8015644651015 | 4 | 8094.88
1SDA062560R1 | X1L1250 | Disjuntor X1L 1250 PR331/P LI 4p W MP | 1 | C | 8015644651060 | 4 | 9049.47
1SDA062561R1 | X1L1250 | Disjuntor X1L 1250 PR331/P LSI 4p W MP | 1 | C | 8015644651077 | 4 | 9107.3
1SDA062563R1 | X1L1250 | Disjuntor X1L 1250 PR332/P LI 4p W MP | 1 | C | 8015644651091 | 4 | 9575.61
1SDA062564R1 | X1L1250 | Disjuntor X1L 1250 PR332/P LSI 4p W MP | 1 | C | 8015644651107 | 4 | 9882.53
1SDA062569R1 | X1B1600 | Disjuntor X1B 1600 PR331/P LI 3p F F | 1 | B | 8015644651152 | 4 | 4948.93
1SDA062570R1 | X1B1600 | Disjuntor X1B 1600 PR331/P LSI 3p F F | 1 | C | 8015644651169 | 4 | 5006.76
1SDA062572R1 | X1B1600 | Disjuntor X1B 1600 PR332/P LI 3p F F | 1 | C | 8015644651183 | 4 | 5475.05
1SDA062573R1 | X1B1600 | Disjuntor X1B 1600 PR332/P LSI 3p F F | 1 | C | 8015644651190 | 4 | 5781.97
1SDA062578R1 | X1B1600 | Disjuntor X1B 1600 PR331/P LI 4p F F | 1 | B | 8015644651244 | 4 | 6052.51
1SDA062579R1 | X1B1600 | Disjuntor X1B 1600 PR331/P LSI 4p F F | 1 | C | 8015644651251 | 4 | 6110.33
1SDA062581R1 | X1B1600 | Disjuntor X1B 1600 PR332/P LI 4p F F | 1 | C | 8015644651275 | 4 | 6578.66
1SDA062582R1 | X1B1600 | Disjuntor X1B 1600 PR332/P LSI 4p F F | 1 | C | 8015644651282 | 4 | 6885.57
1SDA062587R1 | X1B1600 | Disjuntor X1B 1600 PR331/P LI 3p W MP | 1 | C | 8015644651336 | 4 | 4642.31
1SDA062588R1 | X1B1600 | Disjuntor X1B 1600 PR331/P LSI 3p W MP | 1 | C | 8015644651343 | 4 | 4833.55
1SDA062590R1 | X1B1600 | Disjuntor X1B 1600 PR332/P LI 3p W MP | 1 | C | 8015644651367 | 4 | 5116.22
1SDA062591R1 | X1B1600 | Disjuntor X1B 1600 PR332/P LSI 3p W MP | 1 | C | 8015644651374 | 4 | 5392.34
1SDA062596R1 | X1B1600 | Disjuntor X1B 1600 PR331/P LI 4p W MP | 1 | C | 8015644651428 | 4 | 5938.33
1SDA062597R1 | X1B1600 | Disjuntor X1B 1600 PR331/P LSI 4p W MP | 1 | C | 8015644651435 | 4 | 6251.77
1SDA062599R1 | X1B1600 | Disjuntor X1B 1600 PR332/P LI 4p W MP | 1 | C | 8015644651459 | 4 | 6427.16
1SDA062600R1 | X1B1600 | Disjuntor X1B 1600 PR332/P LSI 4p W MP | 1 | C | 8015644651466 | 4 | 6806.83
1SDA062605R1 | X1N1600 | Disjuntor X1N 1600 PR331/P LI 3p F F | 1 | C | 8015644651510 | 4 | 6288.52
1SDA062606R1 | X1N1600 | Disjuntor X1N 1600 PR331/P LSI 3p F F | 1 | C | 8015644651527 | 4 | 6737.25
1SDA062608R1 | X1N1600 | Disjuntor X1N 1600 PR332/P LI 3p F F | 1 | C | 8015644651541 | 4 | 7244.72
1SDA062609R1 | X1N1600 | Disjuntor X1N 1600 PR332/P LSI 3p F F | 1 | C | 8015644651558 | 4 | 7263.39
1SDA062614R1 | X1N1600 | Disjuntor X1N 1600 PR331/P LI 4p F F | 1 | C | 8015644651602 | 4 | 8302.6
1SDA062615R1 | X1N1600 | Disjuntor X1N 1600 PR331/P LSI 4p F F | 1 | C | 8015644651619 | 4 | 8361.38
1SDA062617R1 | X1N1600 | Disjuntor X1N 1600 PR332/P LI 4p F F | 1 | C | 8015644651633 | 4 | 8828.74
1SDA062618R1 | X1N1600 | Disjuntor X1N 1600 PR332/P LSI 4p F F | 1 | C | 8015644651640 | 4 | 9136.59
1SDA062623R1 | X1N1600 | Disjuntor X1N 1600 PR331/P LI 3p W MP | 1 | C | 8015644651695 | 4 | 6670.38
1SDA062624R1 | X1N1600 | Disjuntor X1N 1600 PR331/P LSI 3p W MP | 1 | C | 8015644651701 | 4 | 7120.02
1SDA062626R1 | X1N1600 | Disjuntor X1N 1600 PR332/P LI 3p W MP | 1 | C | 8015644651725 | 4 | 7627.52
1SDA062627R1 | X1N1600 | Disjuntor X1N 1600 PR332/P LSI 3p W MP | 1 | C | 8015644651732 | 4 | 7646.17
1SDA062632R1 | X1N1600 | Disjuntor X1N 1600 PR331/P LI 4p W MP | 1 | C | 8015644651787 | 4 | 8791.06
1SDA062633R1 | X1N1600 | Disjuntor X1N 1600 PR331/P LSI 4p W MP | 1 | C | 8015644651794 | 4 | 8848.89
1SDA062635R1 | X1N1600 | Disjuntor X1N 1600 PR332/P LI 4p W MP | 1 | C | 8015644651817 | 4 | 9317.2
1SDA062636R1 | X1N1600 | Disjuntor X1N 1600 PR332/P LSI 4p W MP | 1 | B | 8015644651824 | 4 | 9624.14
1SDA063159R1 | T7-T7M-X1 | Sensor de corrente, condutor de neutro exterior ao aparelho, In=400... 1600A, T7-T7M, X1 | 1 | C | 8015644656690 | 4 | 623.86
1SDA063547R1 | T7-T7M-X1 | Bobina de abertura, 120-127 V c.a./c.c., T7-T7M-X1 | 1 | C | 8015644661915 | 4 | 115.37
1SDA063549R1 | T7M-X1 | Bobina de fecho 120-127 V c.a./c.c., T7M-X1 | 1 | C | 8015644661939 | 4 | 115.37
1SDA063551R1 | T7-T7M-X1 | Bobina de mínima tensão, 120… 127 V c.a./c.c., X1 | 1 | C | 8015644661953 | 4 | 163.24
1SDA063562R1 | X1 | ENCRAV. CHAVE DIFER., X1 | 1 | C | 8015644662066 | 4 | 150.8
1SDA063563R1 | X1 | ENCRAV. CHAVE IGUAL (2000), X1 | 1 | C | 8015644662073 | 4 | 150.8
1SDA063564R1 | X1 | ENCRAV. CHAVE IGUAL (20006), X1 | 1 | C | 8015644662080 | 4 | 150.8
1SDA063565R1 | X1 | ENCRAV. CHAVE IGUAL (20007), X1 | 1 | C | 8015644662097 | 4 | 150.8
1SDA063566R1 | X1 | ENCRAV. CHAVE IGUAL (200085), X1 | 1 | C | 8015644662103 | 4 | 150.8
1SDA063568R1 | T7-T7M-X1 | ENCRAV. INS/TEST/EXTR CHAVE CASTEL T7/T7M/X1 | 1 | C | 8015644662127 | 4 | 92.45
1SDA063569R1 | T7-T7M-X1 | ENCRAV. INS/TEST/EXTR CHAVE KIIRK T7/T7M/X1 | 1 | C | 8015644662134 | 4 | 71.12
1SDA063570R1 | T7-T7M-X1 | ENCRAV. INS/TEST/EXTR CHAVE PROFALUX T7/T7M/X1 | 1 | C | 8015644662141 | 4 | 122.46
1SDA063722R1 | T7-T7M-X1 | BLOCO MEC. PORTA T7T7MX1 F | 1 | C | 8015644665302 | 4 | 647.24
1SDA063723R1 | T7-T7M-X1 | BLOCO MEC. PORTA T7T7MX1 F | 1 | C | 8015644665319 | 4 | 647.24
1SDA063724R1 | T7-T7M-X1 | BLOCO MEC. PORTA T7T7MX1 W | 1 | C | 8015644665326 | 4 | 647.24
1SDA063865R1 | T7-T7M-X1 | Terminais 2X240mm² 630A 3pçs T7-T7M-X1 | 1 | C | 8015644667139 | 4 | 209.59
1SDA063866R1 | T7-T7M-X1 | Terminais 2X240mm² 630A 4pçs T7-T7M-X1 | 1 | C | 8015644667146 | 4 | 279.45
1SDA063867R1 | T7-T7M-X1 | Terminais 2X240mm² 630A 6pçs T7-T7M-X1 | 1 | C | 8015644667153 | 4 | 419.17
1SDA063868R1 | T7-T7M-X1 | Terminais 2X240mm² 630A 8pçs T7-T7M-X1 | 1 | C | 8015644667160 | 4 | 558.88
1SDA063889R1 | E1-E2-E3 | Módulo de calibre do relé (rating plug) In=400A p/ protecção Rc, E1/2 | 1 | C | 8015644667368 | 4 | 51.03
1SDA063890R1 | E1-E2-E3 | Módulo de calibre do relé (rating plug), Rc, In=630A, PR122/P, PR120V, PR123P, E1-E3 | 1 | C | 8015644667375 | 4 | 51.03
1SDA063891R1 | E1-E2-E3 | Módulo de calibre do relé (rating plug), Rc, In=800A, PR122/P, PR120V, PR123P, E1-E3 | 1 | C | 8015644667382 | 4 | 51.03
1SDA063892R1 | E1-E2-E3 | Módulo de calibre do relé (rating plug), Rc, In=1250A, PR122/P, PR120V, PR123P, E1-E3 | 1 | C | 8015644667399 | 4 | 51.03
1SDA063893R1 | E2-E3 | Módulo de calibre do relé (rating plug), Rc, In=2000A, PR122/P, PR120V, PR123P, E1-E3 | 1 | C | 8015644667504 | 4 | 51.03
1SDA063894R1 | E3 | Módulo de calibre do relé (rating plug), RC, In=3200A, PR122/P, PR120V, PR123P, E3 | 1 | C | 8015644667511 | 4 | 79.6
1SDA064504R1 | E1/6 | ENCRAV. P/ CADEADO POS. ABERTO E1/6 | 1 | C | 8015644673963 | 4 | 184.23
1SDA064506R1 | E1/6 | ENCRAV. DISJ. INS/TEST/EXTR CHAVE DIFER. E1/6 | 1 | C | 8015644673987 | 4 | 203.16
1SDA064507R1 | E1/6 | ENCRAV. DISJ. INS/TEST/EXTR CHAVE (20005) E1/6 | 1 | C | 8015644673994 | 4 | 203.16
1SDA064508R1 | E1/6 | ENCRAV. DISJ. INS/TEST/EXTR CHAVE (20006) E1/6 | 1 | C | 8015644674106 | 4 | 203.16
1SDA064509R1 | E1/6 | ENCRAV. DISJ. INS/TEST/EXTR CHAVE (20007) E1/6 | 1 | C | 8015644674113 | 4 | 203.16
1SDA064510R1 | E1/6 | ENCRAV. DISJ. INS/TEST/EXTR CHAVE (20008) E1/6 | 1 | C | 8015644673840 | 4 | 203.16
1SDA064512R1 | E1/6 | ENCRAV. DISJ. INS/TEST/EXTR CHAVE DIFER. E1/6 | 1 | C | 8015644673864 | 4 | 184.23
1SDA064553R1 | T8-E1/3 | TRANSF. TOROIDAL E1/2 4p E3 3p | 1 | C | 8015644674311 | 4 | 3178.16
1SDA064570R1 | X1 | Contacto auxiliar suplementar 15NA+15NF 400V c.a., X1 | 1 | C | 8015644674571 | 4 | 209.35
1SDA064571R1 | X1 | Contacto auxiliar suplementar 15NA+15NF 24V c.c., X1 | 1 | C | 8015644674588 | 4 | 314.02
1SDA065622R1 | E1/6 | Protecção IP54 p/ bloqueio por chave, E1/6 | 1 | C | 8015644684402 | 4 | 217.61
1SDA069657R1 | X1 | Bloqueio dos botões por cadeado na posição aberto, X1 | 1 | C | 8015644704209 | 4 | 54.02
1SDA070691R1 | E1.2 | Disjuntor fixo E1.2N 0250 Ekip Dip LI 3p F F | 1 | C | 8015644745417 | 4 | 4413.78
1SDA070692R1 | E1.2 | Disjuntor fixo E1.2N 0250 Ekip Dip LSI 3p F F | 1 | C | 8015644745424 | 4 | 4650.51
1SDA070693R1 | E1.2 | Disjuntor fixo E1.2N 0250 Ekip Dip LSIG 3p F F | 1 | C | 8015644745431 | 4 | 5539.34
1SDA070694R1 | E1.2 | Disjuntor fixo E1.2N 0250 Ekip Touch LI 3p F F | 1 | C | 8015644745448 | 4 | 4861.01
1SDA070695R1 | E1.2 | Disjuntor fixo E1.2N 0250 Ekip Touch LSI 3p F F | 1 | C | 8015644745455 | 4 | 5176.83
1SDA070696R1 | E1.2 | Disjuntor fixo E1.2N 0250 Ekip Touch LSIG 3p F F | 1 | C | 8015644745462 | 4 | 6362.05
1SDA070697R1 | E1.2 | Disjuntor fixo E1.2N 0250 Ekip G Touch LSIG 3p F F | 1 | C | 8015644745479 | 4 | 10125.64
1SDA070698R1 | E1.2 | Disjuntor fixo E1.2N 0250 Ekip HiTouch LSI 3p F F | 1 | C | 8015644745486 | 4 | 8168.43
1SDA070699R1 | E1.2 | Disjuntor fixo E1.2N 0250 Ekip HiTouch LSIG 3p F F | 1 | C | 8015644745493 | 4 | 9267.93
1SDA070700R1 | E1.2 | Disjuntor fixo E1.2N 0250 Ekip G HiTouch LSIG 3p F F | 1 | C | 8015644745509 | 4 | 11284.72
1SDA070701R1 | E1.2 | Disjuntor fixo E1.2B 0630 Ekip Dip LI 3p F F | 1 | C | 8015644745516 | 4 | 2726.34
1SDA070702R1 | E1.2 | Disjuntor fixo E1.2B 0630 Ekip Dip LSI 3p F F | 1 | B | 8015644745523 | 4 | 2779.85
1SDA070703R1 | E1.2 | Disjuntor fixo E1.2B 0630 Ekip Dip LSIG 3p F F | 1 | C | 8015644745530 | 4 | 3194.69
1SDA070704R1 | E1.2 | Disjuntor fixo E1.2B 0630 Ekip Touch LI 3p F F | 1 | C | 8015644745547 | 4 | 3211.97
1SDA070705R1 | E1.2 | Disjuntor fixo E1.2B 0630 Ekip Touch LSI 3p F F | 1 | C | 8015644745554 | 4 | 3495.23
1SDA070706R1 | E1.2 | Disjuntor fixo E1.2B 0630 Ekip Touch LSIG 3p F F | 1 | C | 8015644745561 | 4 | 4463.41
1SDA070707R1 | E1.2 | Disjuntor fixo E1.2B 0630 Ekip G Touch LSIG 3p F F | 1 | C | 8015644745578 | 4 | 8444.09
1SDA070708R1 | E1.2 | Disjuntor fixo E1.2B 0630 Ekip HiTouch LSI 3p F F | 1 | C | 8015644745585 | 4 | 7095.5
1SDA070709R1 | E1.2 | Disjuntor fixo E1.2B 0630 Ekip HiTouch LSIG 3p F F | 1 | C | 8015644745592 | 4 | 8393.03
1SDA070710R1 | E1.2 | Disjuntor fixo E1.2B 0630 Ekip G HiTouch LSIG 3p F F | 1 | C | 8015644745608 | 4 | 9603.21
1SDA070711R1 | E1.2 | Disjuntor fixo E1.2C 0630 Ekip Dip LI 3p F F | 1 | C | 8015644745615 | 4 | 3607.49
1SDA070712R1 | E1.2 | Disjuntor fixo E1.2C 0630 Ekip Dip LSI 3p F F | 1 | C | 8015644745622 | 4 | 3658.2
1SDA070713R1 | E1.2 | Disjuntor fixo E1.2C 0630 Ekip Dip LSIG 3p F F | 1 | C | 8015644745639 | 4 | 4052.4
1SDA070714R1 | E1.2 | Disjuntor fixo E1.2C 0630 Ekip Touch LI 3p F F | 1 | C | 8015644745646 | 4 | 4068.76
1SDA070715R1 | E1.2 | Disjuntor fixo E1.2C 0630 Ekip Touch LSI 3p F F | 1 | C | 8015644745653 | 4 | 4337.84
1SDA070716R1 | E1.2 | Disjuntor fixo E1.2C 0630 Ekip Touch LSIG 3p F F | 1 | C | 8015644745660 | 4 | 5257.52
1SDA070717R1 | E1.2 | Disjuntor fixo E1.2C 0630 Ekip G Touch LSIG 3p F F | 1 | C | 8015644745677 | 4 | 9286.7
1SDA070718R1 | E1.2 | Disjuntor fixo E1.2C 0630 Ekip HiTouch LSI 3p F F | 1 | C | 8015644745684 | 4 | 7758.13
1SDA070719R1 | E1.2 | Disjuntor fixo E1.2C 0630 Ekip HiTouch LSIG 3p F F | 1 | C | 8015644745691 | 4 | 8888.27
1SDA070720R1 | E1.2 | Disjuntor fixo E1.2C 0630 Ekip G HiTouch LSIG 3p F F | 1 | C | 8015644745707 | 4 | 10445.79
1SDA070721R1 | E1.2 | Disjuntor fixo E1.2N 0630 Ekip Dip LI 3p F F | 1 | C | 8015644745714 | 4 | 4313.44
1SDA070722R1 | E1.2 | Disjuntor fixo E1.2N 0630 Ekip Dip LSI 3p F F | 1 | C | 8015644745721 | 4 | 4544.85
1SDA070723R1 | E1.2 | Disjuntor fixo E1.2N 0630 Ekip Dip LSIG 3p F F | 1 | C | 8015644745738 | 4 | 5413.52
1SDA070724R1 | E1.2 | Disjuntor fixo E1.2N 0630 Ekip Touch LI 3p F F | 1 | C | 8015644745745 | 4 | 4750.59
1SDA070725R1 | E1.2 | Disjuntor fixo E1.2N 0630 Ekip Touch LSI 3p F F | 1 | C | 8015644745752 | 4 | 5059.16
1SDA070726R1 | E1.2 | Disjuntor fixo E1.2N 0630 Ekip Touch LSIG 3p F F | 1 | C | 8015644745769 | 4 | 6217.5
1SDA070727R1 | E1.2 | Disjuntor fixo E1.2N 0630 Ekip G Touch LSIG 3p F F | 1 | C | 8015644745776 | 4 | 10008.07
1SDA070728R1 | E1.2 | Disjuntor fixo E1.2N 0630 Ekip HiTouch LSI 3p F F | 1 | C | 8015644745783 | 4 | 7982.77
1SDA070729R1 | E1.2 | Disjuntor fixo E1.2N 0630 Ekip HiTouch LSIG 3p F F | 1 | C | 8015644745790 | 4 | 8990.66
1SDA070730R1 | E1.2 | Disjuntor fixo E1.2N 0630 Ekip G HiTouch LSIG 3p F F | 1 | C | 8015644745806 | 4 | 11167.11
1SDA070741R1 | E1.2 | Disjuntor fixo E1.2B 0800 Ekip Dip LI 3p F F | 1 | C | 8015644745912 | 4 | 2899.25
1SDA070742R1 | E1.2 | Disjuntor fixo E1.2B 0800 Ekip Dip LSI 3p F F | 1 | C | 8015644745929 | 4 | 2952.81
1SDA070743R1 | E1.2 | Disjuntor fixo E1.2B 0800 Ekip Dip LSIG 3p F F | 1 | C | 8015644745936 | 4 | 3367.56
1SDA070744R1 | E1.2 | Disjuntor fixo E1.2B 0800 Ekip Touch LI 3p F F | 1 | C | 8015644745943 | 4 | 3384.81
1SDA070745R1 | E1.2 | Disjuntor fixo E1.2B 0800 Ekip Touch LSI 3p F F | 1 | C | 8015644745950 | 4 | 3668.15
1SDA070746R1 | E1.2 | Disjuntor fixo E1.2B 0800 Ekip Touch LSIG 3p F F | 1 | C | 8015644745967 | 4 | 4636.24
1SDA070747R1 | E1.2 | Disjuntor fixo E1.2B 0800 Ekip G Touch LSIG 3p F F | 1 | C | 8015644745974 | 4 | 8616.97
1SDA070748R1 | E1.2 | Disjuntor fixo E1.2B 0800 Ekip HiTouch LSI 3p F F | 1 | C | 8015644745981 | 4 | 7268.47
1SDA070749R1 | E1.2 | Disjuntor fixo E1.2B 0800 Ekip HiTouch LSIG 3p F F | 1 | C | 8015644745998 | 4 | 8565.77
1SDA070750R1 | E1.2 | Disjuntor fixo E1.2B 0800 Ekip G HiTouch LSIG 3p F F | 1 | C | 8015644746001 | 4 | 9776.09
1SDA070751R1 | E1.2 | Disjuntor fixo E1.2C 0800 Ekip Dip LI 3p F F | 1 | C | 8015644746018 | 4 | 3884.67
1SDA070752R1 | E1.2 | Disjuntor fixo E1.2C 0800 Ekip Dip LSI 3p F F | 1 | C | 8015644746025 | 4 | 3935.52
1SDA070753R1 | E1.2 | Disjuntor fixo E1.2C 0800 Ekip Dip LSIG 3p F F | 1 | C | 8015644746032 | 4 | 4329.59
1SDA070754R1 | E1.2 | Disjuntor fixo E1.2C 0800 Ekip Touch LI 3p F F | 1 | C | 8015644746049 | 4 | 4346
1SDA070755R1 | E1.2 | Disjuntor fixo E1.2C 0800 Ekip Touch LSI 3p F F | 1 | C | 8015644746056 | 4 | 4615.16
1SDA070756R1 | E1.2 | Disjuntor fixo E1.2C 0800 Ekip Touch LSIG 3p F F | 1 | C | 8015644746063 | 4 | 5534.76
1SDA070757R1 | E1.2 | Disjuntor fixo E1.2C 0800 Ekip G Touch LSIG 3p F F | 1 | C | 8015644746070 | 4 | 9564.03
1SDA070758R1 | E1.2 | Disjuntor fixo E1.2C 0800 Ekip HiTouch LSI 3p F F | 1 | C | 8015644746087 | 4 | 8035.31
1SDA070759R1 | E1.2 | Disjuntor fixo E1.2C 0800 Ekip HiTouch LSIG 3p F F | 1 | C | 8015644746094 | 4 | 9094.97
1SDA070760R1 | E1.2 | Disjuntor fixo E1.2C 0800 Ekip G HiTouch LSIG 3p F F | 1 | C | 8015644746100 | 4 | 10723.1
1SDA070761R1 | E1.2 | Disjuntor fixo E1.2N 0800 Ekip Dip LI 3p F F | 1 | C | 8015644746117 | 4 | 4413.78
1SDA070762R1 | E1.2 | Disjuntor fixo E1.2N 0800 Ekip Dip LSI 3p F F | 1 | C | 8015644746124 | 4 | 4650.51
1SDA070763R1 | E1.2 | Disjuntor fixo E1.2N 0800 Ekip Dip LSIG 3p F F | 1 | C | 8015644746131 | 4 | 5539.34
1SDA070764R1 | E1.2 | Disjuntor fixo E1.2N 0800 Ekip Touch LI 3p F F | 1 | C | 8015644746148 | 4 | 4861.01
1SDA070765R1 | E1.2 | Disjuntor fixo E1.2N 0800 Ekip Touch LSI 3p F F | 1 | C | 8015644746155 | 4 | 5176.83
1SDA070766R1 | E1.2 | Disjuntor fixo E1.2N 0800 Ekip Touch LSIG 3p F F | 1 | C | 8015644746162 | 4 | 6362.05
1SDA070767R1 | E1.2 | Disjuntor fixo E1.2N 0800 Ekip G Touch LSIG 3p F F | 1 | C | 8015644746179 | 4 | 10125.64
1SDA070768R1 | E1.2 | Disjuntor fixo E1.2N 0800 Ekip HiTouch LSI 3p F F | 1 | C | 8015644746186 | 4 | 8168.43
1SDA070769R1 | E1.2 | Disjuntor fixo E1.2N 0800 Ekip HiTouch LSIG 3p F F | 1 | C | 8015644746193 | 4 | 9267.93
1SDA070770R1 | E1.2 | Disjuntor fixo E1.2N 0800 Ekip G HiTouch LSIG 3p F F | 1 | C | 8015644746209 | 4 | 11284.72
1SDA070781R1 | E1.2 | Disjuntor fixo E1.2B 1000 Ekip Dip LI 3p F F | 1 | C | 8015644746315 | 4 | 3426.84
1SDA070782R1 | E1.2 | Disjuntor fixo E1.2B 1000 Ekip Dip LSI 3p F F | 1 | C | 8015644746322 | 4 | 3480.39
1SDA070783R1 | E1.2 | Disjuntor fixo E1.2B 1000 Ekip Dip LSIG 3p F F | 1 | C | 8015644746339 | 4 | 3895.28
1SDA070784R1 | E1.2 | Disjuntor fixo E1.2B 1000 Ekip Touch LI 3p F F | 1 | C | 8015644746346 | 4 | 3912.43
1SDA070785R1 | E1.2 | Disjuntor fixo E1.2B 1000 Ekip Touch LSI 3p F F | 1 | C | 8015644746353 | 4 | 4195.69
1SDA070786R1 | E1.2 | Disjuntor fixo E1.2B 1000 Ekip Touch LSIG 3p F F | 1 | C | 8015644746360 | 4 | 5163.82
1SDA070787R1 | E1.2 | Disjuntor fixo E1.2B 1000 Ekip G Touch LSIG 3p F F | 1 | C | 8015644746377 | 4 | 9144.55
1SDA070788R1 | E1.2 | Disjuntor fixo E1.2B 1000 Ekip HiTouch LSI 3p F F | 1 | C | 8015644746384 | 4 | 7795.97
1SDA070789R1 | E1.2 | Disjuntor fixo E1.2B 1000 Ekip HiTouch LSIG 3p F F | 1 | C | 8015644746391 | 4 | 9093.44
1SDA070790R1 | E1.2 | Disjuntor fixo E1.2B 1000 Ekip G HiTouch LSIG 3p F F | 1 | C | 8015644746407 | 4 | 10303.63
1SDA070791R1 | E1.2 | Disjuntor fixo E1.2C 1000 Ekip Dip LI 3p F F | 1 | B | 8015644746414 | 4 | 3997.54
1SDA070792R1 | E1.2 | Disjuntor fixo E1.2C 1000 Ekip Dip LSI 3p F F | 1 | C | 8015644746421 | 4 | 4048.25
1SDA070793R1 | E1.2 | Disjuntor fixo E1.2C 1000 Ekip Dip LSIG 3p F F | 1 | C | 8015644746438 | 4 | 4442.5
1SDA070794R1 | E1.2 | Disjuntor fixo E1.2C 1000 Ekip Touch LI 3p F F | 1 | C | 8015644746445 | 4 | 4458.74
1SDA070795R1 | E1.2 | Disjuntor fixo E1.2C 1000 Ekip Touch LSI 3p F F | 1 | C | 8015644746452 | 4 | 4727.9
1SDA070796R1 | E1.2 | Disjuntor fixo E1.2C 1000 Ekip Touch LSIG 3p F F | 1 | C | 8015644746469 | 4 | 5647.58
1SDA070797R1 | E1.2 | Disjuntor fixo E1.2C 1000 Ekip G Touch LSIG 3p F F | 1 | C | 8015644746476 | 4 | 9676.71
1SDA070798R1 | E1.2 | Disjuntor fixo E1.2C 1000 Ekip HiTouch LSI 3p F F | 1 | C | 8015644746483 | 4 | 8148.22
1SDA070799R1 | E1.2 | Disjuntor fixo E1.2C 1000 Ekip HiTouch LSIG 3p F F | 1 | C | 8015644746490 | 4 | 9301.76
1SDA070800R1 | E1.2 | Disjuntor fixo E1.2C 1000 Ekip G HiTouch LSIG 3p F F | 1 | C | 8015644746506 | 4 | 10835.79
1SDA070801R1 | E1.2 | Disjuntor fixo E1.2N 1000 Ekip Dip LI 3p F F | 1 | C | 8015644746513 | 4 | 4514.08
1SDA070802R1 | E1.2 | Disjuntor fixo E1.2N 1000 Ekip Dip LSI 3p F F | 1 | C | 8015644746520 | 4 | 4756.22
1SDA070803R1 | E1.2 | Disjuntor fixo E1.2N 1000 Ekip Dip LSIG 3p F F | 1 | C | 8015644746537 | 4 | 5665.22
1SDA070804R1 | E1.2 | Disjuntor fixo E1.2N 1000 Ekip Touch LI 3p F F | 1 | C | 8015644746544 | 4 | 4971.57
1SDA070805R1 | E1.2 | Disjuntor fixo E1.2N 1000 Ekip Touch LSI 3p F F | 1 | C | 8015644746551 | 4 | 5294.45
1SDA070806R1 | E1.2 | Disjuntor fixo E1.2N 1000 Ekip Touch LSIG 3p F F | 1 | C | 8015644746568 | 4 | 6506.69
1SDA070807R1 | E1.2 | Disjuntor fixo E1.2N 1000 Ekip G Touch LSIG 3p F F | 1 | C | 8015644746575 | 4 | 10243.31
1SDA070808R1 | E1.2 | Disjuntor fixo E1.2N 1000 Ekip HiTouch LSI 3p F F | 1 | C | 8015644746582 | 4 | 8354.09
1SDA070809R1 | E1.2 | Disjuntor fixo E1.2N 1000 Ekip HiTouch LSIG 3p F F | 1 | C | 8015644746599 | 4 | 9380.72
1SDA070810R1 | E1.2 | Disjuntor fixo E1.2N 1000 Ekip G HiTouch LSIG 3p F F | 1 | C | 8015644746605 | 4 | 11402.39
1SDA070821R1 | E1.2 | Disjuntor fixo E1.2B 1250 Ekip Dip LI 3p F F | 1 | B | 8015644746711 | 4 | 3802.14
1SDA070822R1 | E1.2 | Disjuntor fixo E1.2B 1250 Ekip Dip LSI 3p F F | 1 | C | 8015644746728 | 4 | 3855.56
1SDA070823R1 | E1.2 | Disjuntor fixo E1.2B 1250 Ekip Dip LSIG 3p F F | 1 | C | 8015644746735 | 4 | 4270.46
1SDA070824R1 | E1.2 | Disjuntor fixo E1.2B 1250 Ekip Touch LI 3p F F | 1 | C | 8015644746742 | 4 | 4287.78
1SDA070825R1 | E1.2 | Disjuntor fixo E1.2B 1250 Ekip Touch LSI 3p F F | 1 | C | 8015644746759 | 4 | 4570.91
1SDA070826R1 | E1.2 | Disjuntor fixo E1.2B 1250 Ekip Touch LSIG 3p F F | 1 | C | 8015644746766 | 4 | 5538.99
1SDA070827R1 | E1.2 | Disjuntor fixo E1.2B 1250 Ekip G Touch LSIG 3p F F | 1 | C | 8015644746773 | 4 | 9519.76
1SDA070828R1 | E1.2 | Disjuntor fixo E1.2B 1250 Ekip HiTouch LSI 3p F F | 1 | C | 8015644746780 | 4 | 8171.18
1SDA070829R1 | E1.2 | Disjuntor fixo E1.2B 1250 Ekip HiTouch LSIG 3p F F | 1 | C | 8015644746797 | 4 | 9370.55
1SDA070830R1 | E1.2 | Disjuntor fixo E1.2B 1250 Ekip G HiTouch LSIG 3p F F | 1 | C | 8015644746803 | 4 | 10678.85
1SDA070831R1 | E1.2 | Disjuntor fixo E1.2C 1250 Ekip Dip LI 3p F F | 1 | B | 8015644746810 | 4 | 4242.52
1SDA070832R1 | E1.2 | Disjuntor fixo E1.2C 1250 Ekip Dip LSI 3p F F | 1 | C | 8015644746827 | 4 | 4293.36
1SDA070833R1 | E1.2 | Disjuntor fixo E1.2C 1250 Ekip Dip LSIG 3p F F | 1 | C | 8015644746834 | 4 | 4687.48
1SDA070834R1 | E1.2 | Disjuntor fixo E1.2C 1250 Ekip Touch LI 3p F F | 1 | C | 8015644746841 | 4 | 4703.93
1SDA070835R1 | E1.2 | Disjuntor fixo E1.2C 1250 Ekip Touch LSI 3p F F | 1 | C | 8015644746858 | 4 | 4972.92
1SDA070836R1 | E1.2 | Disjuntor fixo E1.2C 1250 Ekip Touch LSIG 3p F F | 1 | C | 8015644746865 | 4 | 5892.65
1SDA070837R1 | E1.2 | Disjuntor fixo E1.2C 1250 Ekip G Touch LSIG 3p F F | 1 | C | 8015644746872 | 4 | 9921.78
1SDA070838R1 | E1.2 | Disjuntor fixo E1.2C 1250 Ekip HiTouch LSI 3p F F | 1 | C | 8015644746889 | 4 | 8393.16
1SDA070839R1 | E1.2 | Disjuntor fixo E1.2C 1250 Ekip HiTouch LSIG 3p F F | 1 | C | 8015644746896 | 4 | 9468.66
1SDA070840R1 | E1.2 | Disjuntor fixo E1.2C 1250 Ekip G HiTouch LSIG 3p F F | 1 | C | 8015644746902 | 4 | 11080.86
1SDA070841R1 | E1.2 | Disjuntor fixo E1.2N 1250 Ekip Dip LI 3p F F | 1 | C | 8015644746919 | 4 | 4582.77
1SDA070842R1 | E1.2 | Disjuntor fixo E1.2N 1250 Ekip Dip LSI 3p F F | 1 | B | 8015644746926 | 4 | 4825.18
1SDA070843R1 | E1.2 | Disjuntor fixo E1.2N 1250 Ekip Dip LSIG 3p F F | 1 | C | 8015644746933 | 4 | 5734.04
1SDA070844R1 | E1.2 | Disjuntor fixo E1.2N 1250 Ekip Touch LI 3p F F | 1 | C | 8015644746940 | 4 | 5040.3
1SDA070845R1 | E1.2 | Disjuntor fixo E1.2N 1250 Ekip Touch LSI 3p F F | 1 | C | 8015644746957 | 4 | 5363.19
1SDA070846R1 | E1.2 | Disjuntor fixo E1.2N 1250 Ekip Touch LSIG 3p F F | 1 | C | 8015644746964 | 4 | 6575.39
1SDA070847R1 | E1.2 | Disjuntor fixo E1.2N 1250 Ekip G Touch LSIG 3p F F | 1 | C | 8015644746971 | 4 | 10312.05
1SDA070848R1 | E1.2 | Disjuntor fixo E1.2N 1250 Ekip HiTouch LSI 3p F F | 1 | C | 8015644746988 | 4 | 8422.79
1SDA070849R1 | E1.2 | Disjuntor fixo E1.2N 1250 Ekip HiTouch LSIG 3p F F | 1 | C | 8015644746995 | 4 | 9625.78
1SDA070850R1 | E1.2 | Disjuntor fixo E1.2N 1250 Ekip G HiTouch LSIG 3p F F | 1 | C | 8015644747008 | 4 | 11471.13
1SDA070861R1 | E1.2 | Disjuntor fixo E1.2B 1600 Ekip Dip LI 3p F F | 1 | B | 8015644747114 | 4 | 4566.58
1SDA070862R1 | E1.2 | Disjuntor fixo E1.2B 1600 Ekip Dip LSI 3p F F | 1 | C | 8015644747121 | 4 | 4620.09
1SDA070863R1 | E1.2 | Disjuntor fixo E1.2B 1600 Ekip Dip LSIG 3p F F | 1 | C | 8015644747138 | 4 | 5034.93
1SDA070864R1 | E1.2 | Disjuntor fixo E1.2B 1600 Ekip Touch LI 3p F F | 1 | C | 8015644747145 | 4 | 5052.09
1SDA070865R1 | E1.2 | Disjuntor fixo E1.2B 1600 Ekip Touch LSI 3p F F | 1 | C | 8015644747152 | 4 | 5335.43
1SDA070866R1 | E1.2 | Disjuntor fixo E1.2B 1600 Ekip Touch LSIG 3p F F | 1 | C | 8015644747169 | 4 | 6303.56
1SDA070867R1 | E1.2 | Disjuntor fixo E1.2B 1600 Ekip G Touch LSIG 3p F F | 1 | C | 8015644747176 | 4 | 10284.3
1SDA070868R1 | E1.2 | Disjuntor fixo E1.2B 1600 Ekip HiTouch LSI 3p F F | 1 | C | 8015644747183 | 4 | 8935.71
1SDA070869R1 | E1.2 | Disjuntor fixo E1.2B 1600 Ekip HiTouch LSIG 3p F F | 1 | C | 8015644747190 | 4 | 9927.28
1SDA070870R1 | E1.2 | Disjuntor fixo E1.2B 1600 Ekip G HiTouch LSIG 3p F F | 1 | C | 8015644747206 | 4 | 11443.38
1SDA070871R1 | E1.2 | Disjuntor fixo E1.2C 1600 Ekip Dip LI 3p F F | 1 | C | 8015644747213 | 4 | 5139.6
1SDA070872R1 | E1.2 | Disjuntor fixo E1.2C 1600 Ekip Dip LSI 3p F F | 1 | C | 8015644747220 | 4 | 5381.74
1SDA070873R1 | E1.2 | Disjuntor fixo E1.2C 1600 Ekip Dip LSIG 3p F F | 1 | C | 8015644747237 | 4 | 5957.37
1SDA070874R1 | E1.2 | Disjuntor fixo E1.2C 1600 Ekip Touch LI 3p F F | 1 | C | 8015644747244 | 4 | 5597
1SDA070875R1 | E1.2 | Disjuntor fixo E1.2C 1600 Ekip Touch LSI 3p F F | 1 | C | 8015644747251 | 4 | 5919.92
1SDA070876R1 | E1.2 | Disjuntor fixo E1.2C 1600 Ekip Touch LSIG 3p F F | 1 | C | 8015644747268 | 4 | 6636.97
1SDA070877R1 | E1.2 | Disjuntor fixo E1.2C 1600 Ekip G Touch LSIG 3p F F | 1 | C | 8015644747275 | 4 | 10868.75
1SDA070878R1 | E1.2 | Disjuntor fixo E1.2C 1600 Ekip HiTouch LSI 3p F F | 1 | C | 8015644747282 | 4 | 8979.57
1SDA070879R1 | E1.2 | Disjuntor fixo E1.2C 1600 Ekip HiTouch LSIG 3p F F | 1 | C | 8015644747299 | 4 | 10233.05
1SDA070880R1 | E1.2 | Disjuntor fixo E1.2C 1600 Ekip G HiTouch LSIG 3p F F | 1 | C | 8015644747305 | 4 | 12027.83
1SDA070881R1 | E1.2 | Disjuntor fixo E1.2N 1600 Ekip Dip LI 3p F F | 1 | B | 8015644747312 | 4 | 5512.46
1SDA070882R1 | E1.2 | Disjuntor fixo E1.2N 1600 Ekip Dip LSI 3p F F | 1 | B | 8015644747329 | 4 | 5906.57
1SDA070883R1 | E1.2 | Disjuntor fixo E1.2N 1600 Ekip Dip LSIG 3p F F | 1 | C | 8015644747336 | 4 | 6290.73
1SDA070884R1 | E1.2 | Disjuntor fixo E1.2N 1600 Ekip Touch LI 3p F F | 1 | C | 8015644747343 | 4 | 6218.89
1SDA070885R1 | E1.2 | Disjuntor fixo E1.2N 1600 Ekip Touch LSI 3p F F | 1 | C | 8015644747350 | 4 | 6367.9
1SDA070886R1 | E1.2 | Disjuntor fixo E1.2N 1600 Ekip Touch LSIG 3p F F | 1 | C | 8015644747367 | 4 | 7132.08
1SDA070887R1 | E1.2 | Disjuntor fixo E1.2N 1600 Ekip G Touch LSIG 3p F F | 1 | C | 8015644747374 | 4 | 11316.76
1SDA070888R1 | E1.2 | Disjuntor fixo E1.2N 1600 Ekip HiTouch LSI 3p F F | 1 | C | 8015644747381 | 4 | 9663.14
1SDA070889R1 | E1.2 | Disjuntor fixo E1.2N 1600 Ekip HiTouch LSIG 3p F F | 1 | C | 8015644747398 | 4 | 10895.77
1SDA070890R1 | E1.2 | Disjuntor fixo E1.2N 1600 Ekip G HiTouch LSIG 3p F F | 1 | C | 8015644747404 | 4 | 12475.84
1SDA070891R1 | E2.2 | Disjuntor fixo E2.2N 0800 Ekip Dip LI 3p F HR | 1 | C | 8015644747411 | 4 | 4915.35
1SDA070892R1 | E2.2 | Disjuntor fixo E2.2N 0800 Ekip Dip LSI 3p F HR | 1 | C | 8015644747428 | 4 | 5179.01
1SDA070893R1 | E2.2 | Disjuntor fixo E2.2N 0800 Ekip Dip LSIG 3p F HR | 1 | C | 8015644747435 | 4 | 6168.79
1SDA070894R1 | E2.2 | Disjuntor fixo E2.2N 0800 Ekip Touch LI 3p F HR | 1 | C | 8015644747442 | 4 | 5413.47
1SDA070895R1 | E2.2 | Disjuntor fixo E2.2N 0800 Ekip Touch LSI 3p F HR | 1 | C | 8015644747459 | 4 | 5765.11
1SDA070896R1 | E2.2 | Disjuntor fixo E2.2N 0800 Ekip Touch LSIG 3p F HR | 1 | C | 8015644747466 | 4 | 7085.03
1SDA070897R1 | E2.2 | Disjuntor fixo E2.2N 0800 Ekip G Touch LSIG 3p F HR | 1 | C | 8015644747473 | 4 | 10713.94
1SDA070898R1 | E2.2 | Disjuntor fixo E2.2N 0800 Ekip HiTouch LSI 3p F HR | 1 | C | 8015644747480 | 4 | 9096.67
1SDA070899R1 | E2.2 | Disjuntor fixo E2.2N 0800 Ekip HiTouch LSIG 3p F HR | 1 | C | 8015644747497 | 4 | 10128.57
1SDA070900R1 | E2.2 | Disjuntor fixo E2.2N 0800 Ekip G HiTouch LSIG 3p F HR | 1 | C | 8015644747503 | 4 | 11873.02
1SDA070901R1 | E2.2 | Disjuntor fixo E2.2S 0800 Ekip Dip LI 3p F HR | 1 | C | 8015644747510 | 4 | 4988.93
1SDA070902R1 | E2.2 | Disjuntor fixo E2.2S 0800 Ekip Dip LSI 3p F HR | 1 | B | 8015644747527 | 4 | 5258.18
1SDA070903R1 | E2.2 | Disjuntor fixo E2.2S 0800 Ekip Dip LSIG 3p F HR | 1 | C | 8015644747534 | 4 | 6268.21
1SDA070904R1 | E2.2 | Disjuntor fixo E2.2S 0800 Ekip Touch LI 3p F HR | 1 | C | 8015644747541 | 4 | 5497.32
1SDA070905R1 | E2.2 | Disjuntor fixo E2.2S 0800 Ekip Touch LSI 3p F HR | 1 | C | 8015644747558 | 4 | 5856.12
1SDA070906R1 | E2.2 | Disjuntor fixo E2.2S 0800 Ekip Touch LSIG 3p F HR | 1 | C | 8015644747565 | 4 | 7203.04
1SDA070907R1 | E2.2 | Disjuntor fixo E2.2S 0800 Ekip G Touch LSIG 3p F HR | 1 | C | 8015644747572 | 4 | 10804.93
1SDA070908R1 | E2.2 | Disjuntor fixo E2.2S 0800 Ekip HiTouch LSI 3p F HR | 1 | C | 8015644747589 | 4 | 9255.63
1SDA070909R1 | E2.2 | Disjuntor fixo E2.2S 0800 Ekip HiTouch LSIG 3p F HR | 1 | C | 8015644747596 | 4 | 10308.74
1SDA070910R1 | E2.2 | Disjuntor fixo E2.2S 0800 Ekip G HiTouch LSIG 3p F HR | 1 | C | 8015644747602 | 4 | 11964.01
1SDA070911R1 | E2.2 | Disjuntor fixo E2.2H 0800 Ekip Dip LI 3p F HR | 1 | C | 8015644747619 | 4 | 5205.77
1SDA070912R1 | E2.2 | Disjuntor fixo E2.2H 0800 Ekip Dip LSI 3p F HR | 1 | C | 8015644747626 | 4 | 5475.06
1SDA070913R1 | E2.2 | Disjuntor fixo E2.2H 0800 Ekip Dip LSIG 3p F HR | 1 | C | 8015644747633 | 4 | 6484.91
1SDA070914R1 | E2.2 | Disjuntor fixo E2.2H 0800 Ekip Touch LI 3p F HR | 1 | C | 8015644747640 | 4 | 5714.14
1SDA070915R1 | E2.2 | Disjuntor fixo E2.2H 0800 Ekip Touch LSI 3p F HR | 1 | C | 8015644747657 | 4 | 6072.94
1SDA070916R1 | E2.2 | Disjuntor fixo E2.2H 0800 Ekip Touch LSIG 3p F HR | 1 | C | 8015644747664 | 4 | 7419.83
1SDA070917R1 | E2.2 | Disjuntor fixo E2.2H 0800 Ekip G Touch LSIG 3p F HR | 1 | C | 8015644747671 | 4 | 11021.77
1SDA070918R1 | E2.2 | Disjuntor fixo E2.2H 0800 Ekip HiTouch LSI 3p F HR | 1 | C | 8015644747688 | 4 | 9472.41
1SDA070919R1 | E2.2 | Disjuntor fixo E2.2H 0800 Ekip HiTouch LSIG 3p F HR | 1 | C | 8015644747695 | 4 | 10525.52
1SDA070920R1 | E2.2 | Disjuntor fixo E2.2H 0800 Ekip G HiTouch LSIG 3p F HR | 1 | C | 8015644747701 | 4 | 12180.89
1SDA070921R1 | E2.2 | Disjuntor fixo E2.2N 1000 Ekip Dip LI 3p F HR | 1 | C | 8015644747718 | 4 | 5015.65
1SDA070922R1 | E2.2 | Disjuntor fixo E2.2N 1000 Ekip Dip LSI 3p F HR | 1 | C | 8015644747725 | 4 | 5284.71
1SDA070923R1 | E2.2 | Disjuntor fixo E2.2N 1000 Ekip Dip LSIG 3p F HR | 1 | C | 8015644747732 | 4 | 6294.75
1SDA070924R1 | E2.2 | Disjuntor fixo E2.2N 1000 Ekip Touch LI 3p F HR | 1 | C | 8015644747749 | 4 | 5523.89
1SDA070925R1 | E2.2 | Disjuntor fixo E2.2N 1000 Ekip Touch LSI 3p F HR | 1 | C | 8015644747756 | 4 | 5882.74
1SDA070926R1 | E2.2 | Disjuntor fixo E2.2N 1000 Ekip Touch LSIG 3p F HR | 1 | C | 8015644747763 | 4 | 7229.59
1SDA070927R1 | E2.2 | Disjuntor fixo E2.2N 1000 Ekip G Touch LSIG 3p F HR | 1 | C | 8015644747770 | 4 | 10831.61
1SDA070928R1 | E2.2 | Disjuntor fixo E2.2N 1000 Ekip HiTouch LSI 3p F HR | 1 | C | 8015644747787 | 4 | 9282.29
1SDA070929R1 | E2.2 | Disjuntor fixo E2.2N 1000 Ekip HiTouch LSIG 3p F HR | 1 | C | 8015644747794 | 4 | 10335.23
1SDA070930R1 | E2.2 | Disjuntor fixo E2.2N 1000 Ekip G HiTouch LSIG 3p F HR | 1 | C | 8015644747800 | 4 | 11990.69
1SDA070931R1 | E2.2 | Disjuntor fixo E2.2S 1000 Ekip Dip LI 3p F HR | 1 | B | 8015644747817 | 4 | 5090.98
1SDA070932R1 | E2.2 | Disjuntor fixo E2.2S 1000 Ekip Dip LSI 3p F HR | 1 | C | 8015644747824 | 4 | 5359.87
1SDA070933R1 | E2.2 | Disjuntor fixo E2.2S 1000 Ekip Dip LSIG 3p F HR | 1 | C | 8015644747831 | 4 | 6369.9
1SDA070934R1 | E2.2 | Disjuntor fixo E2.2S 1000 Ekip Touch LI 3p F HR | 1 | C | 8015644747848 | 4 | 5599.01
1SDA070935R1 | E2.2 | Disjuntor fixo E2.2S 1000 Ekip Touch LSI 3p F HR | 1 | C | 8015644747855 | 4 | 5957.98
1SDA070936R1 | E2.2 | Disjuntor fixo E2.2S 1000 Ekip Touch LSIG 3p F HR | 1 | C | 8015644747862 | 4 | 7304.78
1SDA070937R1 | E2.2 | Disjuntor fixo E2.2S 1000 Ekip G Touch LSIG 3p F HR | 1 | C | 8015644747879 | 4 | 10906.8
1SDA070938R1 | E2.2 | Disjuntor fixo E2.2S 1000 Ekip HiTouch LSI 3p F HR | 1 | C | 8015644747886 | 4 | 9357.53
1SDA070939R1 | E2.2 | Disjuntor fixo E2.2S 1000 Ekip HiTouch LSIG 3p F HR | 1 | C | 8015644747893 | 4 | 10410.51
1SDA070940R1 | E2.2 | Disjuntor fixo E2.2S 1000 Ekip G HiTouch LSIG 3p F HR | 1 | C | 8015644747909 | 4 | 12065.89
1SDA070941R1 | E2.2 | Disjuntor fixo E2.2H 1000 Ekip Dip LI 3p F HR | 1 | C | 8015644747916 | 4 | 6790.95
1SDA070942R1 | E2.2 | Disjuntor fixo E2.2H 1000 Ekip Dip LSI 3p F HR | 1 | B | 8015644747923 | 4 | 7060.11
1SDA070943R1 | E2.2 | Disjuntor fixo E2.2H 1000 Ekip Dip LSIG 3p F HR | 1 | C | 8015644747930 | 4 | 8070.01
1SDA070944R1 | E2.2 | Disjuntor fixo E2.2H 1000 Ekip Touch LI 3p F HR | 1 | C | 8015644747947 | 4 | 7299.29
1SDA070945R1 | E2.2 | Disjuntor fixo E2.2H 1000 Ekip Touch LSI 3p F HR | 1 | C | 8015644747954 | 4 | 7658.09
1SDA070946R1 | E2.2 | Disjuntor fixo E2.2H 1000 Ekip Touch LSIG 3p F HR | 1 | C | 8015644747961 | 4 | 9004.88
1SDA070947R1 | E2.2 | Disjuntor fixo E2.2H 1000 Ekip G Touch LSIG 3p F HR | 1 | C | 8015644747978 | 4 | 12606.95
1SDA070948R1 | E2.2 | Disjuntor fixo E2.2H 1000 Ekip HiTouch LSI 3p F HR | 1 | C | 8015644747985 | 4 | 11057.56
1SDA070949R1 | E2.2 | Disjuntor fixo E2.2H 1000 Ekip HiTouch LSIG 3p F HR | 1 | C | 8015644747992 | 4 | 12110.62
1SDA070950R1 | E2.2 | Disjuntor fixo E2.2H 1000 Ekip G HiTouch LSIG 3p F HR | 1 | C | 8015644748005 | 4 | 13766.03
1SDA070951R1 | E2.2 | Disjuntor fixo E2.2N 1250 Ekip Dip LI 3p F HR | 1 | C | 8015644748012 | 4 | 5091.98
1SDA070952R1 | E2.2 | Disjuntor fixo E2.2N 1250 Ekip Dip LSI 3p F HR | 1 | C | 8015644748029 | 4 | 5361.22
1SDA070953R1 | E2.2 | Disjuntor fixo E2.2N 1250 Ekip Dip LSIG 3p F HR | 1 | C | 8015644748036 | 4 | 6371.17
1SDA070954R1 | E2.2 | Disjuntor fixo E2.2N 1250 Ekip Touch LI 3p F HR | 1 | C | 8015644748043 | 4 | 5600.32
1SDA070955R1 | E2.2 | Disjuntor fixo E2.2N 1250 Ekip Touch LSI 3p F HR | 1 | C | 8015644748050 | 4 | 5959.08
1SDA070956R1 | E2.2 | Disjuntor fixo E2.2N 1250 Ekip Touch LSIG 3p F HR | 1 | C | 8015644748067 | 4 | 7305.96
1SDA070957R1 | E2.2 | Disjuntor fixo E2.2N 1250 Ekip G Touch LSIG 3p F HR | 1 | C | 8015644748074 | 4 | 10907.94
1SDA070958R1 | E2.2 | Disjuntor fixo E2.2N 1250 Ekip HiTouch LSI 3p F HR | 1 | C | 8015644748081 | 4 | 9358.63
1SDA070959R1 | E2.2 | Disjuntor fixo E2.2N 1250 Ekip HiTouch LSIG 3p F HR | 1 | C | 8015644748098 | 4 | 10411.69
1SDA070960R1 | E2.2 | Disjuntor fixo E2.2N 1250 Ekip G HiTouch LSIG 3p F HR | 1 | C | 8015644748104 | 4 | 12067.02
1SDA070961R1 | E2.2 | Disjuntor fixo E2.2S 1250 Ekip Dip LI 3p F HR | 1 | C | 8015644748111 | 4 | 5168.35
1SDA070962R1 | E2.2 | Disjuntor fixo E2.2S 1250 Ekip Dip LSI 3p F HR | 1 | C | 8015644748128 | 4 | 5437.47
1SDA070963R1 | E2.2 | Disjuntor fixo E2.2S 1250 Ekip Dip LSIG 3p F HR | 1 | C | 8015644748135 | 4 | 6447.55
1SDA070964R1 | E2.2 | Disjuntor fixo E2.2S 1250 Ekip Touch LI 3p F HR | 1 | C | 8015644748142 | 4 | 5676.65
1SDA070965R1 | E2.2 | Disjuntor fixo E2.2S 1250 Ekip Touch LSI 3p F HR | 1 | C | 8015644748159 | 4 | 6035.46
1SDA070966R1 | E2.2 | Disjuntor fixo E2.2S 1250 Ekip Touch LSIG 3p F HR | 1 | C | 8015644748166 | 4 | 7382.34
1SDA070967R1 | E2.2 | Disjuntor fixo E2.2S 1250 Ekip G Touch LSIG 3p F HR | 1 | C | 8015644748173 | 4 | 10984.31
1SDA070968R1 | E2.2 | Disjuntor fixo E2.2S 1250 Ekip HiTouch LSI 3p F HR | 1 | C | 8015644748180 | 4 | 9434.92
1SDA070969R1 | E2.2 | Disjuntor fixo E2.2S 1250 Ekip HiTouch LSIG 3p F HR | 1 | C | 8015644748197 | 4 | 10488.12
1SDA070970R1 | E2.2 | Disjuntor fixo E2.2S 1250 Ekip G HiTouch LSIG 3p F HR | 1 | C | 8015644748203 | 4 | 12143.39
1SDA070971R1 | E2.2 | Disjuntor fixo E2.2H 1250 Ekip Dip LI 3p F HR | 1 | C | 8015644748210 | 4 | 6894.3
1SDA070972R1 | E2.2 | Disjuntor fixo E2.2H 1250 Ekip Dip LSI 3p F HR | 1 | C | 8015644748227 | 4 | 7163.63
1SDA070973R1 | E2.2 | Disjuntor fixo E2.2H 1250 Ekip Dip LSIG 3p F HR | 1 | C | 8015644748234 | 4 | 8173.44
1SDA070974R1 | E2.2 | Disjuntor fixo E2.2H 1250 Ekip Touch LI 3p F HR | 1 | C | 8015644748241 | 4 | 7402.67
1SDA070975R1 | E2.2 | Disjuntor fixo E2.2H 1250 Ekip Touch LSI 3p F HR | 1 | C | 8015644748258 | 4 | 7761.44
1SDA070976R1 | E2.2 | Disjuntor fixo E2.2H 1250 Ekip Touch LSIG 3p F HR | 1 | C | 8015644748265 | 4 | 9108.32
1SDA070977R1 | E2.2 | Disjuntor fixo E2.2H 1250 Ekip G Touch LSIG 3p F HR | 1 | C | 8015644748272 | 4 | 12710.3
1SDA070978R1 | E2.2 | Disjuntor fixo E2.2H 1250 Ekip HiTouch LSI 3p F HR | 1 | C | 8015644748289 | 4 | 11161.13
1SDA070979R1 | E2.2 | Disjuntor fixo E2.2H 1250 Ekip HiTouch LSIG 3p F HR | 1 | C | 8015644748296 | 4 | 12214.06
1SDA070980R1 | E2.2 | Disjuntor fixo E2.2H 1250 Ekip G HiTouch LSIG 3p F HR | 1 | C | 8015644748302 | 4 | 13869.38
1SDA070981R1 | E2.2 | Disjuntor fixo E2.2B 1600 Ekip Dip LI 3p F HR | 1 | C | 8015644748319 | 4 | 5395.88
1SDA070982R1 | E2.2 | Disjuntor fixo E2.2B 1600 Ekip Dip LSI 3p F HR | 1 | C | 8015644748326 | 4 | 5664.95
1SDA070983R1 | E2.2 | Disjuntor fixo E2.2B 1600 Ekip Dip LSIG 3p F HR | 1 | C | 8015644748333 | 4 | 6674.98
1SDA070984R1 | E2.2 | Disjuntor fixo E2.2B 1600 Ekip Touch LI 3p F HR | 1 | C | 8015644748340 | 4 | 5904.13
1SDA070985R1 | E2.2 | Disjuntor fixo E2.2B 1600 Ekip Touch LSI 3p F HR | 1 | C | 8015644748357 | 4 | 6262.89
1SDA070986R1 | E2.2 | Disjuntor fixo E2.2B 1600 Ekip Touch LSIG 3p F HR | 1 | C | 8015644748364 | 4 | 7609.77
1SDA070987R1 | E2.2 | Disjuntor fixo E2.2B 1600 Ekip G Touch LSIG 3p F HR | 1 | C | 8015644748371 | 4 | 11211.76
1SDA070988R1 | E2.2 | Disjuntor fixo E2.2B 1600 Ekip HiTouch LSI 3p F HR | 1 | C | 8015644748388 | 4 | 9662.66
1SDA070989R1 | E2.2 | Disjuntor fixo E2.2B 1600 Ekip HiTouch LSIG 3p F HR | 1 | C | 8015644748395 | 4 | 10715.63
1SDA070990R1 | E2.2 | Disjuntor fixo E2.2B 1600 Ekip G HiTouch LSIG 3p F HR | 1 | C | 8015644748401 | 4 | 12370.88
1SDA070991R1 | E2.2 | Disjuntor fixo E2.2N 1600 Ekip Dip LI 3p F HR | 1 | C | 8015644748418 | 4 | 5710.61
1SDA070992R1 | E2.2 | Disjuntor fixo E2.2N 1600 Ekip Dip LSI 3p F HR | 1 | C | 8015644748425 | 4 | 5979.72
1SDA070993R1 | E2.2 | Disjuntor fixo E2.2N 1600 Ekip Dip LSIG 3p F HR | 1 | C | 8015644748432 | 4 | 6989.71
1SDA070994R1 | E2.2 | Disjuntor fixo E2.2N 1600 Ekip Touch LI 3p F HR | 1 | C | 8015644748449 | 4 | 6351.53
1SDA070995R1 | E2.2 | Disjuntor fixo E2.2N 1600 Ekip Touch LSI 3p F HR | 1 | C | 8015644748456 | 4 | 6577.7
1SDA070996R1 | E2.2 | Disjuntor fixo E2.2N 1600 Ekip Touch LSIG 3p F HR | 1 | C | 8015644748463 | 4 | 7924.5
1SDA070997R1 | E2.2 | Disjuntor fixo E2.2N 1600 Ekip G Touch LSIG 3p F HR | 1 | C | 8015644748470 | 4 | 11526.52
1SDA070998R1 | E2.2 | Disjuntor fixo E2.2N 1600 Ekip HiTouch LSI 3p F HR | 1 | C | 8015644748487 | 4 | 9977.25
1SDA070999R1 | E2.2 | Disjuntor fixo E2.2N 1600 Ekip HiTouch LSIG 3p F HR | 1 | C | 8015644748494 | 4 | 11030.27
1SDA071000R1 | E2.2 | Disjuntor fixo E2.2N 1600 Ekip G HiTouch LSIG 3p F HR | 1 | C | 8015644748500 | 4 | 12685.6
1SDA071001R1 | E2.2 | Disjuntor fixo E2.2S 1600 Ekip Dip LI 3p F HR | 1 | C | 8015644748517 | 4 | 5796.15
1SDA071002R1 | E2.2 | Disjuntor fixo E2.2S 1600 Ekip Dip LSI 3p F HR | 1 | C | 8015644748524 | 4 | 6065.44
1SDA071003R1 | E2.2 | Disjuntor fixo E2.2S 1600 Ekip Dip LSIG 3p F HR | 1 | C | 8015644748531 | 4 | 7075.39
1SDA071004R1 | E2.2 | Disjuntor fixo E2.2S 1600 Ekip Touch LI 3p F HR | 1 | C | 8015644748548 | 4 | 6444.72
1SDA071005R1 | E2.2 | Disjuntor fixo E2.2S 1600 Ekip Touch LSI 3p F HR | 1 | C | 8015644748555 | 4 | 6663.33
1SDA071006R1 | E2.2 | Disjuntor fixo E2.2S 1600 Ekip Touch LSIG 3p F HR | 1 | C | 8015644748562 | 4 | 8010.08
1SDA071007R1 | E2.2 | Disjuntor fixo E2.2S 1600 Ekip G Touch LSIG 3p F HR | 1 | C | 8015644748579 | 4 | 11612.19
1SDA071008R1 | E2.2 | Disjuntor fixo E2.2S 1600 Ekip HiTouch LSI 3p F HR | 1 | C | 8015644748586 | 4 | 10062.93
1SDA071009R1 | E2.2 | Disjuntor fixo E2.2S 1600 Ekip HiTouch LSIG 3p F HR | 1 | C | 8015644748593 | 4 | 11115.95
1SDA071010R1 | E2.2 | Disjuntor fixo E2.2S 1600 Ekip G HiTouch LSIG 3p F HR | 1 | C | 8015644748609 | 4 | 12771.23
1SDA071011R1 | E2.2 | Disjuntor fixo E2.2H 1600 Ekip Dip LI 3p F HR | 1 | C | 8015644748616 | 4 | 8347.07
1SDA071012R1 | E2.2 | Disjuntor fixo E2.2H 1600 Ekip Dip LSI 3p F HR | 1 | C | 8015644748623 | 4 | 8616.31
1SDA071013R1 | E2.2 | Disjuntor fixo E2.2H 1600 Ekip Dip LSIG 3p F HR | 1 | C | 8015644748630 | 4 | 9626.13
1SDA071014R1 | E2.2 | Disjuntor fixo E2.2H 1600 Ekip Touch LI 3p F HR | 1 | C | 8015644748647 | 4 | 8855.44
1SDA071015R1 | E2.2 | Disjuntor fixo E2.2H 1600 Ekip Touch LSI 3p F HR | 1 | C | 8015644748654 | 4 | 9214.21
1SDA071016R1 | E2.2 | Disjuntor fixo E2.2H 1600 Ekip Touch LSIG 3p F HR | 1 | C | 8015644748661 | 4 | 10561.01
1SDA071017R1 | E2.2 | Disjuntor fixo E2.2H 1600 Ekip G Touch LSIG 3p F HR | 1 | C | 8015644748678 | 4 | 14163.07
1SDA071018R1 | E2.2 | Disjuntor fixo E2.2H 1600 Ekip HiTouch LSI 3p F HR | 1 | C | 8015644748685 | 4 | 12613.85
1SDA071019R1 | E2.2 | Disjuntor fixo E2.2H 1600 Ekip HiTouch LSIG 3p F HR | 1 | C | 8015644748692 | 4 | 13666.87
1SDA071020R1 | E2.2 | Disjuntor fixo E2.2H 1600 Ekip G HiTouch LSIG 3p F HR | 1 | C | 8015644748708 | 4 | 15322.11
1SDA071021R1 | E2.2 | Disjuntor fixo E2.2B 2000 Ekip Dip LI 3p F HR | 1 | B | 8015644748715 | 4 | 6689.78
1SDA071022R1 | E2.2 | Disjuntor fixo E2.2B 2000 Ekip Dip LSI 3p F HR | 1 | C | 8015644748722 | 4 | 6958.94
1SDA071023R1 | E2.2 | Disjuntor fixo E2.2B 2000 Ekip Dip LSIG 3p F HR | 1 | C | 8015644748739 | 4 | 7968.93
1SDA071024R1 | E2.2 | Disjuntor fixo E2.2B 2000 Ekip Touch LI 3p F HR | 1 | C | 8015644748746 | 4 | 7198.11
1SDA071025R1 | E2.2 | Disjuntor fixo E2.2B 2000 Ekip Touch LSI 3p F HR | 1 | B | 8015644748753 | 4 | 7556.92
1SDA071026R1 | E2.2 | Disjuntor fixo E2.2B 2000 Ekip Touch LSIG 3p F HR | 1 | C | 8015644748760 | 4 | 8903.76
1SDA071027R1 | E2.2 | Disjuntor fixo E2.2B 2000 Ekip G Touch LSIG 3p F HR | 1 | C | 8015644748777 | 4 | 12505.78
1SDA071028R1 | E2.2 | Disjuntor fixo E2.2B 2000 Ekip HiTouch LSI 3p F HR | 1 | C | 8015644748784 | 4 | 10956.51
1SDA071029R1 | E2.2 | Disjuntor fixo E2.2B 2000 Ekip HiTouch LSIG 3p F HR | 1 | C | 8015644748791 | 4 | 12009.45
1SDA071030R1 | E2.2 | Disjuntor fixo E2.2B 2000 Ekip G HiTouch LSIG 3p F HR | 1 | C | 8015644748807 | 4 | 13664.86
1SDA071031R1 | E2.2 | Disjuntor fixo E2.2N 2000 Ekip Dip LI 3p F HR | 1 | B | 8015644748814 | 4 | 6921.97
1SDA071032R1 | E2.2 | Disjuntor fixo E2.2N 2000 Ekip Dip LSI 3p F HR | 1 | B | 8015644748821 | 4 | 7191.13
1SDA071033R1 | E2.2 | Disjuntor fixo E2.2N 2000 Ekip Dip LSIG 3p F HR | 1 | B | 8015644748838 | 4 | 8201.12
1SDA071034R1 | E2.2 | Disjuntor fixo E2.2N 2000 Ekip Touch LI 3p F HR | 1 | C | 8015644748845 | 4 | 7430.17
1SDA071035R1 | E2.2 | Disjuntor fixo E2.2N 2000 Ekip Touch LSI 3p F HR | 1 | C | 8015644748852 | 4 | 7789.06
1SDA071036R1 | E2.2 | Disjuntor fixo E2.2N 2000 Ekip Touch LSIG 3p F HR | 1 | C | 8015644748869 | 4 | 9135.87
1SDA071037R1 | E2.2 | Disjuntor fixo E2.2N 2000 Ekip G Touch LSIG 3p F HR | 1 | C | 8015644748876 | 4 | 12737.93
1SDA071038R1 | E2.2 | Disjuntor fixo E2.2N 2000 Ekip HiTouch LSI 3p F HR | 1 | C | 8015644748883 | 4 | 11188.66
1SDA071039R1 | E2.2 | Disjuntor fixo E2.2N 2000 Ekip HiTouch LSIG 3p F HR | 1 | C | 8015644748890 | 4 | 12241.69
1SDA071040R1 | E2.2 | Disjuntor fixo E2.2N 2000 Ekip G HiTouch LSIG 3p F HR | 1 | C | 8015644748906 | 4 | 13897.01
1SDA071041R1 | E2.2 | Disjuntor fixo E2.2S 2000 Ekip Dip LI 3p F HR | 1 | B | 8015644748913 | 4 | 7305.17
1SDA071042R1 | E2.2 | Disjuntor fixo E2.2S 2000 Ekip Dip LSI 3p F HR | 1 | C | 8015644748920 | 4 | 7574.25
1SDA071043R1 | E2.2 | Disjuntor fixo E2.2S 2000 Ekip Dip LSIG 3p F HR | 1 | C | 8015644748937 | 4 | 8584.24
1SDA071044R1 | E2.2 | Disjuntor fixo E2.2S 2000 Ekip Touch LI 3p F HR | 1 | C | 8015644748944 | 4 | 7813.37
1SDA071045R1 | E2.2 | Disjuntor fixo E2.2S 2000 Ekip Touch LSI 3p F HR | 1 | C | 8015644748951 | 4 | 8172.19
1SDA071046R1 | E2.2 | Disjuntor fixo E2.2S 2000 Ekip Touch LSIG 3p F HR | 1 | C | 8015644748968 | 4 | 9518.98
1SDA071047R1 | E2.2 | Disjuntor fixo E2.2S 2000 Ekip G Touch LSIG 3p F HR | 1 | C | 8015644748975 | 4 | 12841.71
1SDA071048R1 | E2.2 | Disjuntor fixo E2.2S 2000 Ekip HiTouch LSI 3p F HR | 1 | C | 8015644748982 | 4 | 11571.74
1SDA071049R1 | E2.2 | Disjuntor fixo E2.2S 2000 Ekip HiTouch LSIG 3p F HR | 1 | C | 8015644748999 | 4 | 12624.72
1SDA071050R1 | E2.2 | Disjuntor fixo E2.2S 2000 Ekip G HiTouch LSIG 3p F HR | 1 | C | 8015644749002 | 4 | 14000.79
1SDA071051R1 | E2.2 | Disjuntor fixo E2.2H 2000 Ekip Dip LI 3p F HR | 1 | B | 8015644749019 | 4 | 9199.33
1SDA071052R1 | E2.2 | Disjuntor fixo E2.2H 2000 Ekip Dip LSI 3p F HR | 1 | C | 8015644749026 | 4 | 9468.48
1SDA071053R1 | E2.2 | Disjuntor fixo E2.2H 2000 Ekip Dip LSIG 3p F HR | 1 | C | 8015644749033 | 4 | 10478.47
1SDA071054R1 | E2.2 | Disjuntor fixo E2.2H 2000 Ekip Touch LI 3p F HR | 1 | C | 8015644749040 | 4 | 9707.66
1SDA071055R1 | E2.2 | Disjuntor fixo E2.2H 2000 Ekip Touch LSI 3p F HR | 1 | C | 8015644749057 | 4 | 10066.38
1SDA071056R1 | E2.2 | Disjuntor fixo E2.2H 2000 Ekip Touch LSIG 3p F HR | 1 | C | 8015644749064 | 4 | 11413.26
1SDA071057R1 | E2.2 | Disjuntor fixo E2.2H 2000 Ekip G Touch LSIG 3p F HR | 1 | C | 8015644749071 | 4 | 15015.23
1SDA071058R1 | E2.2 | Disjuntor fixo E2.2H 2000 Ekip HiTouch LSI 3p F HR | 1 | C | 8015644749088 | 4 | 13465.97
1SDA071059R1 | E2.2 | Disjuntor fixo E2.2H 2000 Ekip HiTouch LSIG 3p F HR | 1 | C | 8015644749095 | 4 | 14518.99
1SDA071060R1 | E2.2 | Disjuntor fixo E2.2H 2000 Ekip G HiTouch LSIG 3p F HR | 1 | C | 8015644749101 | 4 | 16174.41
1SDA071061R1 | E2.2 | Disjuntor fixo E2.2N 2500 Ekip Dip LI 3p F HR | 1 | B | 8015644749118 | 4 | 9037.31
1SDA071062R1 | E2.2 | Disjuntor fixo E2.2N 2500 Ekip Dip LSI 3p F HR | 1 | B | 8015644749125 | 4 | 9306.56
1SDA071063R1 | E2.2 | Disjuntor fixo E2.2N 2500 Ekip Dip LSIG 3p F HR | 1 | C | 8015644749132 | 4 | 10316.51
1SDA071064R1 | E2.2 | Disjuntor fixo E2.2N 2500 Ekip Touch LI 3p F HR | 1 | C | 8015644749149 | 4 | 9545.64
1SDA071065R1 | E2.2 | Disjuntor fixo E2.2N 2500 Ekip Touch LSI 3p F HR | 1 | B | 8015644749156 | 4 | 9904.46
1SDA071066R1 | E2.2 | Disjuntor fixo E2.2N 2500 Ekip Touch LSIG 3p F HR | 1 | C | 8015644749163 | 4 | 11251.25
1SDA071067R1 | E2.2 | Disjuntor fixo E2.2N 2500 Ekip G Touch LSIG 3p F HR | 1 | C | 8015644749170 | 4 | 14853.31
1SDA071068R1 | E2.2 | Disjuntor fixo E2.2N 2500 Ekip HiTouch LSI 3p F HR | 1 | C | 8015644749187 | 4 | 13304.01
1SDA071069R1 | E2.2 | Disjuntor fixo E2.2N 2500 Ekip HiTouch LSIG 3p F HR | 1 | C | 8015644749194 | 4 | 14357.03
1SDA071070R1 | E2.2 | Disjuntor fixo E2.2N 2500 Ekip G HiTouch LSIG 3p F HR | 1 | C | 8015644749200 | 4 | 16012.44
1SDA071071R1 | E2.2 | Disjuntor fixo E2.2S 2500 Ekip Dip LI 3p F HR | 1 | C | 8015644749217 | 4 | 9516.23
1SDA071072R1 | E2.2 | Disjuntor fixo E2.2S 2500 Ekip Dip LSI 3p F HR | 1 | C | 8015644749224 | 4 | 9785.35
1SDA071073R1 | E2.2 | Disjuntor fixo E2.2S 2500 Ekip Dip LSIG 3p F HR | 1 | C | 8015644749231 | 4 | 10795.33
1SDA071074R1 | E2.2 | Disjuntor fixo E2.2S 2500 Ekip Touch LI 3p F HR | 1 | C | 8015644749248 | 4 | 10024.43
1SDA071075R1 | E2.2 | Disjuntor fixo E2.2S 2500 Ekip Touch LSI 3p F HR | 1 | C | 8015644749255 | 4 | 10383.24
1SDA071076R1 | E2.2 | Disjuntor fixo E2.2S 2500 Ekip Touch LSIG 3p F HR | 1 | C | 8015644749262 | 4 | 11730.08
1SDA071077R1 | E2.2 | Disjuntor fixo E2.2S 2500 Ekip G Touch LSIG 3p F HR | 1 | C | 8015644749279 | 4 | 15332.1
1SDA071078R1 | E2.2 | Disjuntor fixo E2.2S 2500 Ekip HiTouch LSI 3p F HR | 1 | C | 8015644749286 | 4 | 13782.75
1SDA071079R1 | E2.2 | Disjuntor fixo E2.2S 2500 Ekip HiTouch LSIG 3p F HR | 1 | C | 8015644749293 | 4 | 14835.81
1SDA071080R1 | E2.2 | Disjuntor fixo E2.2S 2500 Ekip G HiTouch LSIG 3p F HR | 1 | C | 8015644749309 | 4 | 16491.23
1SDA071081R1 | E2.2 | Disjuntor fixo E2.2H 2500 Ekip Dip LI 3p F HR | 1 | C | 8015644749316 | 4 | 11112.5
1SDA071082R1 | E2.2 | Disjuntor fixo E2.2H 2500 Ekip Dip LSI 3p F HR | 1 | C | 8015644749323 | 4 | 11381.62
1SDA071083R1 | E2.2 | Disjuntor fixo E2.2H 2500 Ekip Dip LSIG 3p F HR | 1 | C | 8015644749330 | 4 | 12391.56
1SDA071084R1 | E2.2 | Disjuntor fixo E2.2H 2500 Ekip Touch LI 3p F HR | 1 | C | 8015644749347 | 4 | 11620.79
1SDA071085R1 | E2.2 | Disjuntor fixo E2.2H 2500 Ekip Touch LSI 3p F HR | 1 | C | 8015644749354 | 4 | 11979.64
1SDA071086R1 | E2.2 | Disjuntor fixo E2.2H 2500 Ekip Touch LSIG 3p F HR | 1 | C | 8015644749361 | 4 | 13326.4
1SDA071087R1 | E2.2 | Disjuntor fixo E2.2H 2500 Ekip G Touch LSIG 3p F HR | 1 | C | 8015644749378 | 4 | 16928.5
1SDA071088R1 | E2.2 | Disjuntor fixo E2.2H 2500 Ekip HiTouch LSI 3p F HR | 1 | C | 8015644749385 | 4 | 15379.15
1SDA071089R1 | E2.2 | Disjuntor fixo E2.2H 2500 Ekip HiTouch LSIG 3p F HR | 1 | C | 8015644749392 | 4 | 16432.17
1SDA071090R1 | E2.2 | Disjuntor fixo E2.2H 2500 Ekip G HiTouch LSIG 3p F HR | 1 | C | 8015644749408 | 4 | 18087.59
1SDA071101R1 | E4.2 | Disjuntor fixo E4.2V 2000 Ekip Dip LI 3p F HR | 1 | C | 8015644749514 | 4 | 10271.07
1SDA071102R1 | E4.2 | Disjuntor fixo E4.2V 2000 Ekip Dip LSI 3p F HR | 1 | C | 8015644749521 | 4 | 10567.12
1SDA071103R1 | E4.2 | Disjuntor fixo E4.2V 2000 Ekip Dip LSIG 3p F HR | 1 | C | 8015644749538 | 4 | 11678.19
1SDA071104R1 | E4.2 | Disjuntor fixo E4.2V 2000 Ekip Touch LI 3p F HR | 1 | C | 8015644749545 | 4 | 10830.21
1SDA071105R1 | E4.2 | Disjuntor fixo E4.2V 2000 Ekip Touch LSI 3p F HR | 1 | C | 8015644749552 | 4 | 11224.89
1SDA071106R1 | E4.2 | Disjuntor fixo E4.2V 2000 Ekip Touch LSIG 3p F HR | 1 | C | 8015644749569 | 4 | 12706.41
1SDA071107R1 | E4.2 | Disjuntor fixo E4.2V 2000 Ekip G Touch LSIG 3p F HR | 1 | C | 8015644749576 | 4 | 16173.76
1SDA071108R1 | E4.2 | Disjuntor fixo E4.2V 2000 Ekip HiTouch LSI 3p F HR | 1 | C | 8015644749583 | 4 | 14964.47
1SDA071109R1 | E4.2 | Disjuntor fixo E4.2V 2000 Ekip HiTouch LSIG 3p F HR | 1 | C | 8015644749590 | 4 | 16122.69
1SDA071110R1 | E4.2 | Disjuntor fixo E4.2V 2000 Ekip G HiTouch LSIG 3p F HR | 1 | C | 8015644749606 | 4 | 17332.84
1SDA071121R1 | E4.2 | Disjuntor fixo E4.2V 2500 Ekip Dip LI 3p F HR | 1 | C | 8015644749712 | 4 | 12407.06
1SDA071122R1 | E4.2 | Disjuntor fixo E4.2V 2500 Ekip Dip LSI 3p F HR | 1 | C | 8015644749729 | 4 | 12703.15
1SDA071123R1 | E4.2 | Disjuntor fixo E4.2V 2500 Ekip Dip LSIG 3p F HR | 1 | C | 8015644749736 | 4 | 13814.08
1SDA071124R1 | E4.2 | Disjuntor fixo E4.2V 2500 Ekip Touch LI 3p F HR | 1 | C | 8015644749743 | 4 | 12966.19
1SDA071125R1 | E4.2 | Disjuntor fixo E4.2V 2500 Ekip Touch LSI 3p F HR | 1 | C | 8015644749750 | 4 | 13360.84
1SDA071126R1 | E4.2 | Disjuntor fixo E4.2V 2500 Ekip Touch LSIG 3p F HR | 1 | C | 8015644749767 | 4 | 14842.27
1SDA071127R1 | E4.2 | Disjuntor fixo E4.2V 2500 Ekip G Touch LSIG 3p F HR | 1 | C | 8015644749774 | 4 | 18309.65
1SDA071128R1 | E4.2 | Disjuntor fixo E4.2V 2500 Ekip HiTouch LSI 3p F HR | 1 | C | 8015644749781 | 4 | 17100.55
1SDA071129R1 | E4.2 | Disjuntor fixo E4.2V 2500 Ekip HiTouch LSIG 3p F HR | 1 | C | 8015644749798 | 4 | 18258.76
1SDA071130R1 | E4.2 | Disjuntor fixo E4.2V 2500 Ekip G HiTouch LSIG 3p F HR | 1 | C | 8015644749804 | 4 | 19468.77
1SDA071141R1 | E4.2 | Disjuntor fixo E4.2N 3200 Ekip Dip LI 3p F HR | 1 | B | 8015644749910 | 4 | 13059.03
1SDA071142R1 | E4.2 | Disjuntor fixo E4.2N 3200 Ekip Dip LSI 3p F HR | 1 | B | 8015644749927 | 4 | 13328.14
1SDA071143R1 | E4.2 | Disjuntor fixo E4.2N 3200 Ekip Dip LSIG 3p F HR | 1 | C | 8015644749934 | 4 | 14338.17
1SDA071144R1 | E4.2 | Disjuntor fixo E4.2N 3200 Ekip Touch LI 3p F HR | 1 | C | 8015644749941 | 4 | 13567.4
1SDA071145R1 | E4.2 | Disjuntor fixo E4.2N 3200 Ekip Touch LSI 3p F HR | 1 | B | 8015644749958 | 4 | 13926.21
1SDA071146R1 | E4.2 | Disjuntor fixo E4.2N 3200 Ekip Touch LSIG 3p F HR | 1 | C | 8015644749965 | 4 | 15273.04
1SDA071147R1 | E4.2 | Disjuntor fixo E4.2N 3200 Ekip G Touch LSIG 3p F HR | 1 | C | 8015644749972 | 4 | 18875.12
1SDA071148R1 | E4.2 | Disjuntor fixo E4.2N 3200 Ekip HiTouch LSI 3p F HR | 1 | C | 8015644749989 | 4 | 17325.72
1SDA071149R1 | E4.2 | Disjuntor fixo E4.2N 3200 Ekip HiTouch LSIG 3p F HR | 1 | C | 8015644749996 | 4 | 18378.61
1SDA071150R1 | E4.2 | Disjuntor fixo E4.2N 3200 Ekip G HiTouch LSIG 3p F HR | 1 | C | 8015644750008 | 4 | 20034.2
1SDA071151R1 | E4.2 | Disjuntor fixo E4.2S 3200 Ekip Dip LI 3p F HR | 1 | C | 8015644750015 | 4 | 13718.54
1SDA071152R1 | E4.2 | Disjuntor fixo E4.2S 3200 Ekip Dip LSI 3p F HR | 1 | C | 8015644750022 | 4 | 13987.66
1SDA071153R1 | E4.2 | Disjuntor fixo E4.2S 3200 Ekip Dip LSIG 3p F HR | 1 | C | 8015644750039 | 4 | 14997.64
1SDA071154R1 | E4.2 | Disjuntor fixo E4.2S 3200 Ekip Touch LI 3p F HR | 1 | C | 8015644750046 | 4 | 14226.75
1SDA071155R1 | E4.2 | Disjuntor fixo E4.2S 3200 Ekip Touch LSI 3p F HR | 1 | C | 8015644750053 | 4 | 14585.64
1SDA071156R1 | E4.2 | Disjuntor fixo E4.2S 3200 Ekip Touch LSIG 3p F HR | 1 | C | 8015644750060 | 4 | 15932.4
1SDA071157R1 | E4.2 | Disjuntor fixo E4.2S 3200 Ekip G Touch LSIG 3p F HR | 1 | C | 8015644750077 | 4 | 19534.54
1SDA071158R1 | E4.2 | Disjuntor fixo E4.2S 3200 Ekip HiTouch LSI 3p F HR | 1 | C | 8015644750084 | 4 | 17985.15
1SDA071159R1 | E4.2 | Disjuntor fixo E4.2S 3200 Ekip HiTouch LSIG 3p F HR | 1 | C | 8015644750091 | 4 | 19038.18
1SDA071160R1 | E4.2 | Disjuntor fixo E4.2S 3200 Ekip G HiTouch LSIG 3p F HR | 1 | C | 8015644750107 | 4 | 20693.63
1SDA071161R1 | E4.2 | Disjuntor fixo E4.2H 3200 Ekip Dip LI 3p F HR | 1 | C | 8015644750114 | 4 | 15139.01
1SDA071162R1 | E4.2 | Disjuntor fixo E4.2H 3200 Ekip Dip LSI 3p F HR | 1 | C | 8015644750121 | 4 | 15408.26
1SDA071163R1 | E4.2 | Disjuntor fixo E4.2H 3200 Ekip Dip LSIG 3p F HR | 1 | C | 8015644750138 | 4 | 16418.21
1SDA071164R1 | E4.2 | Disjuntor fixo E4.2H 3200 Ekip Touch LI 3p F HR | 1 | C | 8015644750145 | 4 | 15647.35
1SDA071165R1 | E4.2 | Disjuntor fixo E4.2H 3200 Ekip Touch LSI 3p F HR | 1 | C | 8015644750152 | 4 | 16006.2
1SDA071166R1 | E4.2 | Disjuntor fixo E4.2H 3200 Ekip Touch LSIG 3p F HR | 1 | C | 8015644750169 | 4 | 17352.95
1SDA071167R1 | E4.2 | Disjuntor fixo E4.2H 3200 Ekip G Touch LSIG 3p F HR | 1 | C | 8015644750176 | 4 | 20955.07
1SDA071168R1 | E4.2 | Disjuntor fixo E4.2H 3200 Ekip HiTouch LSI 3p F HR | 1 | C | 8015644750183 | 4 | 19405.67
1SDA071169R1 | E4.2 | Disjuntor fixo E4.2H 3200 Ekip HiTouch LSIG 3p F HR | 1 | C | 8015644750190 | 4 | 20458.77
1SDA071170R1 | E4.2 | Disjuntor fixo E4.2H 3200 Ekip G HiTouch LSIG 3p F HR | 1 | C | 8015644750206 | 4 | 22114.09
1SDA071171R1 | E4.2 | Disjuntor fixo E4.2V 3200 Ekip Dip LI 3p F HR | 1 | C | 8015644750213 | 4 | 16134.48
1SDA071172R1 | E4.2 | Disjuntor fixo E4.2V 3200 Ekip Dip LSI 3p F HR | 1 | C | 8015644750220 | 4 | 16403.67
1SDA071173R1 | E4.2 | Disjuntor fixo E4.2V 3200 Ekip Dip LSIG 3p F HR | 1 | C | 8015644750237 | 4 | 17413.62
1SDA071174R1 | E4.2 | Disjuntor fixo E4.2V 3200 Ekip Touch LI 3p F HR | 1 | C | 8015644750244 | 4 | 16642.76
1SDA071175R1 | E4.2 | Disjuntor fixo E4.2V 3200 Ekip Touch LSI 3p F HR | 1 | C | 8015644750251 | 4 | 17001.57
1SDA071176R1 | E4.2 | Disjuntor fixo E4.2V 3200 Ekip Touch LSIG 3p F HR | 1 | C | 8015644750268 | 4 | 18348.4
1SDA071177R1 | E4.2 | Disjuntor fixo E4.2V 3200 Ekip G Touch LSIG 3p F HR | 1 | C | 8015644750275 | 4 | 21950.43
1SDA071178R1 | E4.2 | Disjuntor fixo E4.2V 3200 Ekip HiTouch LSI 3p F HR | 1 | C | 8015644750282 | 4 | 20401.16
1SDA071179R1 | E4.2 | Disjuntor fixo E4.2V 3200 Ekip HiTouch LSIG 3p F HR | 1 | C | 8015644750299 | 4 | 21454.14
1SDA071180R1 | E4.2 | Disjuntor fixo E4.2V 3200 Ekip G HiTouch LSIG 3p F HR | 1 | C | 8015644750305 | 4 | 23109.5
1SDA071191R1 | E4.2 | Disjuntor fixo E4.2N 4000 Ekip Dip LI 3p F HR | 1 | C | 8015644750411 | 4 | 16480.14
1SDA071192R1 | E4.2 | Disjuntor fixo E4.2N 4000 Ekip Dip LSI 3p F HR | 1 | C | 8015644750428 | 4 | 16749.47
1SDA071193R1 | E4.2 | Disjuntor fixo E4.2N 4000 Ekip Dip LSIG 3p F HR | 1 | C | 8015644750435 | 4 | 17759.42
1SDA071194R1 | E4.2 | Disjuntor fixo E4.2N 4000 Ekip Touch LI 3p F HR | 1 | C | 8015644750442 | 4 | 16988.56
1SDA071195R1 | E4.2 | Disjuntor fixo E4.2N 4000 Ekip Touch LSI 3p F HR | 1 | C | 8015644750459 | 4 | 17347.32
1SDA071196R1 | E4.2 | Disjuntor fixo E4.2N 4000 Ekip Touch LSIG 3p F HR | 1 | C | 8015644750466 | 4 | 18694.25
1SDA071197R1 | E4.2 | Disjuntor fixo E4.2N 4000 Ekip G Touch LSIG 3p F HR | 1 | C | 8015644750473 | 4 | 22296.19
1SDA071198R1 | E4.2 | Disjuntor fixo E4.2N 4000 Ekip HiTouch LSI 3p F HR | 1 | C | 8015644750480 | 4 | 20746.92
1SDA071199R1 | E4.2 | Disjuntor fixo E4.2N 4000 Ekip HiTouch LSIG 3p F HR | 1 | C | 8015644750497 | 4 | 21799.94
1SDA071200R1 | E4.2 | Disjuntor fixo E4.2N 4000 Ekip G HiTouch LSIG 3p F HR | 1 | C | 8015644750503 | 4 | 23455.26
1SDA071201R1 | E4.2 | Disjuntor fixo E4.2S 4000 Ekip Dip LI 3p F HR | 1 | C | 8015644750510 | 4 | 17340.69
1SDA071202R1 | E4.2 | Disjuntor fixo E4.2S 4000 Ekip Dip LSI 3p F HR | 1 | C | 8015644750527 | 4 | 17609.98
1SDA071203R1 | E4.2 | Disjuntor fixo E4.2S 4000 Ekip Dip LSIG 3p F HR | 1 | C | 8015644750534 | 4 | 18619.79
1SDA071204R1 | E4.2 | Disjuntor fixo E4.2S 4000 Ekip Touch LI 3p F HR | 1 | C | 8015644750541 | 4 | 17849.02
1SDA071205R1 | E4.2 | Disjuntor fixo E4.2S 4000 Ekip Touch LSI 3p F HR | 1 | C | 8015644750558 | 4 | 18207.87
1SDA071206R1 | E4.2 | Disjuntor fixo E4.2S 4000 Ekip Touch LSIG 3p F HR | 1 | C | 8015644750565 | 4 | 19554.58
1SDA071207R1 | E4.2 | Disjuntor fixo E4.2S 4000 Ekip G Touch LSIG 3p F HR | 1 | C | 8015644750572 | 4 | 23156.69
1SDA071208R1 | E4.2 | Disjuntor fixo E4.2S 4000 Ekip HiTouch LSI 3p F HR | 1 | C | 8015644750589 | 4 | 21607.38
1SDA071209R1 | E4.2 | Disjuntor fixo E4.2S 4000 Ekip HiTouch LSIG 3p F HR | 1 | C | 8015644750596 | 4 | 22660.49
1SDA071210R1 | E4.2 | Disjuntor fixo E4.2S 4000 Ekip G HiTouch LSIG 3p F HR | 1 | C | 8015644750602 | 4 | 24315.77
1SDA071211R1 | E4.2 | Disjuntor fixo E4.2H 4000 Ekip Dip LI 3p F HR | 1 | C | 8015644750619 | 4 | 17600.86
1SDA071212R1 | E4.2 | Disjuntor fixo E4.2H 4000 Ekip Dip LSI 3p F HR | 1 | B | 8015644750626 | 4 | 17869.92
1SDA071213R1 | E4.2 | Disjuntor fixo E4.2H 4000 Ekip Dip LSIG 3p F HR | 1 | C | 8015644750633 | 4 | 18879.96
1SDA071214R1 | E4.2 | Disjuntor fixo E4.2H 4000 Ekip Touch LI 3p F HR | 1 | C | 8015644750640 | 4 | 18109.15
1SDA071215R1 | E4.2 | Disjuntor fixo E4.2H 4000 Ekip Touch LSI 3p F HR | 1 | B | 8015644750657 | 4 | 18467.91
1SDA071216R1 | E4.2 | Disjuntor fixo E4.2H 4000 Ekip Touch LSIG 3p F HR | 1 | C | 8015644750664 | 4 | 19814.88
1SDA071217R1 | E4.2 | Disjuntor fixo E4.2H 4000 Ekip G Touch LSIG 3p F HR | 1 | C | 8015644750671 | 4 | 23416.82
1SDA071218R1 | E4.2 | Disjuntor fixo E4.2H 4000 Ekip HiTouch LSI 3p F HR | 1 | C | 8015644750688 | 4 | 21867.46
1SDA071219R1 | E4.2 | Disjuntor fixo E4.2H 4000 Ekip HiTouch LSIG 3p F HR | 1 | C | 8015644750695 | 4 | 22920.61
1SDA071220R1 | E4.2 | Disjuntor fixo E4.2H 4000 Ekip G HiTouch LSIG 3p F HR | 1 | C | 8015644750701 | 4 | 24575.9
1SDA071221R1 | E4.2 | Disjuntor fixo E4.2V 4000 Ekip Dip LI 3p F HR | 1 | C | 8015644750718 | 4 | 18128.22
1SDA071222R1 | E4.2 | Disjuntor fixo E4.2V 4000 Ekip Dip LSI 3p F HR | 1 | C | 8015644750725 | 4 | 18424.4
1SDA071223R1 | E4.2 | Disjuntor fixo E4.2V 4000 Ekip Dip LSIG 3p F HR | 1 | C | 8015644750732 | 4 | 19535.38
1SDA071224R1 | E4.2 | Disjuntor fixo E4.2V 4000 Ekip Touch LI 3p F HR | 1 | C | 8015644750749 | 4 | 18687.39
1SDA071225R1 | E4.2 | Disjuntor fixo E4.2V 4000 Ekip Touch LSI 3p F HR | 1 | C | 8015644750756 | 4 | 19082.08
1SDA071226R1 | E4.2 | Disjuntor fixo E4.2V 4000 Ekip Touch LSIG 3p F HR | 1 | C | 8015644750763 | 4 | 20563.65
1SDA071227R1 | E4.2 | Disjuntor fixo E4.2V 4000 Ekip G Touch LSIG 3p F HR | 1 | C | 8015644750770 | 4 | 24030.9
1SDA071228R1 | E4.2 | Disjuntor fixo E4.2V 4000 Ekip HiTouch LSI 3p F HR | 1 | C | 8015644750787 | 4 | 22821.63
1SDA071229R1 | E4.2 | Disjuntor fixo E4.2V 4000 Ekip HiTouch LSIG 3p F HR | 1 | C | 8015644750794 | 4 | 23979.97
1SDA071230R1 | E4.2 | Disjuntor fixo E4.2V 4000 Ekip G HiTouch LSIG 3p F HR | 1 | C | 8015644750800 | 4 | 25189.98
1SDA071231R1 | E6.2 | Disjuntor fixo E6.2H 4000 Ekip Dip LI 3p F HR | 1 | C | 8015644750817 | 4 | 24091.95
1SDA071232R1 | E6.2 | Disjuntor fixo E6.2H 4000 Ekip Dip LSI 3p F HR | 1 | C | 8015644750824 | 4 | 24361.07
1SDA071233R1 | E6.2 | Disjuntor fixo E6.2H 4000 Ekip Dip LSIG 3p F HR | 1 | C | 8015644750831 | 4 | 25371.11
1SDA071234R1 | E6.2 | Disjuntor fixo E6.2H 4000 Ekip Touch LI 3p F HR | 1 | C | 8015644750848 | 4 | 24600.25
1SDA071235R1 | E6.2 | Disjuntor fixo E6.2H 4000 Ekip Touch LSI 3p F HR | 1 | C | 8015644750855 | 4 | 24959.1
1SDA071236R1 | E6.2 | Disjuntor fixo E6.2H 4000 Ekip Touch LSIG 3p F HR | 1 | C | 8015644750862 | 4 | 26305.89
1SDA071237R1 | E6.2 | Disjuntor fixo E6.2H 4000 Ekip G Touch LSIG 3p F HR | 1 | C | 8015644750879 | 4 | 29907.91
1SDA071238R1 | E6.2 | Disjuntor fixo E6.2H 4000 Ekip HiTouch LSI 3p F HR | 1 | C | 8015644750886 | 4 | 28358.57
1SDA071239R1 | E6.2 | Disjuntor fixo E6.2H 4000 Ekip HiTouch LSIG 3p F HR | 1 | C | 8015644750893 | 4 | 29411.59
1SDA071240R1 | E6.2 | Disjuntor fixo E6.2H 4000 Ekip G HiTouch LSIG 3p F HR | 1 | C | 8015644750909 | 4 | 31066.99
1SDA071241R1 | E6.2 | Disjuntor fixo E6.2V 4000 Ekip Dip LI 3p F HR | 1 | C | 8015644750916 | 4 | 24627.7
1SDA071242R1 | E6.2 | Disjuntor fixo E6.2V 4000 Ekip Dip LSI 3p F HR | 1 | C | 8015644750923 | 4 | 24896.82
1SDA071243R1 | E6.2 | Disjuntor fixo E6.2V 4000 Ekip Dip LSIG 3p F HR | 1 | C | 8015644750930 | 4 | 25906.71
1SDA071244R1 | E6.2 | Disjuntor fixo E6.2V 4000 Ekip Touch LI 3p F HR | 1 | C | 8015644750947 | 4 | 25135.9
1SDA071245R1 | E6.2 | Disjuntor fixo E6.2V 4000 Ekip Touch LSI 3p F HR | 1 | C | 8015644750954 | 4 | 25494.84
1SDA071246R1 | E6.2 | Disjuntor fixo E6.2V 4000 Ekip Touch LSIG 3p F HR | 1 | C | 8015644750961 | 4 | 26841.47
1SDA071247R1 | E6.2 | Disjuntor fixo E6.2V 4000 Ekip G Touch LSIG 3p F HR | 1 | C | 8015644750978 | 4 | 30443.7
1SDA071248R1 | E6.2 | Disjuntor fixo E6.2V 4000 Ekip HiTouch LSI 3p F HR | 1 | C | 8015644750985 | 4 | 28894.44
1SDA071249R1 | E6.2 | Disjuntor fixo E6.2V 4000 Ekip HiTouch LSIG 3p F HR | 1 | C | 8015644750992 | 4 | 29947.42
1SDA071250R1 | E6.2 | Disjuntor fixo E6.2V 4000 Ekip G HiTouch LSIG 3p F HR | 1 | C | 8015644751005 | 4 | 31602.74
1SDA071261R1 | E6.2 | Disjuntor fixo E6.2H 5000 Ekip Dip LI 3p F HR | 1 | C | 8015644751111 | 4 | 29743.11
1SDA071262R1 | E6.2 | Disjuntor fixo E6.2H 5000 Ekip Dip LSI 3p F HR | 1 | C | 8015644751128 | 4 | 30012.32
1SDA071263R1 | E6.2 | Disjuntor fixo E6.2H 5000 Ekip Dip LSIG 3p F HR | 1 | C | 8015644751135 | 4 | 31022.22
1SDA071264R1 | E6.2 | Disjuntor fixo E6.2H 5000 Ekip Touch LI 3p F HR | 1 | C | 8015644751142 | 4 | 30251.4
1SDA071265R1 | E6.2 | Disjuntor fixo E6.2H 5000 Ekip Touch LSI 3p F HR | 1 | C | 8015644751159 | 4 | 30610.16
1SDA071266R1 | E6.2 | Disjuntor fixo E6.2H 5000 Ekip Touch LSIG 3p F HR | 1 | C | 8015644751166 | 4 | 31957.14
1SDA071267R1 | E6.2 | Disjuntor fixo E6.2H 5000 Ekip G Touch LSIG 3p F HR | 1 | C | 8015644751173 | 4 | 35559.03
1SDA071268R1 | E6.2 | Disjuntor fixo E6.2H 5000 Ekip HiTouch LSI 3p F HR | 1 | C | 8015644751180 | 4 | 34009.84
1SDA071269R1 | E6.2 | Disjuntor fixo E6.2H 5000 Ekip HiTouch LSIG 3p F HR | 1 | C | 8015644751197 | 4 | 35062.78
1SDA071270R1 | E6.2 | Disjuntor fixo E6.2H 5000 Ekip G HiTouch LSIG 3p F HR | 1 | C | 8015644751203 | 4 | 36718.11
1SDA071271R1 | E6.2 | Disjuntor fixo E6.2V 5000 Ekip Dip LI 3p F HR | 1 | C | 8015644751210 | 4 | 32793.11
1SDA071272R1 | E6.2 | Disjuntor fixo E6.2V 5000 Ekip Dip LSI 3p F HR | 1 | C | 8015644751227 | 4 | 33062.14
1SDA071273R1 | E6.2 | Disjuntor fixo E6.2V 5000 Ekip Dip LSIG 3p F HR | 1 | C | 8015644751234 | 4 | 34072.17
1SDA071274R1 | E6.2 | Disjuntor fixo E6.2V 5000 Ekip Touch LI 3p F HR | 1 | C | 8015644751241 | 4 | 33301.36
1SDA071275R1 | E6.2 | Disjuntor fixo E6.2V 5000 Ekip Touch LSI 3p F HR | 1 | C | 8015644751258 | 4 | 33660.07
1SDA071276R1 | E6.2 | Disjuntor fixo E6.2V 5000 Ekip Touch LSIG 3p F HR | 1 | C | 8015644751265 | 4 | 35006.96
1SDA071277R1 | E6.2 | Disjuntor fixo E6.2V 5000 Ekip G Touch LSIG 3p F HR | 1 | C | 8015644751272 | 4 | 38608.94
1SDA071278R1 | E6.2 | Disjuntor fixo E6.2V 5000 Ekip HiTouch LSI 3p F HR | 1 | C | 8015644751289 | 4 | 37059.63
1SDA071279R1 | E6.2 | Disjuntor fixo E6.2V 5000 Ekip HiTouch LSIG 3p F HR | 1 | C | 8015644751296 | 4 | 38112.74
1SDA071280R1 | E6.2 | Disjuntor fixo E6.2V 5000 Ekip G HiTouch LSIG 3p F HR | 1 | C | 8015644751302 | 4 | 39768.06
1SDA071291R1 | E6.2 | Disjuntor fixo E6.2H 6300 Ekip Dip LI 3p F HR | 1 | C | 8015644751418 | 4 | 39393.2
1SDA071292R1 | E6.2 | Disjuntor fixo E6.2H 6300 Ekip Dip LSI 3p F HR | 1 | C | 8015644751425 | 4 | 39662.31
1SDA071293R1 | E6.2 | Disjuntor fixo E6.2H 6300 Ekip Dip LSIG 3p F HR | 1 | C | 8015644751432 | 4 | 40672.21
1SDA071294R1 | E6.2 | Disjuntor fixo E6.2H 6300 Ekip Touch LI 3p F HR | 1 | C | 8015644751449 | 4 | 39901.53
1SDA071295R1 | E6.2 | Disjuntor fixo E6.2H 6300 Ekip Touch LSI 3p F HR | 1 | C | 8015644751456 | 4 | 40260.29
1SDA071296R1 | E6.2 | Disjuntor fixo E6.2H 6300 Ekip Touch LSIG 3p F HR | 1 | C | 8015644751463 | 4 | 41607.09
1SDA071297R1 | E6.2 | Disjuntor fixo E6.2H 6300 Ekip G Touch LSIG 3p F HR | 1 | C | 8015644751470 | 4 | 45209.15
1SDA071298R1 | E6.2 | Disjuntor fixo E6.2H 6300 Ekip HiTouch LSI 3p F HR | 1 | C | 8015644751487 | 4 | 43659.88
1SDA071299R1 | E6.2 | Disjuntor fixo E6.2H 6300 Ekip HiTouch LSIG 3p F HR | 1 | C | 8015644751494 | 4 | 44712.96
1SDA071300R1 | E6.2 | Disjuntor fixo E6.2H 6300 Ekip G HiTouch LSIG 3p F HR | 1 | C | 8015644751500 | 4 | 46368.28
1SDA071301R1 | E6.2 | Disjuntor fixo E6.2V 6300 Ekip Dip LI 3p F HR | 1 | C | 8015644751517 | 4 | 43408.19
1SDA071302R1 | E6.2 | Disjuntor fixo E6.2V 6300 Ekip Dip LSI 3p F HR | 1 | C | 8015644751524 | 4 | 43677.3
1SDA071303R1 | E6.2 | Disjuntor fixo E6.2V 6300 Ekip Dip LSIG 3p F HR | 1 | C | 8015644751531 | 4 | 44687.21
1SDA071304R1 | E6.2 | Disjuntor fixo E6.2V 6300 Ekip Touch LI 3p F HR | 1 | C | 8015644751548 | 4 | 43916.44
1SDA071305R1 | E6.2 | Disjuntor fixo E6.2V 6300 Ekip Touch LSI 3p F HR | 1 | C | 8015644751555 | 4 | 44275.24
1SDA071306R1 | E6.2 | Disjuntor fixo E6.2V 6300 Ekip Touch LSIG 3p F HR | 1 | C | 8015644751562 | 4 | 45622.08
1SDA071307R1 | E6.2 | Disjuntor fixo E6.2V 6300 Ekip G Touch LSIG 3p F HR | 1 | C | 8015644751579 | 4 | 49224.15
1SDA071308R1 | E6.2 | Disjuntor fixo E6.2V 6300 Ekip HiTouch LSI 3p F HR | 1 | C | 8015644751586 | 4 | 47674.79
1SDA071309R1 | E6.2 | Disjuntor fixo E6.2V 6300 Ekip HiTouch LSIG 3p F HR | 1 | C | 8015644751593 | 4 | 48727.81
1SDA071310R1 | E6.2 | Disjuntor fixo E6.2V 6300 Ekip G HiTouch LSIG 3p F HR | 1 | C | 8015644751609 | 4 | 50383.22
1SDA071321R1 | E1.2 | Disjuntor fixo E1.2N 0250 Ekip Dip LI 4p F F | 1 | C | 8015644751715 | 4 | 5932.97
1SDA071322R1 | E1.2 | Disjuntor fixo E1.2N 0250 Ekip Dip LSI 4p F F | 1 | C | 8015644751722 | 4 | 6169.75
1SDA071323R1 | E1.2 | Disjuntor fixo E1.2N 0250 Ekip Dip LSIG 4p F F | 1 | C | 8015644751739 | 4 | 7058.54
1SDA071324R1 | E1.2 | Disjuntor fixo E1.2N 0250 Ekip Touch LI 4p F F | 1 | C | 8015644751746 | 4 | 6380.2
1SDA071325R1 | E1.2 | Disjuntor fixo E1.2N 0250 Ekip Touch LSI 4p F F | 1 | C | 8015644751753 | 4 | 6696.02
1SDA071326R1 | E1.2 | Disjuntor fixo E1.2N 0250 Ekip Touch LSIG 4p F F | 1 | C | 8015644751760 | 4 | 7881.16
1SDA071327R1 | E1.2 | Disjuntor fixo E1.2N 0250 Ekip G Touch LSIG 4p F F | 1 | C | 8015644751777 | 4 | 10821.87
1SDA071328R1 | E1.2 | Disjuntor fixo E1.2N 0250 Ekip HiTouch LSI 4p F F | 1 | C | 8015644751784 | 4 | 9687.67
1SDA071329R1 | E1.2 | Disjuntor fixo E1.2N 0250 Ekip HiTouch LSIG 4p F F | 1 | C | 8015644751791 | 4 | 10614.34
1SDA071330R1 | E1.2 | Disjuntor fixo E1.2N 0250 Ekip G HiTouch LSIG 4p F F | 1 | C | 8015644751807 | 4 | 11980.95
1SDA071331R1 | E1.2 | Disjuntor fixo E1.2B 0630 Ekip Dip LI 4p F F | 1 | C | 8015644751814 | 4 | 3193.11
1SDA071332R1 | E1.2 | Disjuntor fixo E1.2B 0630 Ekip Dip LSI 4p F F | 1 | C | 8015644751821 | 4 | 3246.58
1SDA071333R1 | E1.2 | Disjuntor fixo E1.2B 0630 Ekip Dip LSIG 4p F F | 1 | C | 8015644751838 | 4 | 3661.56
1SDA071334R1 | E1.2 | Disjuntor fixo E1.2B 0630 Ekip Touch LI 4p F F | 1 | C | 8015644751845 | 4 | 3678.67
1SDA071335R1 | E1.2 | Disjuntor fixo E1.2B 0630 Ekip Touch LSI 4p F F | 1 | C | 8015644751852 | 4 | 3961.97
1SDA071336R1 | E1.2 | Disjuntor fixo E1.2B 0630 Ekip Touch LSIG 4p F F | 1 | C | 8015644751869 | 4 | 4930.05
1SDA071337R1 | E1.2 | Disjuntor fixo E1.2B 0630 Ekip G Touch LSIG 4p F F | 1 | C | 8015644751876 | 4 | 8719.93
1SDA071338R1 | E1.2 | Disjuntor fixo E1.2B 0630 Ekip HiTouch LSI 4p F F | 1 | C | 8015644751883 | 4 | 7562.11
1SDA071339R1 | E1.2 | Disjuntor fixo E1.2B 0630 Ekip HiTouch LSIG 4p F F | 1 | C | 8015644751890 | 4 | 8859.73
1SDA071340R1 | E1.2 | Disjuntor fixo E1.2B 0630 Ekip G HiTouch LSIG 4p F F | 1 | C | 8015644751906 | 4 | 9879.01
1SDA071341R1 | E1.2 | Disjuntor fixo E1.2C 0630 Ekip Dip LI 4p F F | 1 | C | 8015644751913 | 4 | 4356
1SDA071342R1 | E1.2 | Disjuntor fixo E1.2C 0630 Ekip Dip LSI 4p F F | 1 | C | 8015644751920 | 4 | 4406.84
1SDA071343R1 | E1.2 | Disjuntor fixo E1.2C 0630 Ekip Dip LSIG 4p F F | 1 | C | 8015644751937 | 4 | 4800.86
1SDA071344R1 | E1.2 | Disjuntor fixo E1.2C 0630 Ekip Touch LI 4p F F | 1 | C | 8015644751944 | 4 | 4817.24
1SDA071345R1 | E1.2 | Disjuntor fixo E1.2C 0630 Ekip Touch LSI 4p F F | 1 | C | 8015644751951 | 4 | 5086.48
1SDA071346R1 | E1.2 | Disjuntor fixo E1.2C 0630 Ekip Touch LSIG 4p F F | 1 | C | 8015644751968 | 4 | 6006.13
1SDA071347R1 | E1.2 | Disjuntor fixo E1.2C 0630 Ekip G Touch LSIG 4p F F | 1 | C | 8015644751975 | 4 | 9773.17
1SDA071348R1 | E1.2 | Disjuntor fixo E1.2C 0630 Ekip HiTouch LSI 4p F F | 1 | C | 8015644751982 | 4 | 8506.64
1SDA071349R1 | E1.2 | Disjuntor fixo E1.2C 0630 Ekip HiTouch LSIG 4p F F | 1 | C | 8015644751999 | 4 | 9739.21
1SDA071350R1 | E1.2 | Disjuntor fixo E1.2C 0630 Ekip G HiTouch LSIG 4p F F | 1 | C | 8015644752002 | 4 | 10932.25
1SDA071351R1 | E1.2 | Disjuntor fixo E1.2N 0630 Ekip Dip LI 4p F F | 1 | C | 8015644752019 | 4 | 5798.15
1SDA071352R1 | E1.2 | Disjuntor fixo E1.2N 0630 Ekip Dip LSI 4p F F | 1 | C | 8015644752026 | 4 | 6029.56
1SDA071353R1 | E1.2 | Disjuntor fixo E1.2N 0630 Ekip Dip LSIG 4p F F | 1 | C | 8015644752033 | 4 | 6898.1
1SDA071354R1 | E1.2 | Disjuntor fixo E1.2N 0630 Ekip Touch LI 4p F F | 1 | C | 8015644752040 | 4 | 6235.22
1SDA071355R1 | E1.2 | Disjuntor fixo E1.2N 0630 Ekip Touch LSI 4p F F | 1 | C | 8015644752057 | 4 | 6543.83
1SDA071356R1 | E1.2 | Disjuntor fixo E1.2N 0630 Ekip Touch LSIG 4p F F | 1 | C | 8015644752064 | 4 | 7702.04
1SDA071357R1 | E1.2 | Disjuntor fixo E1.2N 0630 Ekip G Touch LSIG 4p F F | 1 | C | 8015644752071 | 4 | 10674.79
1SDA071358R1 | E1.2 | Disjuntor fixo E1.2N 0630 Ekip HiTouch LSI 4p F F | 1 | C | 8015644752088 | 4 | 9467.52
1SDA071359R1 | E1.2 | Disjuntor fixo E1.2N 0630 Ekip HiTouch LSIG 4p F F | 1 | C | 8015644752095 | 4 | 10373.07
1SDA071360R1 | E1.2 | Disjuntor fixo E1.2N 0630 Ekip G HiTouch LSIG 4p F F | 1 | C | 8015644752101 | 4 | 11833.91
1SDA071371R1 | E1.2 | Disjuntor fixo E1.2B 0800 Ekip Dip LI 4p F F | 1 | B | 8015644752217 | 4 | 3417.8
1SDA071372R1 | E1.2 | Disjuntor fixo E1.2B 0800 Ekip Dip LSI 4p F F | 1 | C | 8015644752224 | 4 | 3471.22
1SDA071373R1 | E1.2 | Disjuntor fixo E1.2B 0800 Ekip Dip LSIG 4p F F | 1 | C | 8015644752231 | 4 | 3886.2
1SDA071374R1 | E1.2 | Disjuntor fixo E1.2B 0800 Ekip Touch LI 4p F F | 1 | C | 8015644752248 | 4 | 3903.35
1SDA071375R1 | E1.2 | Disjuntor fixo E1.2B 0800 Ekip Touch LSI 4p F F | 1 | C | 8015644752255 | 4 | 4186.7
1SDA071376R1 | E1.2 | Disjuntor fixo E1.2B 0800 Ekip Touch LSIG 4p F F | 1 | C | 8015644752262 | 4 | 5154.78
1SDA071377R1 | E1.2 | Disjuntor fixo E1.2B 0800 Ekip G Touch LSIG 4p F F | 1 | C | 8015644752279 | 4 | 8936.01
1SDA071378R1 | E1.2 | Disjuntor fixo E1.2B 0800 Ekip HiTouch LSI 4p F F | 1 | C | 8015644752286 | 4 | 7786.97
1SDA071379R1 | E1.2 | Disjuntor fixo E1.2B 0800 Ekip HiTouch LSIG 4p F F | 1 | C | 8015644752293 | 4 | 9084.37
1SDA071380R1 | E1.2 | Disjuntor fixo E1.2B 0800 Ekip G HiTouch LSIG 4p F F | 1 | C | 8015644752309 | 4 | 10095.09
1SDA071381R1 | E1.2 | Disjuntor fixo E1.2C 0800 Ekip Dip LI 4p F F | 1 | B | 8015644752316 | 4 | 4716.38
1SDA071382R1 | E1.2 | Disjuntor fixo E1.2C 0800 Ekip Dip LSI 4p F F | 1 | C | 8015644752323 | 4 | 4767.18
1SDA071383R1 | E1.2 | Disjuntor fixo E1.2C 0800 Ekip Dip LSIG 4p F F | 1 | C | 8015644752330 | 4 | 5161.29
1SDA071384R1 | E1.2 | Disjuntor fixo E1.2C 0800 Ekip Touch LI 4p F F | 1 | C | 8015644752347 | 4 | 5177.7
1SDA071385R1 | E1.2 | Disjuntor fixo E1.2C 0800 Ekip Touch LSI 4p F F | 1 | C | 8015644752354 | 4 | 5446.86
1SDA071386R1 | E1.2 | Disjuntor fixo E1.2C 0800 Ekip Touch LSIG 4p F F | 1 | C | 8015644752361 | 4 | 6366.54
1SDA071387R1 | E1.2 | Disjuntor fixo E1.2C 0800 Ekip G Touch LSIG 4p F F | 1 | C | 8015644752378 | 4 | 10119.84
1SDA071388R1 | E1.2 | Disjuntor fixo E1.2C 0800 Ekip HiTouch LSI 4p F F | 1 | C | 8015644752385 | 4 | 8867.06
1SDA071389R1 | E1.2 | Disjuntor fixo E1.2C 0800 Ekip HiTouch LSIG 4p F F | 1 | C | 8015644752392 | 4 | 10099.63
1SDA071390R1 | E1.2 | Disjuntor fixo E1.2C 0800 Ekip G HiTouch LSIG 4p F F | 1 | C | 8015644752408 | 4 | 11278.92
1SDA071391R1 | E1.2 | Disjuntor fixo E1.2N 0800 Ekip Dip LI 4p F F | 1 | C | 8015644752415 | 4 | 5932.97
1SDA071392R1 | E1.2 | Disjuntor fixo E1.2N 0800 Ekip Dip LSI 4p F F | 1 | C | 8015644752422 | 4 | 6169.75
1SDA071393R1 | E1.2 | Disjuntor fixo E1.2N 0800 Ekip Dip LSIG 4p F F | 1 | C | 8015644752439 | 4 | 7058.54
1SDA071394R1 | E1.2 | Disjuntor fixo E1.2N 0800 Ekip Touch LI 4p F F | 1 | C | 8015644752446 | 4 | 6380.2
1SDA071395R1 | E1.2 | Disjuntor fixo E1.2N 0800 Ekip Touch LSI 4p F F | 1 | C | 8015644752453 | 4 | 6696.02
1SDA071396R1 | E1.2 | Disjuntor fixo E1.2N 0800 Ekip Touch LSIG 4p F F | 1 | C | 8015644752460 | 4 | 7881.16
1SDA071397R1 | E1.2 | Disjuntor fixo E1.2N 0800 Ekip G Touch LSIG 4p F F | 1 | C | 8015644752477 | 4 | 10821.87
1SDA071398R1 | E1.2 | Disjuntor fixo E1.2N 0800 Ekip HiTouch LSI 4p F F | 1 | C | 8015644752484 | 4 | 9687.67
1SDA071399R1 | E1.2 | Disjuntor fixo E1.2N 0800 Ekip HiTouch LSIG 4p F F | 1 | C | 8015644752491 | 4 | 10614.34
1SDA071400R1 | E1.2 | Disjuntor fixo E1.2N 0800 Ekip G HiTouch LSIG 4p F F | 1 | C | 8015644752507 | 4 | 11980.95
1SDA071411R1 | E1.2 | Disjuntor fixo E1.2B 1000 Ekip Dip LI 4p F F | 1 | B | 8015644752613 | 4 | 4103.77
1SDA071412R1 | E1.2 | Disjuntor fixo E1.2B 1000 Ekip Dip LSI 4p F F | 1 | B | 8015644752620 | 4 | 4157.32
1SDA071413R1 | E1.2 | Disjuntor fixo E1.2B 1000 Ekip Dip LSIG 4p F F | 1 | C | 8015644752637 | 4 | 4572.08
1SDA071414R1 | E1.2 | Disjuntor fixo E1.2B 1000 Ekip Touch LI 4p F F | 1 | B | 8015644752644 | 4 | 4589.32
1SDA071415R1 | E1.2 | Disjuntor fixo E1.2B 1000 Ekip Touch LSI 4p F F | 1 | C | 8015644752651 | 4 | 4872.57
1SDA071416R1 | E1.2 | Disjuntor fixo E1.2B 1000 Ekip Touch LSIG 4p F F | 1 | C | 8015644752668 | 4 | 5840.71
1SDA071417R1 | E1.2 | Disjuntor fixo E1.2B 1000 Ekip G Touch LSIG 4p F F | 1 | C | 8015644752675 | 4 | 9595.53
1SDA071418R1 | E1.2 | Disjuntor fixo E1.2B 1000 Ekip HiTouch LSI 4p F F | 1 | C | 8015644752682 | 4 | 8472.9
1SDA071419R1 | E1.2 | Disjuntor fixo E1.2B 1000 Ekip HiTouch LSIG 4p F F | 1 | C | 8015644752699 | 4 | 9770.37
1SDA071420R1 | E1.2 | Disjuntor fixo E1.2B 1000 Ekip G HiTouch LSIG 4p F F | 1 | C | 8015644752705 | 4 | 10754.61
1SDA071421R1 | E1.2 | Disjuntor fixo E1.2C 1000 Ekip Dip LI 4p F F | 1 | B | 8015644752712 | 4 | 4863.1
1SDA071422R1 | E1.2 | Disjuntor fixo E1.2C 1000 Ekip Dip LSI 4p F F | 1 | B | 8015644752729 | 4 | 4913.86
1SDA071423R1 | E1.2 | Disjuntor fixo E1.2C 1000 Ekip Dip LSIG 4p F F | 1 | C | 8015644752736 | 4 | 5308.02
1SDA071424R1 | E1.2 | Disjuntor fixo E1.2C 1000 Ekip Touch LI 4p F F | 1 | C | 8015644752743 | 4 | 5324.35
1SDA071425R1 | E1.2 | Disjuntor fixo E1.2C 1000 Ekip Touch LSI 4p F F | 1 | C | 8015644752750 | 4 | 5593.38
1SDA071426R1 | E1.2 | Disjuntor fixo E1.2C 1000 Ekip Touch LSIG 4p F F | 1 | C | 8015644752767 | 4 | 6513.15
1SDA071427R1 | E1.2 | Disjuntor fixo E1.2C 1000 Ekip G Touch LSIG 4p F F | 1 | C | 8015644752774 | 4 | 10260.68
1SDA071428R1 | E1.2 | Disjuntor fixo E1.2C 1000 Ekip HiTouch LSI 4p F F | 1 | C | 8015644752781 | 4 | 9013.66
1SDA071429R1 | E1.2 | Disjuntor fixo E1.2C 1000 Ekip HiTouch LSIG 4p F F | 1 | C | 8015644752798 | 4 | 10246.33
1SDA071430R1 | E1.2 | Disjuntor fixo E1.2C 1000 Ekip G HiTouch LSIG 4p F F | 1 | C | 8015644752804 | 4 | 11419.72
1SDA071431R1 | E1.2 | Disjuntor fixo E1.2N 1000 Ekip Dip LI 4p F F | 1 | C | 8015644752811 | 4 | 6067.8
1SDA071432R1 | E1.2 | Disjuntor fixo E1.2N 1000 Ekip Dip LSI 4p F F | 1 | C | 8015644752828 | 4 | 6309.94
1SDA071433R1 | E1.2 | Disjuntor fixo E1.2N 1000 Ekip Dip LSIG 4p F F | 1 | C | 8015644752835 | 4 | 7218.93
1SDA071434R1 | E1.2 | Disjuntor fixo E1.2N 1000 Ekip Touch LI 4p F F | 1 | C | 8015644752842 | 4 | 6525.24
1SDA071435R1 | E1.2 | Disjuntor fixo E1.2N 1000 Ekip Touch LSI 4p F F | 1 | C | 8015644752859 | 4 | 6848.25
1SDA071436R1 | E1.2 | Disjuntor fixo E1.2N 1000 Ekip Touch LSIG 4p F F | 1 | C | 8015644752866 | 4 | 8060.23
1SDA071437R1 | E1.2 | Disjuntor fixo E1.2N 1000 Ekip G Touch LSIG 4p F F | 1 | C | 8015644752873 | 4 | 10968.91
1SDA071438R1 | E1.2 | Disjuntor fixo E1.2N 1000 Ekip HiTouch LSI 4p F F | 1 | C | 8015644752880 | 4 | 9907.86
1SDA071439R1 | E1.2 | Disjuntor fixo E1.2N 1000 Ekip HiTouch LSIG 4p F F | 1 | C | 8015644752897 | 4 | 10855.56
1SDA071440R1 | E1.2 | Disjuntor fixo E1.2N 1000 Ekip G HiTouch LSIG 4p F F | 1 | C | 8015644752903 | 4 | 12128.04
1SDA071451R1 | E1.2 | Disjuntor fixo E1.2B 1250 Ekip Dip LI 4p F F | 1 | B | 8015644753016 | 4 | 4591.55
1SDA071452R1 | E1.2 | Disjuntor fixo E1.2B 1250 Ekip Dip LSI 4p F F | 1 | B | 8015644753023 | 4 | 4644.93
1SDA071453R1 | E1.2 | Disjuntor fixo E1.2B 1250 Ekip Dip LSIG 4p F F | 1 | C | 8015644753030 | 4 | 5059.77
1SDA071454R1 | E1.2 | Disjuntor fixo E1.2B 1250 Ekip Touch LI 4p F F | 1 | C | 8015644753047 | 4 | 5077.14
1SDA071455R1 | E1.2 | Disjuntor fixo E1.2B 1250 Ekip Touch LSI 4p F F | 1 | C | 8015644753054 | 4 | 5360.31
1SDA071456R1 | E1.2 | Disjuntor fixo E1.2B 1250 Ekip Touch LSIG 4p F F | 1 | C | 8015644753061 | 4 | 6328.36
1SDA071457R1 | E1.2 | Disjuntor fixo E1.2B 1250 Ekip G Touch LSIG 4p F F | 1 | C | 8015644753078 | 4 | 10064.54
1SDA071458R1 | E1.2 | Disjuntor fixo E1.2B 1250 Ekip HiTouch LSI 4p F F | 1 | C | 8015644753085 | 4 | 8960.55
1SDA071459R1 | E1.2 | Disjuntor fixo E1.2B 1250 Ekip HiTouch LSIG 4p F F | 1 | C | 8015644753092 | 4 | 10258.06
1SDA071460R1 | E1.2 | Disjuntor fixo E1.2B 1250 Ekip G HiTouch LSIG 4p F F | 1 | C | 8015644753108 | 4 | 11223.62
1SDA071461R1 | E1.2 | Disjuntor fixo E1.2C 1250 Ekip Dip LI 4p F F | 1 | C | 8015644753115 | 4 | 5181.63
1SDA071462R1 | E1.2 | Disjuntor fixo E1.2C 1250 Ekip Dip LSI 4p F F | 1 | C | 8015644753122 | 4 | 5232.51
1SDA071463R1 | E1.2 | Disjuntor fixo E1.2C 1250 Ekip Dip LSIG 4p F F | 1 | C | 8015644753139 | 4 | 5626.55
1SDA071464R1 | E1.2 | Disjuntor fixo E1.2C 1250 Ekip Touch LI 4p F F | 1 | C | 8015644753146 | 4 | 5642.91
1SDA071465R1 | E1.2 | Disjuntor fixo E1.2C 1250 Ekip Touch LSI 4p F F | 1 | C | 8015644753153 | 4 | 5911.98
1SDA071466R1 | E1.2 | Disjuntor fixo E1.2C 1250 Ekip Touch LSIG 4p F F | 1 | C | 8015644753160 | 4 | 6831.72
1SDA071467R1 | E1.2 | Disjuntor fixo E1.2C 1250 Ekip G Touch LSIG 4p F F | 1 | C | 8015644753177 | 4 | 10566.99
1SDA071468R1 | E1.2 | Disjuntor fixo E1.2C 1250 Ekip HiTouch LSI 4p F F | 1 | C | 8015644753184 | 4 | 9332.27
1SDA071469R1 | E1.2 | Disjuntor fixo E1.2C 1250 Ekip HiTouch LSIG 4p F F | 1 | C | 8015644753191 | 4 | 10564.94
1SDA071470R1 | E1.2 | Disjuntor fixo E1.2C 1250 Ekip G HiTouch LSIG 4p F F | 1 | C | 8015644753207 | 4 | 11726.15
1SDA071471R1 | E1.2 | Disjuntor fixo E1.2N 1250 Ekip Dip LI 4p F F | 1 | C | 8015644753214 | 4 | 6160.15
1SDA071472R1 | E1.2 | Disjuntor fixo E1.2N 1250 Ekip Dip LSI 4p F F | 1 | B | 8015644753221 | 4 | 6402.38
1SDA071473R1 | E1.2 | Disjuntor fixo E1.2N 1250 Ekip Dip LSIG 4p F F | 1 | C | 8015644753238 | 4 | 7311.46
1SDA071474R1 | E1.2 | Disjuntor fixo E1.2N 1250 Ekip Touch LI 4p F F | 1 | C | 8015644753245 | 4 | 6617.59
1SDA071475R1 | E1.2 | Disjuntor fixo E1.2N 1250 Ekip Touch LSI 4p F F | 1 | C | 8015644753252 | 4 | 6940.52
1SDA071476R1 | E1.2 | Disjuntor fixo E1.2N 1250 Ekip Touch LSIG 4p F F | 1 | C | 8015644753269 | 4 | 8152.76
1SDA071477R1 | E1.2 | Disjuntor fixo E1.2N 1250 Ekip G Touch LSIG 4p F F | 1 | C | 8015644753276 | 4 | 11054.85
1SDA071478R1 | E1.2 | Disjuntor fixo E1.2N 1250 Ekip HiTouch LSI 4p F F | 1 | C | 8015644753283 | 4 | 10000.17
1SDA071479R1 | E1.2 | Disjuntor fixo E1.2N 1250 Ekip HiTouch LSIG 4p F F | 1 | C | 8015644753290 | 4 | 10947.96
1SDA071480R1 | E1.2 | Disjuntor fixo E1.2N 1250 Ekip G HiTouch LSIG 4p F F | 1 | C | 8015644753306 | 4 | 12213.89
1SDA071491R1 | E1.2 | Disjuntor fixo E1.2B 1600 Ekip Dip LI 4p F F | 1 | B | 8015644753412 | 4 | 5585.3
1SDA071492R1 | E1.2 | Disjuntor fixo E1.2B 1600 Ekip Dip LSI 4p F F | 1 | B | 8015644753429 | 4 | 5638.77
1SDA071493R1 | E1.2 | Disjuntor fixo E1.2B 1600 Ekip Dip LSIG 4p F F | 1 | C | 8015644753436 | 4 | 6053.66
1SDA071494R1 | E1.2 | Disjuntor fixo E1.2B 1600 Ekip Touch LI 4p F F | 1 | B | 8015644753443 | 4 | 6070.85
1SDA071495R1 | E1.2 | Disjuntor fixo E1.2B 1600 Ekip Touch LSI 4p F F | 1 | C | 8015644753450 | 4 | 6354.19
1SDA071496R1 | E1.2 | Disjuntor fixo E1.2B 1600 Ekip Touch LSIG 4p F F | 1 | C | 8015644753467 | 4 | 7322.19
1SDA071497R1 | E1.2 | Disjuntor fixo E1.2B 1600 Ekip G Touch LSIG 4p F F | 1 | C | 8015644753474 | 4 | 11020.1
1SDA071498R1 | E1.2 | Disjuntor fixo E1.2B 1600 Ekip HiTouch LSI 4p F F | 1 | C | 8015644753481 | 4 | 9954.38
1SDA071499R1 | E1.2 | Disjuntor fixo E1.2B 1600 Ekip HiTouch LSIG 4p F F | 1 | C | 8015644753498 | 4 | 11251.86
1SDA071500R1 | E1.2 | Disjuntor fixo E1.2B 1600 Ekip G HiTouch LSIG 4p F F | 1 | C | 8015644753504 | 4 | 12179.23
1SDA071501R1 | E1.2 | Disjuntor fixo E1.2C 1600 Ekip Dip LI 4p F F | 1 | C | 8015644753511 | 4 | 6882.39
1SDA071502R1 | E1.2 | Disjuntor fixo E1.2C 1600 Ekip Dip LSI 4p F F | 1 | C | 8015644753528 | 4 | 7124.61
1SDA071503R1 | E1.2 | Disjuntor fixo E1.2C 1600 Ekip Dip LSIG 4p F F | 1 | C | 8015644753535 | 4 | 7723.77
1SDA071504R1 | E1.2 | Disjuntor fixo E1.2C 1600 Ekip Touch LI 4p F F | 1 | C | 8015644753542 | 4 | 7339.78
1SDA071505R1 | E1.2 | Disjuntor fixo E1.2C 1600 Ekip Touch LSI 4p F F | 1 | C | 8015644753559 | 4 | 7662.72
1SDA071506R1 | E1.2 | Disjuntor fixo E1.2C 1600 Ekip Touch LSIG 4p F F | 1 | C | 8015644753566 | 4 | 8874.87
1SDA071507R1 | E1.2 | Disjuntor fixo E1.2C 1600 Ekip G Touch LSIG 4p F F | 1 | C | 8015644753573 | 4 | 11750.77
1SDA071508R1 | E1.2 | Disjuntor fixo E1.2C 1600 Ekip HiTouch LSI 4p F F | 1 | C | 8015644753580 | 4 | 10722.36
1SDA071509R1 | E1.2 | Disjuntor fixo E1.2C 1600 Ekip HiTouch LSIG 4p F F | 1 | C | 8015644753597 | 4 | 11670.11
1SDA071510R1 | E1.2 | Disjuntor fixo E1.2C 1600 Ekip G HiTouch LSIG 4p F F | 1 | C | 8015644753603 | 4 | 12909.85
1SDA071511R1 | E1.2 | Disjuntor fixo E1.2N 1600 Ekip Dip LI 4p F F | 1 | B | 8015644753610 | 4 | 7278.85
1SDA071512R1 | E1.2 | Disjuntor fixo E1.2N 1600 Ekip Dip LSI 4p F F | 1 | B | 8015644753627 | 4 | 7329.65
1SDA071513R1 | E1.2 | Disjuntor fixo E1.2N 1600 Ekip Dip LSIG 4p F F | 1 | C | 8015644753634 | 4 | 8033.53
1SDA071514R1 | E1.2 | Disjuntor fixo E1.2N 1600 Ekip Touch LI 4p F F | 1 | C | 8015644753641 | 4 | 7740.14
1SDA071515R1 | E1.2 | Disjuntor fixo E1.2N 1600 Ekip Touch LSI 4p F F | 1 | B | 8015644753658 | 4 | 8009.3
1SDA071516R1 | E1.2 | Disjuntor fixo E1.2N 1600 Ekip Touch LSIG 4p F F | 1 | C | 8015644753665 | 4 | 8928.99
1SDA071517R1 | E1.2 | Disjuntor fixo E1.2N 1600 Ekip G Touch LSIG 4p F F | 1 | C | 8015644753672 | 4 | 12310.74
1SDA071518R1 | E1.2 | Disjuntor fixo E1.2N 1600 Ekip HiTouch LSI 4p F F | 1 | C | 8015644753689 | 4 | 11429.49
1SDA071519R1 | E1.2 | Disjuntor fixo E1.2N 1600 Ekip HiTouch LSIG 4p F F | 1 | C | 8015644753696 | 4 | 12662.08
1SDA071520R1 | E1.2 | Disjuntor fixo E1.2N 1600 Ekip G HiTouch LSIG 4p F F | 1 | C | 8015644753702 | 4 | 13469.82
1SDA071521R1 | E2.2 | Disjuntor fixo E2.2N 0800 Ekip Dip LI 4p F HR | 1 | C | 8015644753719 | 4 | 6607.16
1SDA071522R1 | E2.2 | Disjuntor fixo E2.2N 0800 Ekip Dip LSI 4p F HR | 1 | C | 8015644753726 | 4 | 6870.86
1SDA071523R1 | E2.2 | Disjuntor fixo E2.2N 0800 Ekip Dip LSIG 4p F HR | 1 | C | 8015644753733 | 4 | 7860.64
1SDA071524R1 | E2.2 | Disjuntor fixo E2.2N 0800 Ekip Touch LI 4p F HR | 1 | C | 8015644753740 | 4 | 7105.28
1SDA071525R1 | E2.2 | Disjuntor fixo E2.2N 0800 Ekip Touch LSI 4p F HR | 1 | C | 8015644753757 | 4 | 7456.93
1SDA071526R1 | E2.2 | Disjuntor fixo E2.2N 0800 Ekip Touch LSIG 4p F HR | 1 | C | 8015644753764 | 4 | 8776.75
1SDA071527R1 | E2.2 | Disjuntor fixo E2.2N 0800 Ekip G Touch LSIG 4p F HR | 1 | C | 8015644753771 | 4 | 11557.2
1SDA071528R1 | E2.2 | Disjuntor fixo E2.2N 0800 Ekip HiTouch LSI 4p F HR | 1 | C | 8015644753788 | 4 | 10788.57
1SDA071529R1 | E2.2 | Disjuntor fixo E2.2N 0800 Ekip HiTouch LSIG 4p F HR | 1 | C | 8015644753795 | 4 | 11820.47
1SDA071530R1 | E2.2 | Disjuntor fixo E2.2N 0800 Ekip G HiTouch LSIG 4p F HR | 1 | C | 8015644753801 | 4 | 12716.28
1SDA071531R1 | E2.2 | Disjuntor fixo E2.2S 0800 Ekip Dip LI 4p F HR | 1 | C | 8015644753818 | 4 | 6706.23
1SDA071532R1 | E2.2 | Disjuntor fixo E2.2S 0800 Ekip Dip LSI 4p F HR | 1 | C | 8015644753825 | 4 | 6975.44
1SDA071533R1 | E2.2 | Disjuntor fixo E2.2S 0800 Ekip Dip LSIG 4p F HR | 1 | C | 8015644753832 | 4 | 7985.29
1SDA071534R1 | E2.2 | Disjuntor fixo E2.2S 0800 Ekip Touch LI 4p F HR | 1 | C | 8015644753849 | 4 | 7214.52
1SDA071535R1 | E2.2 | Disjuntor fixo E2.2S 0800 Ekip Touch LSI 4p F HR | 1 | C | 8015644753856 | 4 | 7573.38
1SDA071536R1 | E2.2 | Disjuntor fixo E2.2S 0800 Ekip Touch LSIG 4p F HR | 1 | C | 8015644753863 | 4 | 8920.13
1SDA071537R1 | E2.2 | Disjuntor fixo E2.2S 0800 Ekip G Touch LSIG 4p F HR | 1 | C | 8015644753870 | 4 | 11670.98
1SDA071538R1 | E2.2 | Disjuntor fixo E2.2S 0800 Ekip HiTouch LSI 4p F HR | 1 | C | 8015644753887 | 4 | 10972.93
1SDA071539R1 | E2.2 | Disjuntor fixo E2.2S 0800 Ekip HiTouch LSIG 4p F HR | 1 | C | 8015644753894 | 4 | 12025.91
1SDA071540R1 | E2.2 | Disjuntor fixo E2.2S 0800 Ekip G HiTouch LSIG 4p F HR | 1 | C | 8015644753900 | 4 | 12830.11
1SDA071541R1 | E2.2 | Disjuntor fixo E2.2H 0800 Ekip Dip LI 4p F HR | 1 | C | 8015644753917 | 4 | 6726.48
1SDA071542R1 | E2.2 | Disjuntor fixo E2.2H 0800 Ekip Dip LSI 4p F HR | 1 | C | 8015644753924 | 4 | 6995.65
1SDA071543R1 | E2.2 | Disjuntor fixo E2.2H 0800 Ekip Dip LSIG 4p F HR | 1 | C | 8015644753931 | 4 | 8005.59
1SDA071544R1 | E2.2 | Disjuntor fixo E2.2H 0800 Ekip Touch LI 4p F HR | 1 | C | 8015644753948 | 4 | 7234.73
1SDA071545R1 | E2.2 | Disjuntor fixo E2.2H 0800 Ekip Touch LSI 4p F HR | 1 | C | 8015644753955 | 4 | 7593.63
1SDA071546R1 | E2.2 | Disjuntor fixo E2.2H 0800 Ekip Touch LSIG 4p F HR | 1 | C | 8015644753962 | 4 | 8940.42
1SDA071547R1 | E2.2 | Disjuntor fixo E2.2H 0800 Ekip G Touch LSIG 4p F HR | 1 | C | 8015644753979 | 4 | 11942.02
1SDA071548R1 | E2.2 | Disjuntor fixo E2.2H 0800 Ekip HiTouch LSI 4p F HR | 1 | C | 8015644753986 | 4 | 10993.18
1SDA071549R1 | E2.2 | Disjuntor fixo E2.2H 0800 Ekip HiTouch LSIG 4p F HR | 1 | C | 8015644753993 | 4 | 12046.2
1SDA071550R1 | E2.2 | Disjuntor fixo E2.2H 0800 Ekip G HiTouch LSIG 4p F HR | 1 | C | 8015644754006 | 4 | 13101.1
1SDA071551R1 | E2.2 | Disjuntor fixo E2.2N 1000 Ekip Dip LI 4p F HR | 1 | C | 8015644754013 | 4 | 6742.02
1SDA071552R1 | E2.2 | Disjuntor fixo E2.2N 1000 Ekip Dip LSI 4p F HR | 1 | C | 8015644754020 | 4 | 7011.1
1SDA071553R1 | E2.2 | Disjuntor fixo E2.2N 1000 Ekip Dip LSIG 4p F HR | 1 | C | 8015644754037 | 4 | 8021.08
1SDA071554R1 | E2.2 | Disjuntor fixo E2.2N 1000 Ekip Touch LI 4p F HR | 1 | C | 8015644754044 | 4 | 7250.27
1SDA071555R1 | E2.2 | Disjuntor fixo E2.2N 1000 Ekip Touch LSI 4p F HR | 1 | C | 8015644754051 | 4 | 7609.07
1SDA071556R1 | E2.2 | Disjuntor fixo E2.2N 1000 Ekip Touch LSIG 4p F HR | 1 | C | 8015644754068 | 4 | 8955.87
1SDA071557R1 | E2.2 | Disjuntor fixo E2.2N 1000 Ekip G Touch LSIG 4p F HR | 1 | C | 8015644754075 | 4 | 11704.28
1SDA071558R1 | E2.2 | Disjuntor fixo E2.2N 1000 Ekip HiTouch LSI 4p F HR | 1 | C | 8015644754082 | 4 | 11008.72
1SDA071559R1 | E2.2 | Disjuntor fixo E2.2N 1000 Ekip HiTouch LSIG 4p F HR | 1 | C | 8015644754099 | 4 | 12061.7
1SDA071560R1 | E2.2 | Disjuntor fixo E2.2N 1000 Ekip G HiTouch LSIG 4p F HR | 1 | C | 8015644754105 | 4 | 12863.4
1SDA071561R1 | E2.2 | Disjuntor fixo E2.2S 1000 Ekip Dip LI 4p F HR | 1 | C | 8015644754112 | 4 | 6843.15
1SDA071562R1 | E2.2 | Disjuntor fixo E2.2S 1000 Ekip Dip LSI 4p F HR | 1 | C | 8015644754129 | 4 | 7112.22
1SDA071563R1 | E2.2 | Disjuntor fixo E2.2S 1000 Ekip Dip LSIG 4p F HR | 1 | C | 8015644754136 | 4 | 8122.21
1SDA071564R1 | E2.2 | Disjuntor fixo E2.2S 1000 Ekip Touch LI 4p F HR | 1 | C | 8015644754143 | 4 | 7351.36
1SDA071565R1 | E2.2 | Disjuntor fixo E2.2S 1000 Ekip Touch LSI 4p F HR | 1 | C | 8015644754150 | 4 | 7710.16
1SDA071566R1 | E2.2 | Disjuntor fixo E2.2S 1000 Ekip Touch LSIG 4p F HR | 1 | C | 8015644754167 | 4 | 9057
1SDA071567R1 | E2.2 | Disjuntor fixo E2.2S 1000 Ekip G Touch LSIG 4p F HR | 1 | C | 8015644754174 | 4 | 11798.29
1SDA071568R1 | E2.2 | Disjuntor fixo E2.2S 1000 Ekip HiTouch LSI 4p F HR | 1 | C | 8015644754181 | 4 | 11109.75
1SDA071569R1 | E2.2 | Disjuntor fixo E2.2S 1000 Ekip HiTouch LSIG 4p F HR | 1 | C | 8015644754198 | 4 | 12162.73
1SDA071570R1 | E2.2 | Disjuntor fixo E2.2S 1000 Ekip G HiTouch LSIG 4p F HR | 1 | C | 8015644754204 | 4 | 12957.42
1SDA071571R1 | E2.2 | Disjuntor fixo E2.2H 1000 Ekip Dip LI 4p F HR | 1 | C | 8015644754211 | 4 | 8706.31
1SDA071572R1 | E2.2 | Disjuntor fixo E2.2H 1000 Ekip Dip LSI 4p F HR | 1 | C | 8015644754228 | 4 | 8975.43
1SDA071573R1 | E2.2 | Disjuntor fixo E2.2H 1000 Ekip Dip LSIG 4p F HR | 1 | C | 8015644754235 | 4 | 9985.37
1SDA071574R1 | E2.2 | Disjuntor fixo E2.2H 1000 Ekip Touch LI 4p F HR | 1 | C | 8015644754242 | 4 | 9214.6
1SDA071575R1 | E2.2 | Disjuntor fixo E2.2H 1000 Ekip Touch LSI 4p F HR | 1 | C | 8015644754259 | 4 | 9573.44
1SDA071576R1 | E2.2 | Disjuntor fixo E2.2H 1000 Ekip Touch LSIG 4p F HR | 1 | C | 8015644754266 | 4 | 10920.25
1SDA071577R1 | E2.2 | Disjuntor fixo E2.2H 1000 Ekip G Touch LSIG 4p F HR | 1 | C | 8015644754273 | 4 | 13923.5
1SDA071578R1 | E2.2 | Disjuntor fixo E2.2H 1000 Ekip HiTouch LSI 4p F HR | 1 | C | 8015644754280 | 4 | 12973
1SDA071579R1 | E2.2 | Disjuntor fixo E2.2H 1000 Ekip HiTouch LSIG 4p F HR | 1 | C | 8015644754297 | 4 | 14026.03
1SDA071580R1 | E2.2 | Disjuntor fixo E2.2H 1000 Ekip G HiTouch LSIG 4p F HR | 1 | C | 8015644754303 | 4 | 15082.58
1SDA071581R1 | E2.2 | Disjuntor fixo E2.2N 1250 Ekip Dip LI 4p F HR | 1 | C | 8015644754310 | 4 | 6844.64
1SDA071582R1 | E2.2 | Disjuntor fixo E2.2N 1250 Ekip Dip LSI 4p F HR | 1 | C | 8015644754327 | 4 | 7113.74
1SDA071583R1 | E2.2 | Disjuntor fixo E2.2N 1250 Ekip Dip LSIG 4p F HR | 1 | C | 8015644754334 | 4 | 8123.82
1SDA071584R1 | E2.2 | Disjuntor fixo E2.2N 1250 Ekip Touch LI 4p F HR | 1 | C | 8015644754341 | 4 | 7352.92
1SDA071585R1 | E2.2 | Disjuntor fixo E2.2N 1250 Ekip Touch LSI 4p F HR | 1 | C | 8015644754358 | 4 | 7711.68
1SDA071586R1 | E2.2 | Disjuntor fixo E2.2N 1250 Ekip Touch LSIG 4p F HR | 1 | C | 8015644754365 | 4 | 9058.66
1SDA071587R1 | E2.2 | Disjuntor fixo E2.2N 1250 Ekip G Touch LSIG 4p F HR | 1 | C | 8015644754372 | 4 | 11799.69
1SDA071588R1 | E2.2 | Disjuntor fixo E2.2N 1250 Ekip HiTouch LSI 4p F HR | 1 | C | 8015644754389 | 4 | 11111.32
1SDA071589R1 | E2.2 | Disjuntor fixo E2.2N 1250 Ekip HiTouch LSIG 4p F HR | 1 | C | 8015644754396 | 4 | 12164.34
1SDA071590R1 | E2.2 | Disjuntor fixo E2.2N 1250 Ekip G HiTouch LSIG 4p F HR | 1 | C | 8015644754402 | 4 | 12958.77
1SDA071591R1 | E2.2 | Disjuntor fixo E2.2S 1250 Ekip Dip LI 4p F HR | 1 | C | 8015644754419 | 4 | 6947.32
1SDA071592R1 | E2.2 | Disjuntor fixo E2.2S 1250 Ekip Dip LSI 4p F HR | 1 | C | 8015644754426 | 4 | 7216.4
1SDA071593R1 | E2.2 | Disjuntor fixo E2.2S 1250 Ekip Dip LSIG 4p F HR | 1 | C | 8015644754433 | 4 | 8226.44
1SDA071594R1 | E2.2 | Disjuntor fixo E2.2S 1250 Ekip Touch LI 4p F HR | 1 | C | 8015644754440 | 4 | 7455.62
1SDA071595R1 | E2.2 | Disjuntor fixo E2.2S 1250 Ekip Touch LSI 4p F HR | 1 | C | 8015644754457 | 4 | 7814.38
1SDA071596R1 | E2.2 | Disjuntor fixo E2.2S 1250 Ekip Touch LSIG 4p F HR | 1 | C | 8015644754464 | 4 | 9161.26
1SDA071597R1 | E2.2 | Disjuntor fixo E2.2S 1250 Ekip G Touch LSIG 4p F HR | 1 | C | 8015644754471 | 4 | 11895.19
1SDA071598R1 | E2.2 | Disjuntor fixo E2.2S 1250 Ekip HiTouch LSI 4p F HR | 1 | C | 8015644754488 | 4 | 11214.02
1SDA071599R1 | E2.2 | Disjuntor fixo E2.2S 1250 Ekip HiTouch LSIG 4p F HR | 1 | C | 8015644754495 | 4 | 12267
1SDA071600R1 | E2.2 | Disjuntor fixo E2.2S 1250 Ekip G HiTouch LSIG 4p F HR | 1 | C | 8015644754501 | 4 | 13054.27
1SDA071601R1 | E2.2 | Disjuntor fixo E2.2H 1250 Ekip Dip LI 4p F HR | 1 | C | 8015644754518 | 4 | 8838.9
1SDA071602R1 | E2.2 | Disjuntor fixo E2.2H 1250 Ekip Dip LSI 4p F HR | 1 | C | 8015644754525 | 4 | 9107.93
1SDA071603R1 | E2.2 | Disjuntor fixo E2.2H 1250 Ekip Dip LSIG 4p F HR | 1 | C | 8015644754532 | 4 | 10117.88
1SDA071604R1 | E2.2 | Disjuntor fixo E2.2H 1250 Ekip Touch LI 4p F HR | 1 | C | 8015644754549 | 4 | 9347.11
1SDA071605R1 | E2.2 | Disjuntor fixo E2.2H 1250 Ekip Touch LSI 4p F HR | 1 | C | 8015644754556 | 4 | 9705.95
1SDA071606R1 | E2.2 | Disjuntor fixo E2.2H 1250 Ekip Touch LSIG 4p F HR | 1 | C | 8015644754563 | 4 | 11052.76
1SDA071607R1 | E2.2 | Disjuntor fixo E2.2H 1250 Ekip G Touch LSIG 4p F HR | 1 | C | 8015644754570 | 4 | 14052.65
1SDA071608R1 | E2.2 | Disjuntor fixo E2.2H 1250 Ekip HiTouch LSI 4p F HR | 1 | C | 8015644754587 | 4 | 13105.63
1SDA071609R1 | E2.2 | Disjuntor fixo E2.2H 1250 Ekip HiTouch LSIG 4p F HR | 1 | C | 8015644754594 | 4 | 14158.57
1SDA071610R1 | E2.2 | Disjuntor fixo E2.2H 1250 Ekip G HiTouch LSIG 4p F HR | 1 | C | 8015644754600 | 4 | 15211.77
1SDA071611R1 | E2.2 | Disjuntor fixo E2.2B 1600 Ekip Dip LI 4p F HR | 1 | C | 8015644754617 | 4 | 7056.83
1SDA071612R1 | E2.2 | Disjuntor fixo E2.2B 1600 Ekip Dip LSI 4p F HR | 1 | C | 8015644754624 | 4 | 7326.04
1SDA071613R1 | E2.2 | Disjuntor fixo E2.2B 1600 Ekip Dip LSIG 4p F HR | 1 | C | 8015644754631 | 4 | 8335.99
1SDA071614R1 | E2.2 | Disjuntor fixo E2.2B 1600 Ekip Touch LI 4p F HR | 1 | C | 8015644754648 | 4 | 7565.12
1SDA071615R1 | E2.2 | Disjuntor fixo E2.2B 1600 Ekip Touch LSI 4p F HR | 1 | C | 8015644754655 | 4 | 7924.02
1SDA071616R1 | E2.2 | Disjuntor fixo E2.2B 1600 Ekip Touch LSIG 4p F HR | 1 | C | 8015644754662 | 4 | 9270.77
1SDA071617R1 | E2.2 | Disjuntor fixo E2.2B 1600 Ekip G Touch LSIG 4p F HR | 1 | C | 8015644754679 | 4 | 12179.54
1SDA071618R1 | E2.2 | Disjuntor fixo E2.2B 1600 Ekip HiTouch LSI 4p F HR | 1 | C | 8015644754686 | 4 | 11323.61
1SDA071619R1 | E2.2 | Disjuntor fixo E2.2B 1600 Ekip HiTouch LSIG 4p F HR | 1 | C | 8015644754693 | 4 | 12376.55
1SDA071620R1 | E2.2 | Disjuntor fixo E2.2B 1600 Ekip G HiTouch LSIG 4p F HR | 1 | C | 8015644754709 | 4 | 13338.62
1SDA071621R1 | E2.2 | Disjuntor fixo E2.2N 1600 Ekip Dip LI 4p F HR | 1 | C | 8015644754716 | 4 | 7647.09
1SDA071622R1 | E2.2 | Disjuntor fixo E2.2N 1600 Ekip Dip LSI 4p F HR | 1 | C | 8015644754723 | 4 | 7916.2
1SDA071623R1 | E2.2 | Disjuntor fixo E2.2N 1600 Ekip Dip LSIG 4p F HR | 1 | C | 8015644754730 | 4 | 8926.11
1SDA071624R1 | E2.2 | Disjuntor fixo E2.2N 1600 Ekip Touch LI 4p F HR | 1 | C | 8015644754747 | 4 | 8155.3
1SDA071625R1 | E2.2 | Disjuntor fixo E2.2N 1600 Ekip Touch LSI 4p F HR | 1 | C | 8015644754754 | 4 | 8514.14
1SDA071626R1 | E2.2 | Disjuntor fixo E2.2N 1600 Ekip Touch LSIG 4p F HR | 1 | C | 8015644754761 | 4 | 9860.94
1SDA071627R1 | E2.2 | Disjuntor fixo E2.2N 1600 Ekip G Touch LSIG 4p F HR | 1 | C | 8015644754778 | 4 | 12572.95
1SDA071628R1 | E2.2 | Disjuntor fixo E2.2N 1600 Ekip HiTouch LSI 4p F HR | 1 | C | 8015644754785 | 4 | 11913.74
1SDA071629R1 | E2.2 | Disjuntor fixo E2.2N 1600 Ekip HiTouch LSIG 4p F HR | 1 | C | 8015644754792 | 4 | 12966.8
1SDA071630R1 | E2.2 | Disjuntor fixo E2.2N 1600 Ekip G HiTouch LSIG 4p F HR | 1 | C | 8015644754808 | 4 | 13732.03
1SDA071631R1 | E2.2 | Disjuntor fixo E2.2S 1600 Ekip Dip LI 4p F HR | 1 | C | 8015644754815 | 4 | 7761.66
1SDA071632R1 | E2.2 | Disjuntor fixo E2.2S 1600 Ekip Dip LSI 4p F HR | 1 | C | 8015644754822 | 4 | 8030.86
1SDA071633R1 | E2.2 | Disjuntor fixo E2.2S 1600 Ekip Dip LSIG 4p F HR | 1 | C | 8015644754839 | 4 | 9040.89
1SDA071634R1 | E2.2 | Disjuntor fixo E2.2S 1600 Ekip Touch LI 4p F HR | 1 | C | 8015644754846 | 4 | 8270.08
1SDA071635R1 | E2.2 | Disjuntor fixo E2.2S 1600 Ekip Touch LSI 4p F HR | 1 | C | 8015644754853 | 4 | 8628.89
1SDA071636R1 | E2.2 | Disjuntor fixo E2.2S 1600 Ekip Touch LSIG 4p F HR | 1 | C | 8015644754860 | 4 | 9975.68
1SDA071637R1 | E2.2 | Disjuntor fixo E2.2S 1600 Ekip G Touch LSIG 4p F HR | 1 | C | 8015644754877 | 4 | 12680.01
1SDA071638R1 | E2.2 | Disjuntor fixo E2.2S 1600 Ekip HiTouch LSI 4p F HR | 1 | C | 8015644754884 | 4 | 12028.35
1SDA071639R1 | E2.2 | Disjuntor fixo E2.2S 1600 Ekip HiTouch LSIG 4p F HR | 1 | C | 8015644754891 | 4 | 13081.51
1SDA071640R1 | E2.2 | Disjuntor fixo E2.2S 1600 Ekip G HiTouch LSIG 4p F HR | 1 | C | 8015644754907 | 4 | 13839.09
1SDA071641R1 | E2.2 | Disjuntor fixo E2.2H 1600 Ekip Dip LI 4p F HR | 1 | C | 8015644754914 | 4 | 10336.01
1SDA071642R1 | E2.2 | Disjuntor fixo E2.2H 1600 Ekip Dip LSI 4p F HR | 1 | C | 8015644754921 | 4 | 10605.17
1SDA071643R1 | E2.2 | Disjuntor fixo E2.2H 1600 Ekip Dip LSIG 4p F HR | 1 | C | 8015644754938 | 4 | 11615.21
1SDA071644R1 | E2.2 | Disjuntor fixo E2.2H 1600 Ekip Touch LI 4p F HR | 1 | C | 8015644754945 | 4 | 10844.35
1SDA071645R1 | E2.2 | Disjuntor fixo E2.2H 1600 Ekip Touch LSI 4p F HR | 1 | C | 8015644754952 | 4 | 11203.2
1SDA071646R1 | E2.2 | Disjuntor fixo E2.2H 1600 Ekip Touch LSIG 4p F HR | 1 | C | 8015644754969 | 4 | 12549.99
1SDA071647R1 | E2.2 | Disjuntor fixo E2.2H 1600 Ekip G Touch LSIG 4p F HR | 1 | C | 8015644754976 | 4 | 15868.63
1SDA071648R1 | E2.2 | Disjuntor fixo E2.2H 1600 Ekip HiTouch LSI 4p F HR | 1 | C | 8015644754983 | 4 | 14602.62
1SDA071649R1 | E2.2 | Disjuntor fixo E2.2H 1600 Ekip HiTouch LSIG 4p F HR | 1 | C | 8015644754990 | 4 | 15655.6
1SDA071650R1 | E2.2 | Disjuntor fixo E2.2H 1600 Ekip G HiTouch LSIG 4p F HR | 1 | C | 8015644755003 | 4 | 17027.71
1SDA071651R1 | E2.2 | Disjuntor fixo E2.2B 2000 Ekip Dip LI 4p F HR | 1 | A | 8015644755010 | 4 | 8700.73
1SDA071652R1 | E2.2 | Disjuntor fixo E2.2B 2000 Ekip Dip LSI 4p F HR | 1 | A | 8015644755027 | 4 | 8969.97
1SDA071653R1 | E2.2 | Disjuntor fixo E2.2B 2000 Ekip Dip LSIG 4p F HR | 1 | C | 8015644755034 | 4 | 9979.91
1SDA071654R1 | E2.2 | Disjuntor fixo E2.2B 2000 Ekip Touch LI 4p F HR | 1 | C | 8015644755041 | 4 | 9209.1
1SDA071655R1 | E2.2 | Disjuntor fixo E2.2B 2000 Ekip Touch LSI 4p F HR | 1 | C | 8015644755058 | 4 | 9567.95
1SDA071656R1 | E2.2 | Disjuntor fixo E2.2B 2000 Ekip Touch LSIG 4p F HR | 1 | C | 8015644755065 | 4 | 10914.71
1SDA071657R1 | E2.2 | Disjuntor fixo E2.2B 2000 Ekip G Touch LSIG 4p F HR | 1 | C | 8015644755072 | 4 | 13797.02
1SDA071658R1 | E2.2 | Disjuntor fixo E2.2B 2000 Ekip HiTouch LSI 4p F HR | 1 | C | 8015644755089 | 4 | 12967.54
1SDA071659R1 | E2.2 | Disjuntor fixo E2.2B 2000 Ekip HiTouch LSIG 4p F HR | 1 | C | 8015644755096 | 4 | 14020.43
1SDA071660R1 | E2.2 | Disjuntor fixo E2.2B 2000 Ekip G HiTouch LSIG 4p F HR | 1 | C | 8015644755102 | 4 | 14956.1
1SDA071661R1 | E2.2 | Disjuntor fixo E2.2N 2000 Ekip Dip LI 4p F HR | 1 | B | 8015644755119 | 4 | 9261.91
1SDA071662R1 | E2.2 | Disjuntor fixo E2.2N 2000 Ekip Dip LSI 4p F HR | 1 | B | 8015644755126 | 4 | 9531.03
1SDA071663R1 | E2.2 | Disjuntor fixo E2.2N 2000 Ekip Dip LSIG 4p F HR | 1 | C | 8015644755133 | 4 | 10541.01
1SDA071664R1 | E2.2 | Disjuntor fixo E2.2N 2000 Ekip Touch LI 4p F HR | 1 | C | 8015644755140 | 4 | 9770.24
1SDA071665R1 | E2.2 | Disjuntor fixo E2.2N 2000 Ekip Touch LSI 4p F HR | 1 | C | 8015644755157 | 4 | 10129.1
1SDA071666R1 | E2.2 | Disjuntor fixo E2.2N 2000 Ekip Touch LSIG 4p F HR | 1 | C | 8015644755164 | 4 | 11475.85
1SDA071667R1 | E2.2 | Disjuntor fixo E2.2N 2000 Ekip G Touch LSIG 4p F HR | 1 | C | 8015644755171 | 4 | 14087.21
1SDA071668R1 | E2.2 | Disjuntor fixo E2.2N 2000 Ekip HiTouch LSI 4p F HR | 1 | C | 8015644755188 | 4 | 13528.51
1SDA071669R1 | E2.2 | Disjuntor fixo E2.2N 2000 Ekip HiTouch LSIG 4p F HR | 1 | C | 8015644755195 | 4 | 14581.49
1SDA071670R1 | E2.2 | Disjuntor fixo E2.2N 2000 Ekip G HiTouch LSIG 4p F HR | 1 | C | 8015644755201 | 4 | 15246.3
1SDA071671R1 | E2.2 | Disjuntor fixo E2.2S 2000 Ekip Dip LI 4p F HR | 1 | C | 8015644755218 | 4 | 9480.88
1SDA071672R1 | E2.2 | Disjuntor fixo E2.2S 2000 Ekip Dip LSI 4p F HR | 1 | C | 8015644755225 | 4 | 9750.03
1SDA071673R1 | E2.2 | Disjuntor fixo E2.2S 2000 Ekip Dip LSIG 4p F HR | 1 | C | 8015644755232 | 4 | 10759.9
1SDA071674R1 | E2.2 | Disjuntor fixo E2.2S 2000 Ekip Touch LI 4p F HR | 1 | C | 8015644755249 | 4 | 9909.03
1SDA071675R1 | E2.2 | Disjuntor fixo E2.2S 2000 Ekip Touch LSI 4p F HR | 1 | C | 8015644755256 | 4 | 10347.93
1SDA071676R1 | E2.2 | Disjuntor fixo E2.2S 2000 Ekip Touch LSIG 4p F HR | 1 | C | 8015644755263 | 4 | 11694.68
1SDA071677R1 | E2.2 | Disjuntor fixo E2.2S 2000 Ekip G Touch LSIG 4p F HR | 1 | C | 8015644755270 | 4 | 14216.93
1SDA071678R1 | E2.2 | Disjuntor fixo E2.2S 2000 Ekip HiTouch LSI 4p F HR | 1 | C | 8015644755287 | 4 | 13747.4
1SDA071679R1 | E2.2 | Disjuntor fixo E2.2S 2000 Ekip HiTouch LSIG 4p F HR | 1 | C | 8015644755294 | 4 | 14800.42
1SDA071680R1 | E2.2 | Disjuntor fixo E2.2S 2000 Ekip G HiTouch LSIG 4p F HR | 1 | C | 8015644755300 | 4 | 15376.01
1SDA071681R1 | E2.2 | Disjuntor fixo E2.2H 2000 Ekip Dip LI 4p F HR | 1 | B | 8015644755317 | 4 | 11763.43
1SDA071682R1 | E2.2 | Disjuntor fixo E2.2H 2000 Ekip Dip LSI 4p F HR | 1 | B | 8015644755324 | 4 | 12032.5
1SDA071683R1 | E2.2 | Disjuntor fixo E2.2H 2000 Ekip Dip LSIG 4p F HR | 1 | C | 8015644755331 | 4 | 13042.48
1SDA071684R1 | E2.2 | Disjuntor fixo E2.2H 2000 Ekip Touch LI 4p F HR | 1 | C | 8015644755348 | 4 | 12271.54
1SDA071685R1 | E2.2 | Disjuntor fixo E2.2H 2000 Ekip Touch LSI 4p F HR | 1 | C | 8015644755355 | 4 | 12630.47
1SDA071686R1 | E2.2 | Disjuntor fixo E2.2H 2000 Ekip Touch LSIG 4p F HR | 1 | C | 8015644755362 | 4 | 13977.22
1SDA071687R1 | E2.2 | Disjuntor fixo E2.2H 2000 Ekip G Touch LSIG 4p F HR | 1 | C | 8015644755379 | 4 | 16933.87
1SDA071688R1 | E2.2 | Disjuntor fixo E2.2H 2000 Ekip HiTouch LSI 4p F HR | 1 | C | 8015644755386 | 4 | 16030.07
1SDA071689R1 | E2.2 | Disjuntor fixo E2.2H 2000 Ekip HiTouch LSIG 4p F HR | 1 | C | 8015644755393 | 4 | 17083
1SDA071690R1 | E2.2 | Disjuntor fixo E2.2H 2000 Ekip G HiTouch LSIG 4p F HR | 1 | C | 8015644755409 | 4 | 18092.95
1SDA071691R1 | E2.2 | Disjuntor fixo E2.2N 2500 Ekip Dip LI 4p F HR | 1 | A | 8015644755416 | 4 | 11227.2
1SDA071692R1 | E2.2 | Disjuntor fixo E2.2N 2500 Ekip Dip LSI 4p F HR | 1 | A | 8015644755423 | 4 | 11496.27
1SDA071693R1 | E2.2 | Disjuntor fixo E2.2N 2500 Ekip Dip LSIG 4p F HR | 1 | C | 8015644755430 | 4 | 12506.27
1SDA071694R1 | E2.2 | Disjuntor fixo E2.2N 2500 Ekip Touch LI 4p F HR | 1 | B | 8015644755447 | 4 | 11735.54
1SDA071695R1 | E2.2 | Disjuntor fixo E2.2N 2500 Ekip Touch LSI 4p F HR | 1 | C | 8015644755454 | 4 | 12094.26
1SDA071696R1 | E2.2 | Disjuntor fixo E2.2N 2500 Ekip Touch LSIG 4p F HR | 1 | C | 8015644755461 | 4 | 13441.18
1SDA071697R1 | E2.2 | Disjuntor fixo E2.2N 2500 Ekip G Touch LSIG 4p F HR | 1 | C | 8015644755478 | 4 | 16731.45
1SDA071698R1 | E2.2 | Disjuntor fixo E2.2N 2500 Ekip HiTouch LSI 4p F HR | 1 | C | 8015644755485 | 4 | 15493.89
1SDA071699R1 | E2.2 | Disjuntor fixo E2.2N 2500 Ekip HiTouch LSIG 4p F HR | 1 | C | 8015644755492 | 4 | 16546.92
1SDA071700R1 | E2.2 | Disjuntor fixo E2.2N 2500 Ekip G HiTouch LSIG 4p F HR | 1 | C | 8015644755508 | 4 | 17890.53
1SDA071701R1 | E2.2 | Disjuntor fixo E2.2S 2500 Ekip Dip LI 4p F HR | 1 | C | 8015644755515 | 4 | 11567.77
1SDA071702R1 | E2.2 | Disjuntor fixo E2.2S 2500 Ekip Dip LSI 4p F HR | 1 | C | 8015644755522 | 4 | 11837.01
1SDA071703R1 | E2.2 | Disjuntor fixo E2.2S 2500 Ekip Dip LSIG 4p F HR | 1 | C | 8015644755539 | 4 | 12846.87
1SDA071704R1 | E2.2 | Disjuntor fixo E2.2S 2500 Ekip Touch LI 4p F HR | 1 | C | 8015644755546 | 4 | 12076.1
1SDA071705R1 | E2.2 | Disjuntor fixo E2.2S 2500 Ekip Touch LSI 4p F HR | 1 | C | 8015644755553 | 4 | 12434.94
1SDA071706R1 | E2.2 | Disjuntor fixo E2.2S 2500 Ekip Touch LSIG 4p F HR | 1 | C | 8015644755560 | 4 | 13781.75
1SDA071707R1 | E2.2 | Disjuntor fixo E2.2S 2500 Ekip G Touch LSIG 4p F HR | 1 | C | 8015644755577 | 4 | 17329.95
1SDA071708R1 | E2.2 | Disjuntor fixo E2.2S 2500 Ekip HiTouch LSI 4p F HR | 1 | C | 8015644755584 | 4 | 15834.5
1SDA071709R1 | E2.2 | Disjuntor fixo E2.2S 2500 Ekip HiTouch LSIG 4p F HR | 1 | C | 8015644755591 | 4 | 16887.47
1SDA071710R1 | E2.2 | Disjuntor fixo E2.2S 2500 Ekip G HiTouch LSIG 4p F HR | 1 | C | 8015644755607 | 4 | 18489.03
1SDA071711R1 | E2.2 | Disjuntor fixo E2.2H 2500 Ekip Dip LI 4p F HR | 1 | B | 8015644755614 | 4 | 12907.1
1SDA071712R1 | E2.2 | Disjuntor fixo E2.2H 2500 Ekip Dip LSI 4p F HR | 1 | C | 8015644755621 | 4 | 13176.22
1SDA071713R1 | E2.2 | Disjuntor fixo E2.2H 2500 Ekip Dip LSIG 4p F HR | 1 | C | 8015644755638 | 4 | 14186.11
1SDA071714R1 | E2.2 | Disjuntor fixo E2.2H 2500 Ekip Touch LI 4p F HR | 1 | C | 8015644755645 | 4 | 13415.39
1SDA071715R1 | E2.2 | Disjuntor fixo E2.2H 2500 Ekip Touch LSI 4p F HR | 1 | C | 8015644755652 | 4 | 13774.24
1SDA071716R1 | E2.2 | Disjuntor fixo E2.2H 2500 Ekip Touch LSIG 4p F HR | 1 | C | 8015644755669 | 4 | 15120.95
1SDA071717R1 | E2.2 | Disjuntor fixo E2.2H 2500 Ekip G Touch LSIG 4p F HR | 1 | C | 8015644755676 | 4 | 19325.36
1SDA071718R1 | E2.2 | Disjuntor fixo E2.2H 2500 Ekip HiTouch LSI 4p F HR | 1 | C | 8015644755683 | 4 | 17173.74
1SDA071719R1 | E2.2 | Disjuntor fixo E2.2H 2500 Ekip HiTouch LSIG 4p F HR | 1 | C | 8015644755690 | 4 | 18226.82
1SDA071720R1 | E2.2 | Disjuntor fixo E2.2H 2500 Ekip G HiTouch LSIG 4p F HR | 1 | C | 8015644755706 | 4 | 20484.48
1SDA071731R1 | E4.2 | Disjuntor fixo E4.2V 2000 Ekip Dip LI 4p F HR | 1 | C | 8015644755812 | 4 | 13133.79
1SDA071732R1 | E4.2 | Disjuntor fixo E4.2V 2000 Ekip Dip LSI 4p F HR | 1 | C | 8015644755829 | 4 | 13429.84
1SDA071733R1 | E4.2 | Disjuntor fixo E4.2V 2000 Ekip Dip LSIG 4p F HR | 1 | C | 8015644755836 | 4 | 14540.77
1SDA071734R1 | E4.2 | Disjuntor fixo E4.2V 2000 Ekip Touch LI 4p F HR | 1 | C | 8015644755843 | 4 | 13692.92
1SDA071735R1 | E4.2 | Disjuntor fixo E4.2V 2000 Ekip Touch LSI 4p F HR | 1 | C | 8015644755850 | 4 | 14087.61
1SDA071736R1 | E4.2 | Disjuntor fixo E4.2V 2000 Ekip Touch LSIG 4p F HR | 1 | C | 8015644755867 | 4 | 15569.09
1SDA071737R1 | E4.2 | Disjuntor fixo E4.2V 2000 Ekip G Touch LSIG 4p F HR | 1 | C | 8015644755874 | 4 | 18381.97
1SDA071738R1 | E4.2 | Disjuntor fixo E4.2V 2000 Ekip HiTouch LSI 4p F HR | 1 | C | 8015644755881 | 4 | 17827.11
1SDA071739R1 | E4.2 | Disjuntor fixo E4.2V 2000 Ekip HiTouch LSIG 4p F HR | 1 | C | 8015644755898 | 4 | 18985.41
1SDA071740R1 | E4.2 | Disjuntor fixo E4.2V 2000 Ekip G HiTouch LSIG 4p F HR | 1 | C | 8015644755904 | 4 | 19541.05
1SDA071751R1 | E4.2 | Disjuntor fixo E4.2V 2500 Ekip Dip LI 4p F HR | 1 | C | 8015644756017 | 4 | 14410.84
1SDA071752R1 | E4.2 | Disjuntor fixo E4.2V 2500 Ekip Dip LSI 4p F HR | 1 | C | 8015644756024 | 4 | 14706.8
1SDA071753R1 | E4.2 | Disjuntor fixo E4.2V 2500 Ekip Dip LSIG 4p F HR | 1 | C | 8015644756031 | 4 | 15817.73
1SDA071754R1 | E4.2 | Disjuntor fixo E4.2V 2500 Ekip Touch LI 4p F HR | 1 | C | 8015644756048 | 4 | 14969.89
1SDA071755R1 | E4.2 | Disjuntor fixo E4.2V 2500 Ekip Touch LSI 4p F HR | 1 | C | 8015644756055 | 4 | 15364.66
1SDA071756R1 | E4.2 | Disjuntor fixo E4.2V 2500 Ekip Touch LSIG 4p F HR | 1 | C | 8015644756062 | 4 | 16846.1
1SDA071757R1 | E4.2 | Disjuntor fixo E4.2V 2500 Ekip G Touch LSIG 4p F HR | 1 | C | 8015644756079 | 4 | 21051.83
1SDA071758R1 | E4.2 | Disjuntor fixo E4.2V 2500 Ekip HiTouch LSI 4p F HR | 1 | C | 8015644756086 | 4 | 19104.12
1SDA071759R1 | E4.2 | Disjuntor fixo E4.2V 2500 Ekip HiTouch LSIG 4p F HR | 1 | C | 8015644756093 | 4 | 20262.42
1SDA071760R1 | E4.2 | Disjuntor fixo E4.2V 2500 Ekip G HiTouch LSIG 4p F HR | 1 | C | 8015644756109 | 4 | 22210.95
1SDA071771R1 | E4.2 | Disjuntor fixo E4.2N 3200 Ekip Dip LI 4p F HR | 1 | A | 8015644756215 | 4 | 16086.55
1SDA071772R1 | E4.2 | Disjuntor fixo E4.2N 3200 Ekip Dip LSI 4p F HR | 1 | B | 8015644756222 | 4 | 16355.62
1SDA071773R1 | E4.2 | Disjuntor fixo E4.2N 3200 Ekip Dip LSIG 4p F HR | 1 | C | 8015644756239 | 4 | 17365.57
1SDA071774R1 | E4.2 | Disjuntor fixo E4.2N 3200 Ekip Touch LI 4p F HR | 1 | C | 8015644756246 | 4 | 16594.88
1SDA071775R1 | E4.2 | Disjuntor fixo E4.2N 3200 Ekip Touch LSI 4p F HR | 1 | B | 8015644756253 | 4 | 16953.6
1SDA071776R1 | E4.2 | Disjuntor fixo E4.2N 3200 Ekip Touch LSIG 4p F HR | 1 | C | 8015644756260 | 4 | 18300.44
1SDA071777R1 | E4.2 | Disjuntor fixo E4.2N 3200 Ekip G Touch LSIG 4p F HR | 1 | C | 8015644756277 | 4 | 21758.65
1SDA071778R1 | E4.2 | Disjuntor fixo E4.2N 3200 Ekip HiTouch LSI 4p F HR | 1 | C | 8015644756284 | 4 | 20353.24
1SDA071779R1 | E4.2 | Disjuntor fixo E4.2N 3200 Ekip HiTouch LSIG 4p F HR | 1 | C | 8015644756291 | 4 | 21406.22
1SDA071780R1 | E4.2 | Disjuntor fixo E4.2N 3200 Ekip G HiTouch LSIG 4p F HR | 1 | C | 8015644756307 | 4 | 22917.73
1SDA071781R1 | E4.2 | Disjuntor fixo E4.2S 3200 Ekip Dip LI 4p F HR | 1 | C | 8015644756314 | 4 | 16113.48
1SDA071782R1 | E4.2 | Disjuntor fixo E4.2S 3200 Ekip Dip LSI 4p F HR | 1 | B | 8015644756321 | 4 | 16382.68
1SDA071783R1 | E4.2 | Disjuntor fixo E4.2S 3200 Ekip Dip LSIG 4p F HR | 1 | C | 8015644756338 | 4 | 17392.58
1SDA071784R1 | E4.2 | Disjuntor fixo E4.2S 3200 Ekip Touch LI 4p F HR | 1 | C | 8015644756345 | 4 | 16621.81
1SDA071785R1 | E4.2 | Disjuntor fixo E4.2S 3200 Ekip Touch LSI 4p F HR | 1 | C | 8015644756352 | 4 | 16980.62
1SDA071786R1 | E4.2 | Disjuntor fixo E4.2S 3200 Ekip Touch LSIG 4p F HR | 1 | C | 8015644756369 | 4 | 18327.45
1SDA071787R1 | E4.2 | Disjuntor fixo E4.2S 3200 Ekip G Touch LSIG 4p F HR | 1 | C | 8015644756376 | 4 | 22582.93
1SDA071788R1 | E4.2 | Disjuntor fixo E4.2S 3200 Ekip HiTouch LSI 4p F HR | 1 | C | 8015644756383 | 4 | 20380.26
1SDA071789R1 | E4.2 | Disjuntor fixo E4.2S 3200 Ekip HiTouch LSIG 4p F HR | 1 | C | 8015644756390 | 4 | 21433.15
1SDA071790R1 | E4.2 | Disjuntor fixo E4.2S 3200 Ekip G HiTouch LSIG 4p F HR | 1 | C | 8015644756406 | 4 | 23741.97
1SDA071791R1 | E4.2 | Disjuntor fixo E4.2H 3200 Ekip Dip LI 4p F HR | 1 | C | 8015644756413 | 4 | 18733.97
1SDA071792R1 | E4.2 | Disjuntor fixo E4.2H 3200 Ekip Dip LSI 4p F HR | 1 | C | 8015644756420 | 4 | 19003.08
1SDA071793R1 | E4.2 | Disjuntor fixo E4.2H 3200 Ekip Dip LSIG 4p F HR | 1 | C | 8015644756437 | 4 | 20013.07
1SDA071794R1 | E4.2 | Disjuntor fixo E4.2H 3200 Ekip Touch LI 4p F HR | 1 | C | 8015644756444 | 4 | 19242.3
1SDA071795R1 | E4.2 | Disjuntor fixo E4.2H 3200 Ekip Touch LSI 4p F HR | 1 | C | 8015644756451 | 4 | 19601.07
1SDA071796R1 | E4.2 | Disjuntor fixo E4.2H 3200 Ekip Touch LSIG 4p F HR | 1 | C | 8015644756468 | 4 | 20947.9
1SDA071797R1 | E4.2 | Disjuntor fixo E4.2H 3200 Ekip G Touch LSIG 4p F HR | 1 | C | 8015644756475 | 4 | 24358.54
1SDA071798R1 | E4.2 | Disjuntor fixo E4.2H 3200 Ekip HiTouch LSI 4p F HR | 1 | C | 8015644756482 | 4 | 23000.71
1SDA071799R1 | E4.2 | Disjuntor fixo E4.2H 3200 Ekip HiTouch LSIG 4p F HR | 1 | C | 8015644756499 | 4 | 24053.73
1SDA071800R1 | E4.2 | Disjuntor fixo E4.2H 3200 Ekip G HiTouch LSIG 4p F HR | 1 | C | 8015644756505 | 4 | 25517.62
1SDA071801R1 | E4.2 | Disjuntor fixo E4.2V 3200 Ekip Dip LI 4p F HR | 1 | C | 8015644756512 | 4 | 22336.87
1SDA071802R1 | E4.2 | Disjuntor fixo E4.2V 3200 Ekip Dip LSI 4p F HR | 1 | C | 8015644756529 | 4 | 22605.97
1SDA071803R1 | E4.2 | Disjuntor fixo E4.2V 3200 Ekip Dip LSIG 4p F HR | 1 | C | 8015644756536 | 4 | 23615.88
1SDA071804R1 | E4.2 | Disjuntor fixo E4.2V 3200 Ekip Touch LI 4p F HR | 1 | C | 8015644756543 | 4 | 22845.15
1SDA071805R1 | E4.2 | Disjuntor fixo E4.2V 3200 Ekip Touch LSI 4p F HR | 1 | C | 8015644756550 | 4 | 23204.04
1SDA071806R1 | E4.2 | Disjuntor fixo E4.2V 3200 Ekip Touch LSIG 4p F HR | 1 | C | 8015644756567 | 4 | 24550.75
1SDA071807R1 | E4.2 | Disjuntor fixo E4.2V 3200 Ekip G Touch LSIG 4p F HR | 1 | C | 8015644756574 | 4 | 25602.77
1SDA071808R1 | E4.2 | Disjuntor fixo E4.2V 3200 Ekip HiTouch LSI 4p F HR | 1 | C | 8015644756581 | 4 | 26603.42
1SDA071809R1 | E4.2 | Disjuntor fixo E4.2V 3200 Ekip HiTouch LSIG 4p F HR | 1 | C | 8015644756598 | 4 | 27656.49
1SDA071810R1 | E4.2 | Disjuntor fixo E4.2V 3200 Ekip G HiTouch LSIG 4p F HR | 1 | C | 8015644756604 | 4 | 26761.85
1SDA071821R1 | E4.2 | Disjuntor fixo E4.2N 4000 Ekip Dip LI 4p F HR | 1 | C | 8015644756710 | 4 | 21145.13
1SDA071822R1 | E4.2 | Disjuntor fixo E4.2N 4000 Ekip Dip LSI 4p F HR | 1 | C | 8015644756727 | 4 | 21414.25
1SDA071823R1 | E4.2 | Disjuntor fixo E4.2N 4000 Ekip Dip LSIG 4p F HR | 1 | C | 8015644756734 | 4 | 22424.28
1SDA071824R1 | E4.2 | Disjuntor fixo E4.2N 4000 Ekip Touch LI 4p F HR | 1 | C | 8015644756741 | 4 | 21653.39
1SDA071825R1 | E4.2 | Disjuntor fixo E4.2N 4000 Ekip Touch LSI 4p F HR | 1 | C | 8015644756758 | 4 | 22012.19
1SDA071826R1 | E4.2 | Disjuntor fixo E4.2N 4000 Ekip Touch LSIG 4p F HR | 1 | C | 8015644756765 | 4 | 23359.07
1SDA071827R1 | E4.2 | Disjuntor fixo E4.2N 4000 Ekip G Touch LSIG 4p F HR | 1 | C | 8015644756772 | 4 | 26034.99
1SDA071828R1 | E4.2 | Disjuntor fixo E4.2N 4000 Ekip HiTouch LSI 4p F HR | 1 | C | 8015644756789 | 4 | 25411.7
1SDA071829R1 | E4.2 | Disjuntor fixo E4.2N 4000 Ekip HiTouch LSIG 4p F HR | 1 | C | 8015644756796 | 4 | 26464.85
1SDA071830R1 | E4.2 | Disjuntor fixo E4.2N 4000 Ekip G HiTouch LSIG 4p F HR | 1 | C | 8015644756802 | 4 | 27194.07
1SDA071831R1 | E4.2 | Disjuntor fixo E4.2S 4000 Ekip Dip LI 4p F HR | 1 | C | 8015644756819 | 4 | 22645.52
1SDA071832R1 | E4.2 | Disjuntor fixo E4.2S 4000 Ekip Dip LSI 4p F HR | 1 | C | 8015644756826 | 4 | 22914.68
1SDA071833R1 | E4.2 | Disjuntor fixo E4.2S 4000 Ekip Dip LSIG 4p F HR | 1 | C | 8015644756833 | 4 | 23924.58
1SDA071834R1 | E4.2 | Disjuntor fixo E4.2S 4000 Ekip Touch LI 4p F HR | 1 | C | 8015644756840 | 4 | 23153.72
1SDA071835R1 | E4.2 | Disjuntor fixo E4.2S 4000 Ekip Touch LSI 4p F HR | 1 | C | 8015644756857 | 4 | 23512.57
1SDA071836R1 | E4.2 | Disjuntor fixo E4.2S 4000 Ekip Touch LSIG 4p F HR | 1 | C | 8015644756864 | 4 | 24859.36
1SDA071837R1 | E4.2 | Disjuntor fixo E4.2S 4000 Ekip G Touch LSIG 4p F HR | 1 | C | 8015644756871 | 4 | 27110.67
1SDA071838R1 | E4.2 | Disjuntor fixo E4.2S 4000 Ekip HiTouch LSI 4p F HR | 1 | C | 8015644756888 | 4 | 26912.25
1SDA071839R1 | E4.2 | Disjuntor fixo E4.2S 4000 Ekip HiTouch LSIG 4p F HR | 1 | C | 8015644756895 | 4 | 27965.27
1SDA071840R1 | E4.2 | Disjuntor fixo E4.2S 4000 Ekip G HiTouch LSIG 4p F HR | 1 | C | 8015644756901 | 4 | 28269.74
1SDA071841R1 | E4.2 | Disjuntor fixo E4.2H 4000 Ekip Dip LI 4p F HR | 1 | B | 8015644756918 | 4 | 22985.25
1SDA071842R1 | E4.2 | Disjuntor fixo E4.2H 4000 Ekip Dip LSI 4p F HR | 1 | C | 8015644756925 | 4 | 23254.32
1SDA071843R1 | E4.2 | Disjuntor fixo E4.2H 4000 Ekip Dip LSIG 4p F HR | 1 | C | 8015644756932 | 4 | 24264.35
1SDA071844R1 | E4.2 | Disjuntor fixo E4.2H 4000 Ekip Touch LI 4p F HR | 1 | C | 8015644756949 | 4 | 23493.54
1SDA071845R1 | E4.2 | Disjuntor fixo E4.2H 4000 Ekip Touch LSI 4p F HR | 1 | C | 8015644756956 | 4 | 23852.26
1SDA071846R1 | E4.2 | Disjuntor fixo E4.2H 4000 Ekip Touch LSIG 4p F HR | 1 | C | 8015644756963 | 4 | 25199.15
1SDA071847R1 | E4.2 | Disjuntor fixo E4.2H 4000 Ekip G Touch LSIG 4p F HR | 1 | C | 8015644756970 | 4 | 27435.78
1SDA071848R1 | E4.2 | Disjuntor fixo E4.2H 4000 Ekip HiTouch LSI 4p F HR | 1 | C | 8015644756987 | 4 | 27251.94
1SDA071849R1 | E4.2 | Disjuntor fixo E4.2H 4000 Ekip HiTouch LSIG 4p F HR | 1 | C | 8015644756994 | 4 | 28304.92
1SDA071850R1 | E4.2 | Disjuntor fixo E4.2H 4000 Ekip G HiTouch LSIG 4p F HR | 1 | C | 8015644757007 | 4 | 28594.86
1SDA071851R1 | E4.2 | Disjuntor fixo E4.2V 4000 Ekip Dip LI 4p F HR | 1 | C | 8015644757014 | 4 | 23259.69
1SDA071852R1 | E4.2 | Disjuntor fixo E4.2V 4000 Ekip Dip LSI 4p F HR | 1 | C | 8015644757021 | 4 | 23555.69
1SDA071853R1 | E4.2 | Disjuntor fixo E4.2V 4000 Ekip Dip LSIG 4p F HR | 1 | C | 8015644757038 | 4 | 24666.72
1SDA071854R1 | E4.2 | Disjuntor fixo E4.2V 4000 Ekip Touch LI 4p F HR | 1 | C | 8015644757045 | 4 | 23818.7
1SDA071855R1 | E4.2 | Disjuntor fixo E4.2V 4000 Ekip Touch LSI 4p F HR | 1 | C | 8015644757052 | 4 | 24213.42
1SDA071856R1 | E4.2 | Disjuntor fixo E4.2V 4000 Ekip Touch LSIG 4p F HR | 1 | C | 8015644757069 | 4 | 25694.95
1SDA071857R1 | E4.2 | Disjuntor fixo E4.2V 4000 Ekip G Touch LSIG 4p F HR | 1 | C | 8015644757076 | 4 | 28203.4
1SDA071858R1 | E4.2 | Disjuntor fixo E4.2V 4000 Ekip HiTouch LSI 4p F HR | 1 | C | 8015644757083 | 4 | 27952.84
1SDA071859R1 | E4.2 | Disjuntor fixo E4.2V 4000 Ekip HiTouch LSIG 4p F HR | 1 | C | 8015644757090 | 4 | 29111.31
1SDA071860R1 | E4.2 | Disjuntor fixo E4.2V 4000 Ekip G HiTouch LSIG 4p F HR | 1 | C | 8015644757106 | 4 | 29362.52
1SDA071861R1 | E6.2 | Disjuntor fixo E6.2H 4000 Ekip Dip LI 4p F HR | 1 | C | 8015644757113 | 4 | 30762.14
1SDA071862R1 | E6.2 | Disjuntor fixo E6.2H 4000 Ekip Dip LSI 4p F HR | 1 | C | 8015644757120 | 4 | 31031.3
1SDA071863R1 | E6.2 | Disjuntor fixo E6.2H 4000 Ekip Dip LSIG 4p F HR | 1 | C | 8015644757137 | 4 | 32041.28
1SDA071864R1 | E6.2 | Disjuntor fixo E6.2H 4000 Ekip Touch LI 4p F HR | 1 | C | 8015644757144 | 4 | 31270.47
1SDA071865R1 | E6.2 | Disjuntor fixo E6.2H 4000 Ekip Touch LSI 4p F HR | 1 | C | 8015644757151 | 4 | 31629.27
1SDA071866R1 | E6.2 | Disjuntor fixo E6.2H 4000 Ekip Touch LSIG 4p F HR | 1 | C | 8015644757168 | 4 | 32976.03
1SDA071867R1 | E6.2 | Disjuntor fixo E6.2H 4000 Ekip G Touch LSIG 4p F HR | 1 | C | 8015644757175 | 4 | 35549.69
1SDA071868R1 | E6.2 | Disjuntor fixo E6.2H 4000 Ekip HiTouch LSI 4p F HR | 1 | C | 8015644757182 | 4 | 35028.78
1SDA071869R1 | E6.2 | Disjuntor fixo E6.2H 4000 Ekip HiTouch LSIG 4p F HR | 1 | C | 8015644757199 | 4 | 36081.8
1SDA071870R1 | E6.2 | Disjuntor fixo E6.2H 4000 Ekip G HiTouch LSIG 4p F HR | 1 | C | 8015644757205 | 4 | 36708.77
1SDA071871R1 | E6.2 | Disjuntor fixo E6.2V 4000 Ekip Dip LI 4p F HR | 1 | C | 8015644757212 | 4 | 32067.39
1SDA071872R1 | E6.2 | Disjuntor fixo E6.2V 4000 Ekip Dip LSI 4p F HR | 1 | C | 8015644757229 | 4 | 32336.45
1SDA071873R1 | E6.2 | Disjuntor fixo E6.2V 4000 Ekip Dip LSIG 4p F HR | 1 | C | 8015644757236 | 4 | 33346.53
1SDA071874R1 | E6.2 | Disjuntor fixo E6.2V 4000 Ekip Touch LI 4p F HR | 1 | C | 8015644757243 | 4 | 32575.63
1SDA071875R1 | E6.2 | Disjuntor fixo E6.2V 4000 Ekip Touch LSI 4p F HR | 1 | C | 8015644757250 | 4 | 32934.39
1SDA071876R1 | E6.2 | Disjuntor fixo E6.2V 4000 Ekip Touch LSIG 4p F HR | 1 | C | 8015644757267 | 4 | 34281.32
1SDA071877R1 | E6.2 | Disjuntor fixo E6.2V 4000 Ekip G Touch LSIG 4p F HR | 1 | C | 8015644757274 | 4 | 36219.38
1SDA071878R1 | E6.2 | Disjuntor fixo E6.2V 4000 Ekip HiTouch LSI 4p F HR | 1 | C | 8015644757281 | 4 | 36334.03
1SDA071879R1 | E6.2 | Disjuntor fixo E6.2V 4000 Ekip HiTouch LSIG 4p F HR | 1 | C | 8015644757298 | 4 | 37387.05
1SDA071880R1 | E6.2 | Disjuntor fixo E6.2V 4000 Ekip G HiTouch LSIG 4p F HR | 1 | C | 8015644757304 | 4 | 37378.46
1SDA071891R1 | E6.2 | Disjuntor fixo E6.2H 5000 Ekip Dip LI 4p F HR | 1 | C | 8015644757410 | 4 | 37977.87
1SDA071892R1 | E6.2 | Disjuntor fixo E6.2H 5000 Ekip Dip LSI 4p F HR | 1 | C | 8015644757427 | 4 | 38247.08
1SDA071893R1 | E6.2 | Disjuntor fixo E6.2H 5000 Ekip Dip LSIG 4p F HR | 1 | C | 8015644757434 | 4 | 39257.07
1SDA071894R1 | E6.2 | Disjuntor fixo E6.2H 5000 Ekip Touch LI 4p F HR | 1 | C | 8015644757441 | 4 | 38486.21
1SDA071895R1 | E6.2 | Disjuntor fixo E6.2H 5000 Ekip Touch LSI 4p F HR | 1 | C | 8015644757458 | 4 | 38845.02
1SDA071896R1 | E6.2 | Disjuntor fixo E6.2H 5000 Ekip Touch LSIG 4p F HR | 1 | C | 8015644757465 | 4 | 40191.81
1SDA071897R1 | E6.2 | Disjuntor fixo E6.2H 5000 Ekip G Touch LSIG 4p F HR | 1 | C | 8015644757472 | 4 | 42613.58
1SDA071898R1 | E6.2 | Disjuntor fixo E6.2H 5000 Ekip HiTouch LSI 4p F HR | 1 | C | 8015644757489 | 4 | 42244.66
1SDA071899R1 | E6.2 | Disjuntor fixo E6.2H 5000 Ekip HiTouch LSIG 4p F HR | 1 | C | 8015644757496 | 4 | 43297.63
1SDA071900R1 | E6.2 | Disjuntor fixo E6.2H 5000 Ekip G HiTouch LSIG 4p F HR | 1 | C | 8015644757502 | 4 | 43772.62
1SDA071901R1 | E6.2 | Disjuntor fixo E6.2V 5000 Ekip Dip LI 4p F HR | 1 | C | 8015644757519 | 4 | 42626.12
1SDA071902R1 | E6.2 | Disjuntor fixo E6.2V 5000 Ekip Dip LSI 4p F HR | 1 | C | 8015644757526 | 4 | 42895.22
1SDA071903R1 | E6.2 | Disjuntor fixo E6.2V 5000 Ekip Dip LSIG 4p F HR | 1 | C | 8015644757533 | 4 | 43905.17
1SDA071904R1 | E6.2 | Disjuntor fixo E6.2V 5000 Ekip Touch LI 4p F HR | 1 | C | 8015644757540 | 4 | 43134.27
1SDA071905R1 | E6.2 | Disjuntor fixo E6.2V 5000 Ekip Touch LSI 4p F HR | 1 | C | 8015644757557 | 4 | 43493.21
1SDA071906R1 | E6.2 | Disjuntor fixo E6.2V 5000 Ekip Touch LSIG 4p F HR | 1 | C | 8015644757564 | 4 | 44840.05
1SDA071907R1 | E6.2 | Disjuntor fixo E6.2V 5000 Ekip G Touch LSIG 4p F HR | 1 | C | 8015644757571 | 4 | 46425.93
1SDA071908R1 | E6.2 | Disjuntor fixo E6.2V 5000 Ekip HiTouch LSI 4p F HR | 1 | C | 8015644757588 | 4 | 46892.8
1SDA071909R1 | E6.2 | Disjuntor fixo E6.2V 5000 Ekip HiTouch LSIG 4p F HR | 1 | C | 8015644757595 | 4 | 47945.87
1SDA071910R1 | E6.2 | Disjuntor fixo E6.2V 5000 Ekip G HiTouch LSIG 4p F HR | 1 | C | 8015644757601 | 4 | 47585.06
1SDA071921R1 | E6.2 | Disjuntor fixo E6.2H 6300 Ekip Dip LI 4p F HR | 1 | C | 8015644757717 | 4 | 50233.61
1SDA071922R1 | E6.2 | Disjuntor fixo E6.2H 6300 Ekip Dip LSI 4p F HR | 1 | C | 8015644757724 | 4 | 50502.77
1SDA071923R1 | E6.2 | Disjuntor fixo E6.2H 6300 Ekip Dip LSIG 4p F HR | 1 | C | 8015644757731 | 4 | 51512.76
1SDA071924R1 | E6.2 | Disjuntor fixo E6.2H 6300 Ekip Touch LI 4p F HR | 1 | C | 8015644757748 | 4 | 50741.85
1SDA071925R1 | E6.2 | Disjuntor fixo E6.2H 6300 Ekip Touch LSI 4p F HR | 1 | C | 8015644757755 | 4 | 51100.79
1SDA071926R1 | E6.2 | Disjuntor fixo E6.2H 6300 Ekip Touch LSIG 4p F HR | 1 | C | 8015644757762 | 4 | 52447.5
1SDA071927R1 | E6.2 | Disjuntor fixo E6.2H 6300 Ekip G Touch LSIG 4p F HR | 1 | C | 8015644757779 | 4 | 54676.19
1SDA071928R1 | E6.2 | Disjuntor fixo E6.2H 6300 Ekip HiTouch LSI 4p F HR | 1 | C | 8015644757786 | 4 | 54500.39
1SDA071929R1 | E6.2 | Disjuntor fixo E6.2H 6300 Ekip HiTouch LSIG 4p F HR | 1 | C | 8015644757793 | 4 | 55553.33
1SDA071930R1 | E6.2 | Disjuntor fixo E6.2H 6300 Ekip G HiTouch LSIG 4p F HR | 1 | C | 8015644757809 | 4 | 55835.32
1SDA071931R1 | E6.2 | Disjuntor fixo E6.2V 6300 Ekip Dip LI 4p F HR | 1 | C | 8015644757816 | 4 | 56352.47
1SDA071932R1 | E6.2 | Disjuntor fixo E6.2V 6300 Ekip Dip LSI 4p F HR | 1 | C | 8015644757823 | 4 | 56621.63
1SDA071933R1 | E6.2 | Disjuntor fixo E6.2V 6300 Ekip Dip LSIG 4p F HR | 1 | C | 8015644757830 | 4 | 57631.65
1SDA071934R1 | E6.2 | Disjuntor fixo E6.2V 6300 Ekip Touch LI 4p F HR | 1 | C | 8015644757847 | 4 | 56860.75
1SDA071935R1 | E6.2 | Disjuntor fixo E6.2V 6300 Ekip Touch LSI 4p F HR | 1 | C | 8015644757854 | 4 | 57219.51
1SDA071936R1 | E6.2 | Disjuntor fixo E6.2V 6300 Ekip Touch LSIG 4p F HR | 1 | C | 8015644757861 | 4 | 58566.45
1SDA071937R1 | E6.2 | Disjuntor fixo E6.2V 6300 Ekip G Touch LSIG 4p F HR | 1 | C | 8015644757878 | 4 | 59694.89
1SDA071938R1 | E6.2 | Disjuntor fixo E6.2V 6300 Ekip HiTouch LSI 4p F HR | 1 | C | 8015644757885 | 4 | 60619.11
1SDA071939R1 | E6.2 | Disjuntor fixo E6.2V 6300 Ekip HiTouch LSIG 4p F HR | 1 | C | 8015644757892 | 4 | 61672.18
1SDA071940R1 | E6.2 | Disjuntor fixo E6.2V 6300 Ekip G HiTouch LSIG 4p F HR | 1 | C | 8015644757908 | 4 | 60853.96
1SDA071951R1 | E6.2 | Disjuntor fixo E6.2H/f 4000 Ekip Dip LI 4p F HR | 1 | C | 8015644758011 | 4 | 33948.35
1SDA071952R1 | E6.2 | Disjuntor fixo E6.2H/f 4000 Ekip Dip LSI 4p F HR | 1 | C | 8015644758028 | 4 | 34244.35
1SDA071953R1 | E6.2 | Disjuntor fixo E6.2H/f 4000 Ekip Dip LSIG 4p F HR | 1 | C | 8015644758035 | 4 | 35355.25
1SDA071954R1 | E6.2 | Disjuntor fixo E6.2H/f 4000 Ekip Touch LI 4p F HR | 1 | C | 8015644758042 | 4 | 34507.36
1SDA071955R1 | E6.2 | Disjuntor fixo E6.2H/f 4000 Ekip Touch LSI 4p F HR | 1 | C | 8015644758059 | 4 | 34902.08
1SDA071956R1 | E6.2 | Disjuntor fixo E6.2H/f 4000 Ekip Touch LSIG 4p F HR | 1 | C | 8015644758066 | 4 | 36383.61
1SDA071957R1 | E6.2 | Disjuntor fixo E6.2H/f 4000 Ekip G Touch LSIG 4p F HR | 1 | C | 8015644758073 | 4 | 40345.79
1SDA071958R1 | E6.2 | Disjuntor fixo E6.2H/f 4000 Ekip HiTouch LSI 4p F HR | 1 | C | 8015644758080 | 4 | 39495.85
1SDA071959R1 | E6.2 | Disjuntor fixo E6.2H/f 4000 Ekip HiTouch LSIG 4p F HR | 1 | C | 8015644758097 | 4 | 40770.81
1SDA071960R1 | E6.2 | Disjuntor fixo E6.2H/f 4000 Ekip G HiTouch LSIG 4p F HR | 1 | C | 8015644758103 | 4 | 41620.84
1SDA071961R1 | E6.2 | Disjuntor fixo E6.2V/f 4000 Ekip Dip LI 4p F HR | 1 | C | 8015644758110 | 4 | 34714.5
1SDA071962R1 | E6.2 | Disjuntor fixo E6.2V/f 4000 Ekip Dip LSI 4p F HR | 1 | C | 8015644758127 | 4 | 35010.5
1SDA071963R1 | E6.2 | Disjuntor fixo E6.2V/f 4000 Ekip Dip LSIG 4p F HR | 1 | C | 8015644758134 | 4 | 36121.39
1SDA071964R1 | E6.2 | Disjuntor fixo E6.2V/f 4000 Ekip Touch LI 4p F HR | 1 | C | 8015644758141 | 4 | 35273.5
1SDA071965R1 | E6.2 | Disjuntor fixo E6.2V/f 4000 Ekip Touch LSI 4p F HR | 1 | C | 8015644758158 | 4 | 35668.23
1SDA071966R1 | E6.2 | Disjuntor fixo E6.2V/f 4000 Ekip Touch LSIG 4p F HR | 1 | C | 8015644758165 | 4 | 37149.72
1SDA071967R1 | E6.2 | Disjuntor fixo E6.2V/f 4000 Ekip G Touch LSIG 4p F HR | 1 | C | 8015644758172 | 4 | 41111.98
1SDA071968R1 | E6.2 | Disjuntor fixo E6.2V/f 4000 Ekip HiTouch LSI 4p F HR | 1 | C | 8015644758189 | 4 | 40261.95
1SDA071969R1 | E6.2 | Disjuntor fixo E6.2V/f 4000 Ekip HiTouch LSIG 4p F HR | 1 | C | 8015644758196 | 4 | 41536.95
1SDA071970R1 | E6.2 | Disjuntor fixo E6.2V/f 4000 Ekip G HiTouch LSIG 4p F HR | 1 | C | 8015644758202 | 4 | 42386.94
1SDA071981R1 | E6.2 | Disjuntor fixo E6.2H/f 5000 Ekip Dip LI 4p F HR | 1 | C | 8015644758318 | 4 | 42029.44
1SDA071982R1 | E6.2 | Disjuntor fixo E6.2H/f 5000 Ekip Dip LSI 4p F HR | 1 | C | 8015644758325 | 4 | 42325.35
1SDA071983R1 | E6.2 | Disjuntor fixo E6.2H/f 5000 Ekip Dip LSIG 4p F HR | 1 | C | 8015644758332 | 4 | 43436.34
1SDA071984R1 | E6.2 | Disjuntor fixo E6.2H/f 5000 Ekip Touch LI 4p F HR | 1 | C | 8015644758349 | 4 | 42588.36
1SDA071985R1 | E6.2 | Disjuntor fixo E6.2H/f 5000 Ekip Touch LSI 4p F HR | 1 | C | 8015644758356 | 4 | 42983.13
1SDA071986R1 | E6.2 | Disjuntor fixo E6.2H/f 5000 Ekip Touch LSIG 4p F HR | 1 | C | 8015644758363 | 4 | 44464.66
1SDA071987R1 | E6.2 | Disjuntor fixo E6.2H/f 5000 Ekip G Touch LSIG 4p F HR | 1 | C | 8015644758370 | 4 | 48426.84
1SDA071988R1 | E6.2 | Disjuntor fixo E6.2H/f 5000 Ekip HiTouch LSI 4p F HR | 1 | C | 8015644758387 | 4 | 47576.85
1SDA071989R1 | E6.2 | Disjuntor fixo E6.2H/f 5000 Ekip HiTouch LSIG 4p F HR | 1 | C | 8015644758394 | 4 | 48851.89
1SDA071990R1 | E6.2 | Disjuntor fixo E6.2H/f 5000 Ekip G HiTouch LSIG 4p F HR | 1 | C | 8015644758400 | 4 | 49701.89
1SDA071991R1 | E6.2 | Disjuntor fixo E6.2V/f 5000 Ekip Dip LI 4p F HR | 1 | C | 8015644758417 | 4 | 46390.8
1SDA071992R1 | E6.2 | Disjuntor fixo E6.2V/f 5000 Ekip Dip LSI 4p F HR | 1 | C | 8015644758424 | 4 | 46686.8
1SDA071993R1 | E6.2 | Disjuntor fixo E6.2V/f 5000 Ekip Dip LSIG 4p F HR | 1 | C | 8015644758431 | 4 | 47797.69
1SDA071994R1 | E6.2 | Disjuntor fixo E6.2V/f 5000 Ekip Touch LI 4p F HR | 1 | C | 8015644758448 | 4 | 46949.8
1SDA071995R1 | E6.2 | Disjuntor fixo E6.2V/f 5000 Ekip Touch LSI 4p F HR | 1 | C | 8015644758455 | 4 | 47344.53
1SDA071996R1 | E6.2 | Disjuntor fixo E6.2V/f 5000 Ekip Touch LSIG 4p F HR | 1 | C | 8015644758462 | 4 | 48826.01
1SDA071997R1 | E6.2 | Disjuntor fixo E6.2V/f 5000 Ekip G Touch LSIG 4p F HR | 1 | C | 8015644758479 | 4 | 52788.29
1SDA071998R1 | E6.2 | Disjuntor fixo E6.2V/f 5000 Ekip HiTouch LSI 4p F HR | 1 | C | 8015644758486 | 4 | 51938.21
1SDA071999R1 | E6.2 | Disjuntor fixo E6.2V/f 5000 Ekip HiTouch LSIG 4p F HR | 1 | C | 8015644758493 | 4 | 53213.3
1SDA072000R1 | E6.2 | Disjuntor fixo E6.2V/f 5000 Ekip G HiTouch LSIG 4p F HR | 1 | C | 8015644758509 | 4 | 54063.29
1SDA072011R1 | E6.2 | Disjuntor fixo E6.2H/f 6300 Ekip Dip LI 4p F HR | 1 | C | 8015644758615 | 4 | 55829.17
1SDA072012R1 | E6.2 | Disjuntor fixo E6.2H/f 6300 Ekip Dip LSI 4p F HR | 1 | C | 8015644758622 | 4 | 56125.08
1SDA072013R1 | E6.2 | Disjuntor fixo E6.2H/f 6300 Ekip Dip LSIG 4p F HR | 1 | C | 8015644758639 | 4 | 57236.06
1SDA072014R1 | E6.2 | Disjuntor fixo E6.2H/f 6300 Ekip Touch LI 4p F HR | 1 | C | 8015644758646 | 4 | 56388.17
1SDA072015R1 | E6.2 | Disjuntor fixo E6.2H/f 6300 Ekip Touch LSI 4p F HR | 1 | C | 8015644758653 | 4 | 56782.85
1SDA072016R1 | E6.2 | Disjuntor fixo E6.2H/f 6300 Ekip Touch LSIG 4p F HR | 1 | C | 8015644758660 | 4 | 58264.37
1SDA072017R1 | E6.2 | Disjuntor fixo E6.2H/f 6300 Ekip G Touch LSIG 4p F HR | 1 | C | 8015644758677 | 4 | 62226.65
1SDA072018R1 | E6.2 | Disjuntor fixo E6.2H/f 6300 Ekip HiTouch LSI 4p F HR | 1 | C | 8015644758684 | 4 | 61376.57
1SDA072019R1 | E6.2 | Disjuntor fixo E6.2H/f 6300 Ekip HiTouch LSIG 4p F HR | 1 | C | 8015644758691 | 4 | 62651.66
1SDA072020R1 | E6.2 | Disjuntor fixo E6.2H/f 6300 Ekip G HiTouch LSIG 4p F HR | 1 | C | 8015644758707 | 4 | 63501.64
1SDA072021R1 | E6.2 | Disjuntor fixo E6.2V/f 6300 Ekip Dip LI 4p F HR | 1 | C | 8015644758714 | 4 | 61570.57
1SDA072022R1 | E6.2 | Disjuntor fixo E6.2V/f 6300 Ekip Dip LSI 4p F HR | 1 | C | 8015644758721 | 4 | 61866.49
1SDA072023R1 | E6.2 | Disjuntor fixo E6.2V/f 6300 Ekip Dip LSIG 4p F HR | 1 | C | 8015644758738 | 4 | 62977.47
1SDA072024R1 | E6.2 | Disjuntor fixo E6.2V/f 6300 Ekip Touch LI 4p F HR | 1 | C | 8015644758745 | 4 | 62129.49
1SDA072025R1 | E6.2 | Disjuntor fixo E6.2V/f 6300 Ekip Touch LSI 4p F HR | 1 | C | 8015644758752 | 4 | 62524.31
1SDA072026R1 | E6.2 | Disjuntor fixo E6.2V/f 6300 Ekip Touch LSIG 4p F HR | 1 | C | 8015644758769 | 4 | 64005.79
1SDA072027R1 | E6.2 | Disjuntor fixo E6.2V/f 6300 Ekip G Touch LSIG 4p F HR | 1 | C | 8015644758776 | 4 | 67968.06
1SDA072028R1 | E6.2 | Disjuntor fixo E6.2V/f 6300 Ekip HiTouch LSI 4p F HR | 1 | C | 8015644758783 | 4 | 67117.99
1SDA072029R1 | E6.2 | Disjuntor fixo E6.2V/f 6300 Ekip HiTouch LSIG 4p F HR | 1 | C | 8015644758790 | 4 | 68393.03
1SDA072030R1 | E6.2 | Disjuntor fixo E6.2V/f 6300 Ekip G HiTouch LSIG 4p F HR | 1 | C | 8015644758806 | 4 | 69243.02
1SDA072041R1 | E1.2 | Disjuntor extraível E1.2N 0250 Ekip Dip LI 3p W MP | 1 | C | 8015644758912 | 4 | 4855.17
1SDA072042R1 | E1.2 | Disjuntor extraível E1.2N 0250 Ekip Dip LSI 3p W MP | 1 | C | 8015644758929 | 4 | 5115.64
1SDA072043R1 | E1.2 | Disjuntor extraível E1.2N 0250 Ekip Dip LSIG 3p W MP | 1 | C | 8015644758936 | 4 | 6093.28
1SDA072044R1 | E1.2 | Disjuntor extraível E1.2N 0250 Ekip Touch LI 3p W MP | 1 | C | 8015644758943 | 4 | 5347.13
1SDA072045R1 | E1.2 | Disjuntor extraível E1.2N 0250 Ekip Touch LSI 3p W MP | 1 | C | 8015644758950 | 4 | 5694.5
1SDA072046R1 | E1.2 | Disjuntor extraível E1.2N 0250 Ekip Touch LSIG 3p W MP | 1 | C | 8015644758967 | 4 | 6998.27
1SDA072047R1 | E1.2 | Disjuntor extraível E1.2N 0250 Ekip G Touch LSIG 3p W MP | 1 | C | 8015644758974 | 4 | 11138.25
1SDA072048R1 | E1.2 | Disjuntor extraível E1.2N 0250 Ekip HiTouch LSI 3p W MP | 1 | C | 8015644758981 | 4 | 8985.24
1SDA072049R1 | E1.2 | Disjuntor extraível E1.2N 0250 Ekip HiTouch LSIG 3p W MP | 1 | C | 8015644758998 | 4 | 10194.74
1SDA072050R1 | E1.2 | Disjuntor extraível E1.2N 0250 Ekip G HiTouch LSIG 3p W MP | 1 | C | 8015644759001 | 4 | 12413.25
1SDA072051R1 | E1.2 | Disjuntor extraível E1.2B 0630 Ekip Dip LI 3p W MP | 1 | C | 8015644759018 | 4 | 2998.98
1SDA072052R1 | E1.2 | Disjuntor extraível E1.2B 0630 Ekip Dip LSI 3p W MP | 1 | C | 8015644759025 | 4 | 3057.81
1SDA072053R1 | E1.2 | Disjuntor extraível E1.2B 0630 Ekip Dip LSIG 3p W MP | 1 | C | 8015644759032 | 4 | 3514.17
1SDA072054R1 | E1.2 | Disjuntor extraível E1.2B 0630 Ekip Touch LI 3p W MP | 1 | C | 8015644759049 | 4 | 3533.16
1SDA072055R1 | E1.2 | Disjuntor extraível E1.2B 0630 Ekip Touch LSI 3p W MP | 1 | C | 8015644759056 | 4 | 3844.78
1SDA072056R1 | E1.2 | Disjuntor extraível E1.2B 0630 Ekip Touch LSIG 3p W MP | 1 | C | 8015644759063 | 4 | 4909.76
1SDA072057R1 | E1.2 | Disjuntor extraível E1.2B 0630 Ekip G Touch LSIG 3p W MP | 1 | C | 8015644759070 | 4 | 9288.53
1SDA072058R1 | E1.2 | Disjuntor extraível E1.2B 0630 Ekip HiTouch LSI 3p W MP | 1 | C | 8015644759087 | 4 | 7805
1SDA072059R1 | E1.2 | Disjuntor extraível E1.2B 0630 Ekip HiTouch LSIG 3p W MP | 1 | C | 8015644759094 | 4 | 9232.36
1SDA072060R1 | E1.2 | Disjuntor extraível E1.2B 0630 Ekip G HiTouch LSIG 3p W MP | 1 | C | 8015644759100 | 4 | 10563.54
1SDA072061R1 | E1.2 | Disjuntor extraível E1.2C 0630 Ekip Dip LI 3p W MP | 1 | C | 8015644759117 | 4 | 3968.21
1SDA072062R1 | E1.2 | Disjuntor extraível E1.2C 0630 Ekip Dip LSI 3p W MP | 1 | C | 8015644759124 | 4 | 4024.03
1SDA072063R1 | E1.2 | Disjuntor extraível E1.2C 0630 Ekip Dip LSIG 3p W MP | 1 | C | 8015644759131 | 4 | 4457.64
1SDA072064R1 | E1.2 | Disjuntor extraível E1.2C 0630 Ekip Touch LI 3p W MP | 1 | C | 8015644759148 | 4 | 4475.59
1SDA072065R1 | E1.2 | Disjuntor extraível E1.2C 0630 Ekip Touch LSI 3p W MP | 1 | C | 8015644759155 | 4 | 4771.58
1SDA072066R1 | E1.2 | Disjuntor extraível E1.2C 0630 Ekip Touch LSIG 3p W MP | 1 | C | 8015644759162 | 4 | 5783.27
1SDA072067R1 | E1.2 | Disjuntor extraível E1.2C 0630 Ekip G Touch LSIG 3p W MP | 1 | C | 8015644759179 | 4 | 10215.34
1SDA072068R1 | E1.2 | Disjuntor extraível E1.2C 0630 Ekip HiTouch LSI 3p W MP | 1 | C | 8015644759186 | 4 | 8533.91
1SDA072069R1 | E1.2 | Disjuntor extraível E1.2C 0630 Ekip HiTouch LSIG 3p W MP | 1 | C | 8015644759193 | 4 | 9777.09
1SDA072070R1 | E1.2 | Disjuntor extraível E1.2C 0630 Ekip G HiTouch LSIG 3p W MP | 1 | C | 8015644759209 | 4 | 11490.38
1SDA072071R1 | E1.2 | Disjuntor extraível E1.2N 0630 Ekip Dip LI 3p W MP | 1 | C | 8015644759216 | 4 | 4744.83
1SDA072072R1 | E1.2 | Disjuntor extraível E1.2N 0630 Ekip Dip LSI 3p W MP | 1 | C | 8015644759223 | 4 | 4999.37
1SDA072073R1 | E1.2 | Disjuntor extraível E1.2N 0630 Ekip Dip LSIG 3p W MP | 1 | C | 8015644759230 | 4 | 5954.8
1SDA072074R1 | E1.2 | Disjuntor extraível E1.2N 0630 Ekip Touch LI 3p W MP | 1 | C | 8015644759247 | 4 | 5225.62
1SDA072075R1 | E1.2 | Disjuntor extraível E1.2N 0630 Ekip Touch LSI 3p W MP | 1 | C | 8015644759254 | 4 | 5565.05
1SDA072076R1 | E1.2 | Disjuntor extraível E1.2N 0630 Ekip Touch LSIG 3p W MP | 1 | C | 8015644759261 | 4 | 6839.22
1SDA072077R1 | E1.2 | Disjuntor extraível E1.2N 0630 Ekip G Touch LSIG 3p W MP | 1 | C | 8015644759278 | 4 | 11008.81
1SDA072078R1 | E1.2 | Disjuntor extraível E1.2N 0630 Ekip HiTouch LSI 3p W MP | 1 | C | 8015644759285 | 4 | 8781.03
1SDA072079R1 | E1.2 | Disjuntor extraível E1.2N 0630 Ekip HiTouch LSIG 3p W MP | 1 | C | 8015644759292 | 4 | 9889.75
1SDA072080R1 | E1.2 | Disjuntor extraível E1.2N 0630 Ekip G HiTouch LSIG 3p W MP | 1 | C | 8015644759308 | 4 | 12283.8
1SDA072091R1 | E1.2 | Disjuntor extraível E1.2B 0800 Ekip Dip LI 3p W MP | 1 | B | 8015644759414 | 4 | 3189.24
1SDA072092R1 | E1.2 | Disjuntor extraível E1.2B 0800 Ekip Dip LSI 3p W MP | 1 | C | 8015644759421 | 4 | 3248.07
1SDA072093R1 | E1.2 | Disjuntor extraível E1.2B 0800 Ekip Dip LSIG 3p W MP | 1 | C | 8015644759438 | 4 | 3704.33
1SDA072094R1 | E1.2 | Disjuntor extraível E1.2B 0800 Ekip Touch LI 3p W MP | 1 | C | 8015644759445 | 4 | 3723.32
1SDA072095R1 | E1.2 | Disjuntor extraível E1.2B 0800 Ekip Touch LSI 3p W MP | 1 | C | 8015644759452 | 4 | 4034.99
1SDA072096R1 | E1.2 | Disjuntor extraível E1.2B 0800 Ekip Touch LSIG 3p W MP | 1 | C | 8015644759469 | 4 | 5099.83
1SDA072097R1 | E1.2 | Disjuntor extraível E1.2B 0800 Ekip G Touch LSIG 3p W MP | 1 | C | 8015644759476 | 4 | 9478.73
1SDA072098R1 | E1.2 | Disjuntor extraível E1.2B 0800 Ekip HiTouch LSI 3p W MP | 1 | C | 8015644759483 | 4 | 7995.24
1SDA072099R1 | E1.2 | Disjuntor extraível E1.2B 0800 Ekip HiTouch LSIG 3p W MP | 1 | C | 8015644759490 | 4 | 9422.31
1SDA072100R1 | E1.2 | Disjuntor extraível E1.2B 0800 Ekip G HiTouch LSIG 3p W MP | 1 | C | 8015644759506 | 4 | 10753.7
1SDA072101R1 | E1.2 | Disjuntor extraível E1.2C 0800 Ekip Dip LI 3p W MP | 1 | C | 8015644759513 | 4 | 4273.2
1SDA072102R1 | E1.2 | Disjuntor extraível E1.2C 0800 Ekip Dip LSI 3p W MP | 1 | C | 8015644759520 | 4 | 4329.02
1SDA072103R1 | E1.2 | Disjuntor extraível E1.2C 0800 Ekip Dip LSIG 3p W MP | 1 | C | 8015644759537 | 4 | 4762.55
1SDA072104R1 | E1.2 | Disjuntor extraível E1.2C 0800 Ekip Touch LI 3p W MP | 1 | C | 8015644759544 | 4 | 4780.61
1SDA072105R1 | E1.2 | Disjuntor extraível E1.2C 0800 Ekip Touch LSI 3p W MP | 1 | C | 8015644759551 | 4 | 5076.66
1SDA072106R1 | E1.2 | Disjuntor extraível E1.2C 0800 Ekip Touch LSIG 3p W MP | 1 | C | 8015644759568 | 4 | 6088.22
1SDA072107R1 | E1.2 | Disjuntor extraível E1.2C 0800 Ekip G Touch LSIG 3p W MP | 1 | C | 8015644759575 | 4 | 10520.37
1SDA072108R1 | E1.2 | Disjuntor extraível E1.2C 0800 Ekip HiTouch LSI 3p W MP | 1 | C | 8015644759582 | 4 | 8838.82
1SDA072109R1 | E1.2 | Disjuntor extraível E1.2C 0800 Ekip HiTouch LSIG 3p W MP | 1 | C | 8015644759599 | 4 | 10004.48
1SDA072110R1 | E1.2 | Disjuntor extraível E1.2C 0800 Ekip G HiTouch LSIG 3p W MP | 1 | C | 8015644759605 | 4 | 11795.41
1SDA072111R1 | E1.2 | Disjuntor extraível E1.2N 0800 Ekip Dip LI 3p W MP | 1 | C | 8015644759612 | 4 | 4855.17
1SDA072112R1 | E1.2 | Disjuntor extraível E1.2N 0800 Ekip Dip LSI 3p W MP | 1 | C | 8015644759629 | 4 | 5115.64
1SDA072113R1 | E1.2 | Disjuntor extraível E1.2N 0800 Ekip Dip LSIG 3p W MP | 1 | C | 8015644759636 | 4 | 6093.28
1SDA072114R1 | E1.2 | Disjuntor extraível E1.2N 0800 Ekip Touch LI 3p W MP | 1 | C | 8015644759643 | 4 | 5347.13
1SDA072115R1 | E1.2 | Disjuntor extraível E1.2N 0800 Ekip Touch LSI 3p W MP | 1 | C | 8015644759650 | 4 | 5694.5
1SDA072116R1 | E1.2 | Disjuntor extraível E1.2N 0800 Ekip Touch LSIG 3p W MP | 1 | C | 8015644759667 | 4 | 6998.27
1SDA072117R1 | E1.2 | Disjuntor extraível E1.2N 0800 Ekip G Touch LSIG 3p W MP | 1 | C | 8015644759674 | 4 | 11138.25
1SDA072118R1 | E1.2 | Disjuntor extraível E1.2N 0800 Ekip HiTouch LSI 3p W MP | 1 | C | 8015644759681 | 4 | 8985.24
1SDA072119R1 | E1.2 | Disjuntor extraível E1.2N 0800 Ekip HiTouch LSIG 3p W MP | 1 | C | 8015644759698 | 4 | 10194.74
1SDA072120R1 | E1.2 | Disjuntor extraível E1.2N 0800 Ekip G HiTouch LSIG 3p W MP | 1 | C | 8015644759704 | 4 | 12413.25
1SDA072131R1 | E1.2 | Disjuntor extraível E1.2B 1000 Ekip Dip LI 3p W MP | 1 | C | 8015644759810 | 4 | 3769.58
1SDA072132R1 | E1.2 | Disjuntor extraível E1.2B 1000 Ekip Dip LSI 3p W MP | 1 | C | 8015644759827 | 4 | 3828.41
1SDA072133R1 | E1.2 | Disjuntor extraível E1.2B 1000 Ekip Dip LSIG 3p W MP | 1 | C | 8015644759834 | 4 | 4284.77
1SDA072134R1 | E1.2 | Disjuntor extraível E1.2B 1000 Ekip Touch LI 3p W MP | 1 | C | 8015644759841 | 4 | 4303.71
1SDA072135R1 | E1.2 | Disjuntor extraível E1.2B 1000 Ekip Touch LSI 3p W MP | 1 | C | 8015644759858 | 4 | 4615.29
1SDA072136R1 | E1.2 | Disjuntor extraível E1.2B 1000 Ekip Touch LSIG 3p W MP | 1 | C | 8015644759865 | 4 | 5680.23
1SDA072137R1 | E1.2 | Disjuntor extraível E1.2B 1000 Ekip G Touch LSIG 3p W MP | 1 | C | 8015644759872 | 4 | 10059.04
1SDA072138R1 | E1.2 | Disjuntor extraível E1.2B 1000 Ekip HiTouch LSI 3p W MP | 1 | B | 8015644759889 | 4 | 8575.6
1SDA072139R1 | E1.2 | Disjuntor extraível E1.2B 1000 Ekip HiTouch LSIG 3p W MP | 1 | C | 8015644759896 | 4 | 10002.83
1SDA072140R1 | E1.2 | Disjuntor extraível E1.2B 1000 Ekip G HiTouch LSIG 3p W MP | 1 | C | 8015644759902 | 4 | 11334
1SDA072141R1 | E1.2 | Disjuntor extraível E1.2C 1000 Ekip Dip LI 3p W MP | 1 | C | 8015644759919 | 4 | 4397.28
1SDA072142R1 | E1.2 | Disjuntor extraível E1.2C 1000 Ekip Dip LSI 3p W MP | 1 | C | 8015644759926 | 4 | 4453.1
1SDA072143R1 | E1.2 | Disjuntor extraível E1.2C 1000 Ekip Dip LSIG 3p W MP | 1 | C | 8015644759933 | 4 | 4886.76
1SDA072144R1 | E1.2 | Disjuntor extraível E1.2C 1000 Ekip Touch LI 3p W MP | 1 | C | 8015644759940 | 4 | 4904.62
1SDA072145R1 | E1.2 | Disjuntor extraível E1.2C 1000 Ekip Touch LSI 3p W MP | 1 | C | 8015644759957 | 4 | 5200.65
1SDA072146R1 | E1.2 | Disjuntor extraível E1.2C 1000 Ekip Touch LSIG 3p W MP | 1 | C | 8015644759964 | 4 | 6212.39
1SDA072147R1 | E1.2 | Disjuntor extraível E1.2C 1000 Ekip G Touch LSIG 3p W MP | 1 | C | 8015644759971 | 4 | 10644.41
1SDA072148R1 | E1.2 | Disjuntor extraível E1.2C 1000 Ekip HiTouch LSI 3p W MP | 1 | C | 8015644759988 | 4 | 8962.98
1SDA072149R1 | E1.2 | Disjuntor extraível E1.2C 1000 Ekip HiTouch LSIG 3p W MP | 1 | C | 8015644759995 | 4 | 10231.93
1SDA072150R1 | E1.2 | Disjuntor extraível E1.2C 1000 Ekip G HiTouch LSIG 3p W MP | 1 | C | 8015644760007 | 4 | 11919.36
1SDA072151R1 | E1.2 | Disjuntor extraível E1.2N 1000 Ekip Dip LI 3p W MP | 1 | B | 8015644760014 | 4 | 4965.54
1SDA072152R1 | E1.2 | Disjuntor extraível E1.2N 1000 Ekip Dip LSI 3p W MP | 1 | B | 8015644760021 | 4 | 5231.86
1SDA072153R1 | E1.2 | Disjuntor extraível E1.2N 1000 Ekip Dip LSIG 3p W MP | 1 | C | 8015644760038 | 4 | 6231.81
1SDA072154R1 | E1.2 | Disjuntor extraível E1.2N 1000 Ekip Touch LI 3p W MP | 1 | C | 8015644760045 | 4 | 5468.63
1SDA072155R1 | E1.2 | Disjuntor extraível E1.2N 1000 Ekip Touch LSI 3p W MP | 1 | C | 8015644760052 | 4 | 5823.9
1SDA072156R1 | E1.2 | Disjuntor extraível E1.2N 1000 Ekip Touch LSIG 3p W MP | 1 | C | 8015644760069 | 4 | 7157.31
1SDA072157R1 | E1.2 | Disjuntor extraível E1.2N 1000 Ekip G Touch LSIG 3p W MP | 1 | C | 8015644760076 | 4 | 11267.62
1SDA072158R1 | E1.2 | Disjuntor extraível E1.2N 1000 Ekip HiTouch LSI 3p W MP | 1 | C | 8015644760083 | 4 | 9189.46
1SDA072159R1 | E1.2 | Disjuntor extraível E1.2N 1000 Ekip HiTouch LSIG 3p W MP | 1 | C | 8015644760090 | 4 | 10318.78
1SDA072160R1 | E1.2 | Disjuntor extraível E1.2N 1000 Ekip G HiTouch LSIG 3p W MP | 1 | C | 8015644760106 | 4 | 12542.66
1SDA072171R1 | E1.2 | Disjuntor extraível E1.2B 1250 Ekip Dip LI 3p W MP | 1 | C | 8015644760212 | 4 | 4182.33
1SDA072172R1 | E1.2 | Disjuntor extraível E1.2B 1250 Ekip Dip LSI 3p W MP | 1 | C | 8015644760229 | 4 | 4241.12
1SDA072173R1 | E1.2 | Disjuntor extraível E1.2B 1250 Ekip Dip LSIG 3p W MP | 1 | C | 8015644760236 | 4 | 4697.48
1SDA072174R1 | E1.2 | Disjuntor extraível E1.2B 1250 Ekip Touch LI 3p W MP | 1 | C | 8015644760243 | 4 | 4716.51
1SDA072175R1 | E1.2 | Disjuntor extraível E1.2B 1250 Ekip Touch LSI 3p W MP | 1 | C | 8015644760250 | 4 | 5028
1SDA072176R1 | E1.2 | Disjuntor extraível E1.2B 1250 Ekip Touch LSIG 3p W MP | 1 | C | 8015644760267 | 4 | 6092.94
1SDA072177R1 | E1.2 | Disjuntor extraível E1.2B 1250 Ekip G Touch LSIG 3p W MP | 1 | C | 8015644760274 | 4 | 10471.75
1SDA072178R1 | E1.2 | Disjuntor extraível E1.2B 1250 Ekip HiTouch LSI 3p W MP | 1 | B | 8015644760281 | 4 | 8988.35
1SDA072179R1 | E1.2 | Disjuntor extraível E1.2B 1250 Ekip HiTouch LSIG 3p W MP | 1 | C | 8015644760298 | 4 | 10307.6
1SDA072180R1 | E1.2 | Disjuntor extraível E1.2B 1250 Ekip G HiTouch LSIG 3p W MP | 1 | C | 8015644760304 | 4 | 11746.71
1SDA072181R1 | E1.2 | Disjuntor extraível E1.2C 1250 Ekip Dip LI 3p W MP | 1 | C | 8015644760311 | 4 | 4666.79
1SDA072182R1 | E1.2 | Disjuntor extraível E1.2C 1250 Ekip Dip LSI 3p W MP | 1 | C | 8015644760328 | 4 | 4722.7
1SDA072183R1 | E1.2 | Disjuntor extraível E1.2C 1250 Ekip Dip LSIG 3p W MP | 1 | C | 8015644760335 | 4 | 5156.27
1SDA072184R1 | E1.2 | Disjuntor extraível E1.2C 1250 Ekip Touch LI 3p W MP | 1 | C | 8015644760342 | 4 | 5174.29
1SDA072185R1 | E1.2 | Disjuntor extraível E1.2C 1250 Ekip Touch LSI 3p W MP | 1 | C | 8015644760359 | 4 | 5470.26
1SDA072186R1 | E1.2 | Disjuntor extraível E1.2C 1250 Ekip Touch LSIG 3p W MP | 1 | C | 8015644760366 | 4 | 6481.9
1SDA072187R1 | E1.2 | Disjuntor extraível E1.2C 1250 Ekip G Touch LSIG 3p W MP | 1 | C | 8015644760373 | 4 | 10913.97
1SDA072188R1 | E1.2 | Disjuntor extraível E1.2C 1250 Ekip HiTouch LSI 3p W MP | 1 | C | 8015644760380 | 4 | 9232.5
1SDA072189R1 | E1.2 | Disjuntor extraível E1.2C 1250 Ekip HiTouch LSIG 3p W MP | 1 | C | 8015644760397 | 4 | 10415.54
1SDA072190R1 | E1.2 | Disjuntor extraível E1.2C 1250 Ekip G HiTouch LSIG 3p W MP | 1 | C | 8015644760403 | 4 | 12189.01
1SDA072191R1 | E1.2 | Disjuntor extraível E1.2N 1250 Ekip Dip LI 3p W MP | 1 | C | 8015644760410 | 4 | 5041.04
1SDA072192R1 | E1.2 | Disjuntor extraível E1.2N 1250 Ekip Dip LSI 3p W MP | 1 | B | 8015644760427 | 4 | 5307.67
1SDA072193R1 | E1.2 | Disjuntor extraível E1.2N 1250 Ekip Dip LSIG 3p W MP | 1 | C | 8015644760434 | 4 | 6307.41
1SDA072194R1 | E1.2 | Disjuntor extraível E1.2N 1250 Ekip Touch LI 3p W MP | 1 | C | 8015644760441 | 4 | 5544.36
1SDA072195R1 | E1.2 | Disjuntor extraível E1.2N 1250 Ekip Touch LSI 3p W MP | 1 | C | 8015644760458 | 4 | 5899.5
1SDA072196R1 | E1.2 | Disjuntor extraível E1.2N 1250 Ekip Touch LSIG 3p W MP | 1 | C | 8015644760465 | 4 | 7232.89
1SDA072197R1 | E1.2 | Disjuntor extraível E1.2N 1250 Ekip G Touch LSIG 3p W MP | 1 | C | 8015644760472 | 4 | 11343.25
1SDA072198R1 | E1.2 | Disjuntor extraível E1.2N 1250 Ekip HiTouch LSI 3p W MP | 1 | C | 8015644760489 | 4 | 9265.06
1SDA072199R1 | E1.2 | Disjuntor extraível E1.2N 1250 Ekip HiTouch LSIG 3p W MP | 1 | C | 8015644760496 | 4 | 10588.32
1SDA072200R1 | E1.2 | Disjuntor extraível E1.2N 1250 Ekip G HiTouch LSIG 3p W MP | 1 | C | 8015644760502 | 4 | 12618.21
1SDA072211R1 | E1.2 | Disjuntor extraível E1.2B 1600 Ekip Dip LI 3p W MP | 1 | C | 8015644760618 | 4 | 5023.28
1SDA072212R1 | E1.2 | Disjuntor extraível E1.2B 1600 Ekip Dip LSI 3p W MP | 1 | B | 8015644760625 | 4 | 5082.07
1SDA072213R1 | E1.2 | Disjuntor extraível E1.2B 1600 Ekip Dip LSIG 3p W MP | 1 | C | 8015644760632 | 4 | 5538.38
1SDA072214R1 | E1.2 | Disjuntor extraível E1.2B 1600 Ekip Touch LI 3p W MP | 1 | C | 8015644760649 | 4 | 5557.28
1SDA072215R1 | E1.2 | Disjuntor extraível E1.2B 1600 Ekip Touch LSI 3p W MP | 1 | C | 8015644760656 | 4 | 5868.99
1SDA072216R1 | E1.2 | Disjuntor extraível E1.2B 1600 Ekip Touch LSIG 3p W MP | 1 | C | 8015644760663 | 4 | 6933.93
1SDA072217R1 | E1.2 | Disjuntor extraível E1.2B 1600 Ekip G Touch LSIG 3p W MP | 1 | C | 8015644760670 | 4 | 11312.75
1SDA072218R1 | E1.2 | Disjuntor extraível E1.2B 1600 Ekip HiTouch LSI 3p W MP | 1 | C | 8015644760687 | 4 | 9829.3
1SDA072219R1 | E1.2 | Disjuntor extraível E1.2B 1600 Ekip HiTouch LSIG 3p W MP | 1 | C | 8015644760694 | 4 | 10919.94
1SDA072220R1 | E1.2 | Disjuntor extraível E1.2B 1600 Ekip G HiTouch LSIG 3p W MP | 1 | C | 8015644760700 | 4 | 12587.7
1SDA072221R1 | E1.2 | Disjuntor extraível E1.2C 1600 Ekip Dip LI 3p W MP | 1 | C | 8015644760717 | 4 | 5653.51
1SDA072222R1 | E1.2 | Disjuntor extraível E1.2C 1600 Ekip Dip LSI 3p W MP | 1 | C | 8015644760724 | 4 | 5919.92
1SDA072223R1 | E1.2 | Disjuntor extraível E1.2C 1600 Ekip Dip LSIG 3p W MP | 1 | C | 8015644760731 | 4 | 6553.13
1SDA072224R1 | E1.2 | Disjuntor extraível E1.2C 1600 Ekip Touch LI 3p W MP | 1 | C | 8015644760748 | 4 | 6156.74
1SDA072225R1 | E1.2 | Disjuntor extraível E1.2C 1600 Ekip Touch LSI 3p W MP | 1 | C | 8015644760755 | 4 | 6511.88
1SDA072226R1 | E1.2 | Disjuntor extraível E1.2C 1600 Ekip Touch LSIG 3p W MP | 1 | C | 8015644760762 | 4 | 7300.64
1SDA072227R1 | E1.2 | Disjuntor extraível E1.2C 1600 Ekip G Touch LSIG 3p W MP | 1 | C | 8015644760779 | 4 | 11955.64
1SDA072228R1 | E1.2 | Disjuntor extraível E1.2C 1600 Ekip HiTouch LSI 3p W MP | 1 | C | 8015644760786 | 4 | 9877.48
1SDA072229R1 | E1.2 | Disjuntor extraível E1.2C 1600 Ekip HiTouch LSIG 3p W MP | 1 | C | 8015644760793 | 4 | 11256.4
1SDA072230R1 | E1.2 | Disjuntor extraível E1.2C 1600 Ekip G HiTouch LSIG 3p W MP | 1 | C | 8015644760809 | 4 | 13230.64
1SDA072231R1 | E1.2 | Disjuntor extraível E1.2N 1600 Ekip Dip LI 3p W MP | 1 | B | 8015644760816 | 4 | 6063.74
1SDA072232R1 | E1.2 | Disjuntor extraível E1.2N 1600 Ekip Dip LSI 3p W MP | 1 | B | 8015644760823 | 4 | 6497.17
1SDA072233R1 | E1.2 | Disjuntor extraível E1.2N 1600 Ekip Dip LSIG 3p W MP | 1 | C | 8015644760830 | 4 | 6919.79
1SDA072234R1 | E1.2 | Disjuntor extraível E1.2N 1600 Ekip Touch LI 3p W MP | 1 | C | 8015644760847 | 4 | 6840.79
1SDA072235R1 | E1.2 | Disjuntor extraível E1.2N 1600 Ekip Touch LSI 3p W MP | 1 | C | 8015644760854 | 4 | 7004.63
1SDA072236R1 | E1.2 | Disjuntor extraível E1.2N 1600 Ekip Touch LSIG 3p W MP | 1 | C | 8015644760861 | 4 | 7845.29
1SDA072237R1 | E1.2 | Disjuntor extraível E1.2N 1600 Ekip G Touch LSIG 3p W MP | 1 | C | 8015644760878 | 4 | 12448.43
1SDA072238R1 | E1.2 | Disjuntor extraível E1.2N 1600 Ekip HiTouch LSI 3p W MP | 1 | C | 8015644760885 | 4 | 10629.44
1SDA072239R1 | E1.2 | Disjuntor extraível E1.2N 1600 Ekip HiTouch LSIG 3p W MP | 1 | C | 8015644760892 | 4 | 11985.32
1SDA072240R1 | E1.2 | Disjuntor extraível E1.2N 1600 Ekip G HiTouch LSIG 3p W MP | 1 | C | 8015644760908 | 4 | 13723.43
1SDA072241R1 | E2.2 | Disjuntor extraível E2.2N 0800 Ekip Dip LI 3p W MP | 1 | C | 8015644760915 | 4 | 5406.88
1SDA072242R1 | E2.2 | Disjuntor extraível E2.2N 0800 Ekip Dip LSI 3p W MP | 1 | C | 8015644760922 | 4 | 5696.9
1SDA072243R1 | E2.2 | Disjuntor extraível E2.2N 0800 Ekip Dip LSIG 3p W MP | 1 | C | 8015644760939 | 4 | 6785.67
1SDA072244R1 | E2.2 | Disjuntor extraível E2.2N 0800 Ekip Touch LI 3p W MP | 1 | C | 8015644760946 | 4 | 5954.76
1SDA072245R1 | E2.2 | Disjuntor extraível E2.2N 0800 Ekip Touch LSI 3p W MP | 1 | C | 8015644760953 | 4 | 6341.62
1SDA072246R1 | E2.2 | Disjuntor extraível E2.2N 0800 Ekip Touch LSIG 3p W MP | 1 | C | 8015644760960 | 4 | 7793.48
1SDA072247R1 | E2.2 | Disjuntor extraível E2.2N 0800 Ekip G Touch LSIG 3p W MP | 1 | C | 8015644760977 | 4 | 11785.33
1SDA072248R1 | E2.2 | Disjuntor extraível E2.2N 0800 Ekip HiTouch LSI 3p W MP | 1 | C | 8015644760984 | 4 | 10006.28
1SDA072249R1 | E2.2 | Disjuntor extraível E2.2N 0800 Ekip HiTouch LSIG 3p W MP | 1 | C | 8015644760991 | 4 | 11141.36
1SDA072250R1 | E2.2 | Disjuntor extraível E2.2N 0800 Ekip G HiTouch LSIG 3p W MP | 1 | C | 8015644761004 | 4 | 13060.33
1SDA072251R1 | E2.2 | Disjuntor extraível E2.2S 0800 Ekip Dip LI 3p W MP | 1 | C | 8015644761011 | 4 | 5487.8
1SDA072252R1 | E2.2 | Disjuntor extraível E2.2S 0800 Ekip Dip LSI 3p W MP | 1 | C | 8015644761028 | 4 | 5784.01
1SDA072253R1 | E2.2 | Disjuntor extraível E2.2S 0800 Ekip Dip LSIG 3p W MP | 1 | C | 8015644761035 | 4 | 6895.04
1SDA072254R1 | E2.2 | Disjuntor extraível E2.2S 0800 Ekip Touch LI 3p W MP | 1 | C | 8015644761042 | 4 | 6047.02
1SDA072255R1 | E2.2 | Disjuntor extraível E2.2S 0800 Ekip Touch LSI 3p W MP | 1 | C | 8015644761059 | 4 | 6441.7
1SDA072256R1 | E2.2 | Disjuntor extraível E2.2S 0800 Ekip Touch LSIG 3p W MP | 1 | C | 8015644761066 | 4 | 7923.32
1SDA072257R1 | E2.2 | Disjuntor extraível E2.2S 0800 Ekip G Touch LSIG 3p W MP | 1 | C | 8015644761073 | 4 | 11885.45
1SDA072258R1 | E2.2 | Disjuntor extraível E2.2S 0800 Ekip HiTouch LSI 3p W MP | 1 | C | 8015644761080 | 4 | 10181.17
1SDA072259R1 | E2.2 | Disjuntor extraível E2.2S 0800 Ekip HiTouch LSIG 3p W MP | 1 | C | 8015644761097 | 4 | 11339.58
1SDA072260R1 | E2.2 | Disjuntor extraível E2.2S 0800 Ekip G HiTouch LSIG 3p W MP | 1 | C | 8015644761103 | 4 | 13160.51
1SDA072261R1 | E2.2 | Disjuntor extraível E2.2H 0800 Ekip Dip LI 3p W MP | 1 | C | 8015644761110 | 4 | 5726.4
1SDA072262R1 | E2.2 | Disjuntor extraível E2.2H 0800 Ekip Dip LSI 3p W MP | 1 | C | 8015644761127 | 4 | 6022.58
1SDA072263R1 | E2.2 | Disjuntor extraível E2.2H 0800 Ekip Dip LSIG 3p W MP | 1 | C | 8015644761134 | 4 | 7133.38
1SDA072264R1 | E2.2 | Disjuntor extraível E2.2H 0800 Ekip Touch LI 3p W MP | 1 | C | 8015644761141 | 4 | 6285.54
1SDA072265R1 | E2.2 | Disjuntor extraível E2.2H 0800 Ekip Touch LSI 3p W MP | 1 | C | 8015644761158 | 4 | 6680.22
1SDA072266R1 | E2.2 | Disjuntor extraível E2.2H 0800 Ekip Touch LSIG 3p W MP | 1 | C | 8015644761165 | 4 | 8161.79
1SDA072267R1 | E2.2 | Disjuntor extraível E2.2H 0800 Ekip G Touch LSIG 3p W MP | 1 | C | 8015644761172 | 4 | 12123.98
1SDA072268R1 | E2.2 | Disjuntor extraível E2.2H 0800 Ekip HiTouch LSI 3p W MP | 1 | C | 8015644761189 | 4 | 10419.64
1SDA072269R1 | E2.2 | Disjuntor extraível E2.2H 0800 Ekip HiTouch LSIG 3p W MP | 1 | C | 8015644761196 | 4 | 11578.06
1SDA072270R1 | E2.2 | Disjuntor extraível E2.2H 0800 Ekip G HiTouch LSIG 3p W MP | 1 | C | 8015644761202 | 4 | 13398.98
1SDA072271R1 | E2.2 | Disjuntor extraível E2.2N 1000 Ekip Dip LI 3p W MP | 1 | C | 8015644761219 | 4 | 5517.21
1SDA072272R1 | E2.2 | Disjuntor extraível E2.2N 1000 Ekip Dip LSI 3p W MP | 1 | C | 8015644761226 | 4 | 5813.17
1SDA072273R1 | E2.2 | Disjuntor extraível E2.2N 1000 Ekip Dip LSIG 3p W MP | 1 | C | 8015644761233 | 4 | 6924.19
1SDA072274R1 | E2.2 | Disjuntor extraível E2.2N 1000 Ekip Touch LI 3p W MP | 1 | C | 8015644761240 | 4 | 6076.26
1SDA072275R1 | E2.2 | Disjuntor extraível E2.2N 1000 Ekip Touch LSI 3p W MP | 1 | C | 8015644761257 | 4 | 6470.99
1SDA072276R1 | E2.2 | Disjuntor extraível E2.2N 1000 Ekip Touch LSIG 3p W MP | 1 | C | 8015644761264 | 4 | 7952.56
1SDA072277R1 | E2.2 | Disjuntor extraível E2.2N 1000 Ekip G Touch LSIG 3p W MP | 1 | C | 8015644761271 | 4 | 11914.74
1SDA072278R1 | E2.2 | Disjuntor extraível E2.2N 1000 Ekip HiTouch LSI 3p W MP | 1 | C | 8015644761288 | 4 | 10210.49
1SDA072279R1 | E2.2 | Disjuntor extraível E2.2N 1000 Ekip HiTouch LSIG 3p W MP | 1 | C | 8015644761295 | 4 | 11368.75
1SDA072280R1 | E2.2 | Disjuntor extraível E2.2N 1000 Ekip G HiTouch LSIG 3p W MP | 1 | C | 8015644761301 | 4 | 13189.79
1SDA072281R1 | E2.2 | Disjuntor extraível E2.2S 1000 Ekip Dip LI 3p W MP | 1 | C | 8015644761318 | 4 | 5600
1SDA072282R1 | E2.2 | Disjuntor extraível E2.2S 1000 Ekip Dip LSI 3p W MP | 1 | B | 8015644761325 | 4 | 5895.88
1SDA072283R1 | E2.2 | Disjuntor extraível E2.2S 1000 Ekip Dip LSIG 3p W MP | 1 | C | 8015644761332 | 4 | 7006.91
1SDA072284R1 | E2.2 | Disjuntor extraível E2.2S 1000 Ekip Touch LI 3p W MP | 1 | C | 8015644761349 | 4 | 6158.97
1SDA072285R1 | E2.2 | Disjuntor extraível E2.2S 1000 Ekip Touch LSI 3p W MP | 1 | C | 8015644761356 | 4 | 6553.78
1SDA072286R1 | E2.2 | Disjuntor extraível E2.2S 1000 Ekip Touch LSIG 3p W MP | 1 | C | 8015644761363 | 4 | 8035.27
1SDA072287R1 | E2.2 | Disjuntor extraível E2.2S 1000 Ekip G Touch LSIG 3p W MP | 1 | C | 8015644761370 | 4 | 11997.54
1SDA072288R1 | E2.2 | Disjuntor extraível E2.2S 1000 Ekip HiTouch LSI 3p W MP | 1 | C | 8015644761387 | 4 | 10293.24
1SDA072289R1 | E2.2 | Disjuntor extraível E2.2S 1000 Ekip HiTouch LSIG 3p W MP | 1 | C | 8015644761394 | 4 | 11451.58
1SDA072290R1 | E2.2 | Disjuntor extraível E2.2S 1000 Ekip G HiTouch LSIG 3p W MP | 1 | C | 8015644761400 | 4 | 13272.49
1SDA072291R1 | E2.2 | Disjuntor extraível E2.2H 1000 Ekip Dip LI 3p W MP | 1 | C | 8015644761417 | 4 | 7470.07
1SDA072292R1 | E2.2 | Disjuntor extraível E2.2H 1000 Ekip Dip LSI 3p W MP | 1 | C | 8015644761424 | 4 | 7766.16
1SDA072293R1 | E2.2 | Disjuntor extraível E2.2H 1000 Ekip Dip LSIG 3p W MP | 1 | C | 8015644761431 | 4 | 8877.05
1SDA072294R1 | E2.2 | Disjuntor extraível E2.2H 1000 Ekip Touch LI 3p W MP | 1 | C | 8015644761448 | 4 | 8029.16
1SDA072295R1 | E2.2 | Disjuntor extraível E2.2H 1000 Ekip Touch LSI 3p W MP | 1 | C | 8015644761455 | 4 | 8423.93
1SDA072296R1 | E2.2 | Disjuntor extraível E2.2H 1000 Ekip Touch LSIG 3p W MP | 1 | C | 8015644761462 | 4 | 9905.33
1SDA072297R1 | E2.2 | Disjuntor extraível E2.2H 1000 Ekip G Touch LSIG 3p W MP | 1 | C | 8015644761479 | 4 | 13867.64
1SDA072298R1 | E2.2 | Disjuntor extraível E2.2H 1000 Ekip HiTouch LSI 3p W MP | 1 | C | 8015644761486 | 4 | 12163.3
1SDA072299R1 | E2.2 | Disjuntor extraível E2.2H 1000 Ekip HiTouch LSIG 3p W MP | 1 | C | 8015644761493 | 4 | 13321.68
1SDA072300R1 | E2.2 | Disjuntor extraível E2.2H 1000 Ekip G HiTouch LSIG 3p W MP | 1 | C | 8015644761509 | 4 | 15142.68
1SDA072301R1 | E2.2 | Disjuntor extraível E2.2N 1250 Ekip Dip LI 3p W MP | 1 | C | 8015644761516 | 4 | 5601.19
1SDA072302R1 | E2.2 | Disjuntor extraível E2.2N 1250 Ekip Dip LSI 3p W MP | 1 | C | 8015644761523 | 4 | 5897.36
1SDA072303R1 | E2.2 | Disjuntor extraível E2.2N 1250 Ekip Dip LSIG 3p W MP | 1 | C | 8015644761530 | 4 | 7008.26
1SDA072304R1 | E2.2 | Disjuntor extraível E2.2N 1250 Ekip Touch LI 3p W MP | 1 | C | 8015644761547 | 4 | 6160.32
1SDA072305R1 | E2.2 | Disjuntor extraível E2.2N 1250 Ekip Touch LSI 3p W MP | 1 | C | 8015644761554 | 4 | 6555.01
1SDA072306R1 | E2.2 | Disjuntor extraível E2.2N 1250 Ekip Touch LSIG 3p W MP | 1 | C | 8015644761561 | 4 | 8036.58
1SDA072307R1 | E2.2 | Disjuntor extraível E2.2N 1250 Ekip G Touch LSIG 3p W MP | 1 | C | 8015644761578 | 4 | 11998.76
1SDA072308R1 | E2.2 | Disjuntor extraível E2.2N 1250 Ekip HiTouch LSI 3p W MP | 1 | C | 8015644761585 | 4 | 10294.51
1SDA072309R1 | E2.2 | Disjuntor extraível E2.2N 1250 Ekip HiTouch LSIG 3p W MP | 1 | C | 8015644761592 | 4 | 11452.89
1SDA072310R1 | E2.2 | Disjuntor extraível E2.2N 1250 Ekip G HiTouch LSIG 3p W MP | 1 | C | 8015644761608 | 4 | 13273.76
1SDA072311R1 | E2.2 | Disjuntor extraível E2.2S 1250 Ekip Dip LI 3p W MP | 1 | C | 8015644761615 | 4 | 5685.2
1SDA072312R1 | E2.2 | Disjuntor extraível E2.2S 1250 Ekip Dip LSI 3p W MP | 1 | B | 8015644761622 | 4 | 5981.21
1SDA072313R1 | E2.2 | Disjuntor extraível E2.2S 1250 Ekip Dip LSIG 3p W MP | 1 | C | 8015644761639 | 4 | 7092.28
1SDA072314R1 | E2.2 | Disjuntor extraível E2.2S 1250 Ekip Touch LI 3p W MP | 1 | C | 8015644761646 | 4 | 6244.3
1SDA072315R1 | E2.2 | Disjuntor extraível E2.2S 1250 Ekip Touch LSI 3p W MP | 1 | C | 8015644761653 | 4 | 6638.98
1SDA072316R1 | E2.2 | Disjuntor extraível E2.2S 1250 Ekip Touch LSIG 3p W MP | 1 | C | 8015644761660 | 4 | 8120.59
1SDA072317R1 | E2.2 | Disjuntor extraível E2.2S 1250 Ekip G Touch LSIG 3p W MP | 1 | C | 8015644761677 | 4 | 12082.73
1SDA072318R1 | E2.2 | Disjuntor extraível E2.2S 1250 Ekip HiTouch LSI 3p W MP | 1 | C | 8015644761684 | 4 | 10378.44
1SDA072319R1 | E2.2 | Disjuntor extraível E2.2S 1250 Ekip HiTouch LSIG 3p W MP | 1 | C | 8015644761691 | 4 | 11536.91
1SDA072320R1 | E2.2 | Disjuntor extraível E2.2S 1250 Ekip G HiTouch LSIG 3p W MP | 1 | C | 8015644761707 | 4 | 13357.73
1SDA072321R1 | E2.2 | Disjuntor extraível E2.2H 1250 Ekip Dip LI 3p W MP | 1 | B | 8015644761714 | 4 | 7583.8
1SDA072322R1 | E2.2 | Disjuntor extraível E2.2H 1250 Ekip Dip LSI 3p W MP | 1 | C | 8015644761721 | 4 | 7879.98
1SDA072323R1 | E2.2 | Disjuntor extraível E2.2H 1250 Ekip Dip LSIG 3p W MP | 1 | C | 8015644761738 | 4 | 8990.83
1SDA072324R1 | E2.2 | Disjuntor extraível E2.2H 1250 Ekip Touch LI 3p W MP | 1 | C | 8015644761745 | 4 | 8142.98
1SDA072325R1 | E2.2 | Disjuntor extraível E2.2H 1250 Ekip Touch LSI 3p W MP | 1 | C | 8015644761752 | 4 | 8537.63
1SDA072326R1 | E2.2 | Disjuntor extraível E2.2H 1250 Ekip Touch LSIG 3p W MP | 1 | C | 8015644761769 | 4 | 10019.15
1SDA072327R1 | E2.2 | Disjuntor extraível E2.2H 1250 Ekip G Touch LSIG 3p W MP | 1 | C | 8015644761776 | 4 | 13981.38
1SDA072328R1 | E2.2 | Disjuntor extraível E2.2H 1250 Ekip HiTouch LSI 3p W MP | 1 | C | 8015644761783 | 4 | 12277.17
1SDA072329R1 | E2.2 | Disjuntor extraível E2.2H 1250 Ekip HiTouch LSIG 3p W MP | 1 | C | 8015644761790 | 4 | 13435.47
1SDA072330R1 | E2.2 | Disjuntor extraível E2.2H 1250 Ekip G HiTouch LSIG 3p W MP | 1 | C | 8015644761806 | 4 | 15256.34
1SDA072331R1 | E2.2 | Disjuntor extraível E2.2B 1600 Ekip Dip LI 3p W MP | 1 | C | 8015644761813 | 4 | 5935.46
1SDA072332R1 | E2.2 | Disjuntor extraível E2.2B 1600 Ekip Dip LSI 3p W MP | 1 | C | 8015644761820 | 4 | 6231.51
1SDA072333R1 | E2.2 | Disjuntor extraível E2.2B 1600 Ekip Dip LSIG 3p W MP | 1 | C | 8015644761837 | 4 | 7342.4
1SDA072334R1 | E2.2 | Disjuntor extraível E2.2B 1600 Ekip Touch LI 3p W MP | 1 | C | 8015644761844 | 4 | 6494.51
1SDA072335R1 | E2.2 | Disjuntor extraível E2.2B 1600 Ekip Touch LSI 3p W MP | 1 | C | 8015644761851 | 4 | 6889.2
1SDA072336R1 | E2.2 | Disjuntor extraível E2.2B 1600 Ekip Touch LSIG 3p W MP | 1 | C | 8015644761868 | 4 | 8370.72
1SDA072337R1 | E2.2 | Disjuntor extraível E2.2B 1600 Ekip G Touch LSIG 3p W MP | 1 | C | 8015644761875 | 4 | 12332.95
1SDA072338R1 | E2.2 | Disjuntor extraível E2.2B 1600 Ekip HiTouch LSI 3p W MP | 1 | C | 8015644761882 | 4 | 10628.91
1SDA072339R1 | E2.2 | Disjuntor extraível E2.2B 1600 Ekip HiTouch LSIG 3p W MP | 1 | C | 8015644761899 | 4 | 11787.21
1SDA072340R1 | E2.2 | Disjuntor extraível E2.2B 1600 Ekip G HiTouch LSIG 3p W MP | 1 | C | 8015644761905 | 4 | 13607.91
1SDA072341R1 | E2.2 | Disjuntor extraível E2.2N 1600 Ekip Dip LI 3p W MP | 1 | C | 8015644761912 | 4 | 6281.7
1SDA072342R1 | E2.2 | Disjuntor extraível E2.2N 1600 Ekip Dip LSI 3p W MP | 1 | C | 8015644761929 | 4 | 6577.7
1SDA072343R1 | E2.2 | Disjuntor extraível E2.2N 1600 Ekip Dip LSIG 3p W MP | 1 | C | 8015644761936 | 4 | 7688.68
1SDA072344R1 | E2.2 | Disjuntor extraível E2.2N 1600 Ekip Touch LI 3p W MP | 1 | C | 8015644761943 | 4 | 6986.7
1SDA072345R1 | E2.2 | Disjuntor extraível E2.2N 1600 Ekip Touch LSI 3p W MP | 1 | C | 8015644761950 | 4 | 7235.43
1SDA072346R1 | E2.2 | Disjuntor extraível E2.2N 1600 Ekip Touch LSIG 3p W MP | 1 | C | 8015644761967 | 4 | 8717.01
1SDA072347R1 | E2.2 | Disjuntor extraível E2.2N 1600 Ekip G Touch LSIG 3p W MP | 1 | C | 8015644761974 | 4 | 12679.22
1SDA072348R1 | E2.2 | Disjuntor extraível E2.2N 1600 Ekip HiTouch LSI 3p W MP | 1 | C | 8015644761981 | 4 | 10975.02
1SDA072349R1 | E2.2 | Disjuntor extraível E2.2N 1600 Ekip HiTouch LSIG 3p W MP | 1 | C | 8015644761998 | 4 | 12133.31
1SDA072350R1 | E2.2 | Disjuntor extraível E2.2N 1600 Ekip G HiTouch LSIG 3p W MP | 1 | C | 8015644762001 | 4 | 13954.14
1SDA072351R1 | E2.2 | Disjuntor extraível E2.2S 1600 Ekip Dip LI 3p W MP | 1 | C | 8015644762018 | 4 | 6375.84
1SDA072352R1 | E2.2 | Disjuntor extraível E2.2S 1600 Ekip Dip LSI 3p W MP | 1 | B | 8015644762025 | 4 | 6671.98
1SDA072353R1 | E2.2 | Disjuntor extraível E2.2S 1600 Ekip Dip LSIG 3p W MP | 1 | C | 8015644762032 | 4 | 7782.95
1SDA072354R1 | E2.2 | Disjuntor extraível E2.2S 1600 Ekip Touch LI 3p W MP | 1 | C | 8015644762049 | 4 | 7028.42
1SDA072355R1 | E2.2 | Disjuntor extraível E2.2S 1600 Ekip Touch LSI 3p W MP | 1 | C | 8015644762056 | 4 | 7329.65
1SDA072356R1 | E2.2 | Disjuntor extraível E2.2S 1600 Ekip Touch LSIG 3p W MP | 1 | C | 8015644762063 | 4 | 8811.15
1SDA072357R1 | E2.2 | Disjuntor extraível E2.2S 1600 Ekip G Touch LSIG 3p W MP | 1 | C | 8015644762070 | 4 | 12773.41
1SDA072358R1 | E2.2 | Disjuntor extraível E2.2S 1600 Ekip HiTouch LSI 3p W MP | 1 | C | 8015644762087 | 4 | 11069.21
1SDA072359R1 | E2.2 | Disjuntor extraível E2.2S 1600 Ekip HiTouch LSIG 3p W MP | 1 | C | 8015644762094 | 4 | 12227.55
1SDA072360R1 | E2.2 | Disjuntor extraível E2.2S 1600 Ekip G HiTouch LSIG 3p W MP | 1 | C | 8015644762100 | 4 | 14048.42
1SDA072361R1 | E2.2 | Disjuntor extraível E2.2H 1600 Ekip Dip LI 3p W MP | 1 | C | 8015644762117 | 4 | 9181.78
1SDA072362R1 | E2.2 | Disjuntor extraível E2.2H 1600 Ekip Dip LSI 3p W MP | 1 | C | 8015644762124 | 4 | 9477.91
1SDA072363R1 | E2.2 | Disjuntor extraível E2.2H 1600 Ekip Dip LSIG 3p W MP | 1 | C | 8015644762131 | 4 | 10588.76
1SDA072364R1 | E2.2 | Disjuntor extraível E2.2H 1600 Ekip Touch LI 3p W MP | 1 | C | 8015644762148 | 4 | 9740.96
1SDA072365R1 | E2.2 | Disjuntor extraível E2.2H 1600 Ekip Touch LSI 3p W MP | 1 | C | 8015644762155 | 4 | 10135.59
1SDA072366R1 | E2.2 | Disjuntor extraível E2.2H 1600 Ekip Touch LSIG 3p W MP | 1 | C | 8015644762162 | 4 | 11617.04
1SDA072367R1 | E2.2 | Disjuntor extraível E2.2H 1600 Ekip G Touch LSIG 3p W MP | 1 | C | 8015644762179 | 4 | 15579.35
1SDA072368R1 | E2.2 | Disjuntor extraível E2.2H 1600 Ekip HiTouch LSI 3p W MP | 1 | C | 8015644762186 | 4 | 13875.23
1SDA072369R1 | E2.2 | Disjuntor extraível E2.2H 1600 Ekip HiTouch LSIG 3p W MP | 1 | C | 8015644762193 | 4 | 15033.53
1SDA072370R1 | E2.2 | Disjuntor extraível E2.2H 1600 Ekip G HiTouch LSIG 3p W MP | 1 | C | 8015644762209 | 4 | 16854.39
1SDA072371R1 | E2.2 | Disjuntor extraível E2.2B 2000 Ekip Dip LI 3p W MP | 1 | C | 8015644762216 | 4 | 7740.58
1SDA072372R1 | E2.2 | Disjuntor extraível E2.2B 2000 Ekip Dip LSI 3p W MP | 1 | C | 8015644762223 | 4 | 8009.6
1SDA072373R1 | E2.2 | Disjuntor extraível E2.2B 2000 Ekip Dip LSIG 3p W MP | 1 | C | 8015644762230 | 4 | 9019.55
1SDA072374R1 | E2.2 | Disjuntor extraível E2.2B 2000 Ekip Touch LI 3p W MP | 1 | C | 8015644762247 | 4 | 8248.78
1SDA072375R1 | E2.2 | Disjuntor extraível E2.2B 2000 Ekip Touch LSI 3p W MP | 1 | C | 8015644762254 | 4 | 8607.63
1SDA072376R1 | E2.2 | Disjuntor extraível E2.2B 2000 Ekip Touch LSIG 3p W MP | 1 | C | 8015644762261 | 4 | 9954.34
1SDA072377R1 | E2.2 | Disjuntor extraível E2.2B 2000 Ekip G Touch LSIG 3p W MP | 1 | C | 8015644762278 | 4 | 13756.38
1SDA072378R1 | E2.2 | Disjuntor extraível E2.2B 2000 Ekip HiTouch LSI 3p W MP | 1 | C | 8015644762285 | 4 | 12052.14
1SDA072379R1 | E2.2 | Disjuntor extraível E2.2B 2000 Ekip HiTouch LSIG 3p W MP | 1 | C | 8015644762292 | 4 | 13210.43
1SDA072380R1 | E2.2 | Disjuntor extraível E2.2B 2000 Ekip G HiTouch LSIG 3p W MP | 1 | C | 8015644762308 | 4 | 15031.34
1SDA072381R1 | E2.2 | Disjuntor extraível E2.2N 2000 Ekip Dip LI 3p W MP | 1 | B | 8015644762315 | 4 | 7614.22
1SDA072382R1 | E2.2 | Disjuntor extraível E2.2N 2000 Ekip Dip LSI 3p W MP | 1 | B | 8015644762322 | 4 | 7910.27
1SDA072383R1 | E2.2 | Disjuntor extraível E2.2N 2000 Ekip Dip LSIG 3p W MP | 1 | C | 8015644762339 | 4 | 9021.25
1SDA072384R1 | E2.2 | Disjuntor extraível E2.2N 2000 Ekip Touch LI 3p W MP | 1 | C | 8015644762346 | 4 | 8173.23
1SDA072385R1 | E2.2 | Disjuntor extraível E2.2N 2000 Ekip Touch LSI 3p W MP | 1 | C | 8015644762353 | 4 | 8568
1SDA072386R1 | E2.2 | Disjuntor extraível E2.2N 2000 Ekip Touch LSIG 3p W MP | 1 | C | 8015644762360 | 4 | 10049.49
1SDA072387R1 | E2.2 | Disjuntor extraível E2.2N 2000 Ekip G Touch LSIG 3p W MP | 1 | C | 8015644762377 | 4 | 14011.76
1SDA072388R1 | E2.2 | Disjuntor extraível E2.2N 2000 Ekip HiTouch LSI 3p W MP | 1 | C | 8015644762384 | 4 | 12307.5
1SDA072389R1 | E2.2 | Disjuntor extraível E2.2N 2000 Ekip HiTouch LSIG 3p W MP | 1 | C | 8015644762391 | 4 | 13465.89
1SDA072390R1 | E2.2 | Disjuntor extraível E2.2N 2000 Ekip G HiTouch LSIG 3p W MP | 1 | C | 8015644762407 | 4 | 15286.76
1SDA072391R1 | E2.2 | Disjuntor extraível E2.2S 2000 Ekip Dip LI 3p W MP | 1 | C | 8015644762414 | 4 | 8161.49
1SDA072392R1 | E2.2 | Disjuntor extraível E2.2S 2000 Ekip Dip LSI 3p W MP | 1 | C | 8015644762421 | 4 | 8430.61
1SDA072393R1 | E2.2 | Disjuntor extraível E2.2S 2000 Ekip Dip LSIG 3p W MP | 1 | C | 8015644762438 | 4 | 9440.42
1SDA072394R1 | E2.2 | Disjuntor extraível E2.2S 2000 Ekip Touch LI 3p W MP | 1 | C | 8015644762445 | 4 | 8669.74
1SDA072395R1 | E2.2 | Disjuntor extraível E2.2S 2000 Ekip Touch LSI 3p W MP | 1 | C | 8015644762452 | 4 | 9028.5
1SDA072396R1 | E2.2 | Disjuntor extraível E2.2S 2000 Ekip Touch LSIG 3p W MP | 1 | C | 8015644762469 | 4 | 10375.29
1SDA072397R1 | E2.2 | Disjuntor extraível E2.2S 2000 Ekip G Touch LSIG 3p W MP | 1 | C | 8015644762476 | 4 | 14125.88
1SDA072398R1 | E2.2 | Disjuntor extraível E2.2S 2000 Ekip HiTouch LSI 3p W MP | 1 | C | 8015644762483 | 4 | 12427.96
1SDA072399R1 | E2.2 | Disjuntor extraível E2.2S 2000 Ekip HiTouch LSIG 3p W MP | 1 | C | 8015644762490 | 4 | 13580.01
1SDA072400R1 | E2.2 | Disjuntor extraível E2.2S 2000 Ekip G HiTouch LSIG 3p W MP | 1 | C | 8015644762506 | 4 | 15400.88
1SDA072401R1 | E2.2 | Disjuntor extraível E2.2H 2000 Ekip Dip LI 3p W MP | 1 | C | 8015644762513 | 4 | 10119.27
1SDA072402R1 | E2.2 | Disjuntor extraível E2.2H 2000 Ekip Dip LSI 3p W MP | 1 | B | 8015644762520 | 4 | 10415.36
1SDA072403R1 | E2.2 | Disjuntor extraível E2.2H 2000 Ekip Dip LSIG 3p W MP | 1 | C | 8015644762537 | 4 | 11526.34
1SDA072404R1 | E2.2 | Disjuntor extraível E2.2H 2000 Ekip Touch LI 3p W MP | 1 | C | 8015644762544 | 4 | 10678.41
1SDA072405R1 | E2.2 | Disjuntor extraível E2.2H 2000 Ekip Touch LSI 3p W MP | 1 | C | 8015644762551 | 4 | 11073.09
1SDA072406R1 | E2.2 | Disjuntor extraível E2.2H 2000 Ekip Touch LSIG 3p W MP | 1 | C | 8015644762568 | 4 | 12554.58
1SDA072407R1 | E2.2 | Disjuntor extraível E2.2H 2000 Ekip G Touch LSIG 3p W MP | 1 | C | 8015644762575 | 4 | 16516.81
1SDA072408R1 | E2.2 | Disjuntor extraível E2.2H 2000 Ekip HiTouch LSI 3p W MP | 1 | C | 8015644762582 | 4 | 14812.59
1SDA072409R1 | E2.2 | Disjuntor extraível E2.2H 2000 Ekip HiTouch LSIG 3p W MP | 1 | C | 8015644762599 | 4 | 15970.93
1SDA072410R1 | E2.2 | Disjuntor extraível E2.2H 2000 Ekip G HiTouch LSIG 3p W MP | 1 | C | 8015644762605 | 4 | 17791.8
1SDA072411R1 | E2.2 | Disjuntor extraível E2.2N 2500 Ekip Dip LI 3p W MP | 1 | B | 8015644762612 | 4 | 9941.07
1SDA072412R1 | E2.2 | Disjuntor extraível E2.2N 2500 Ekip Dip LSI 3p W MP | 1 | B | 8015644762629 | 4 | 10237.2
1SDA072413R1 | E2.2 | Disjuntor extraível E2.2N 2500 Ekip Dip LSIG 3p W MP | 1 | C | 8015644762636 | 4 | 11348.18
1SDA072414R1 | E2.2 | Disjuntor extraível E2.2N 2500 Ekip Touch LI 3p W MP | 1 | C | 8015644762643 | 4 | 10500.21
1SDA072415R1 | E2.2 | Disjuntor extraível E2.2N 2500 Ekip Touch LSI 3p W MP | 1 | A | 8015644762650 | 4 | 10894.93
1SDA072416R1 | E2.2 | Disjuntor extraível E2.2N 2500 Ekip Touch LSIG 3p W MP | 1 | C | 8015644762667 | 4 | 12376.38
1SDA072417R1 | E2.2 | Disjuntor extraível E2.2N 2500 Ekip G Touch LSIG 3p W MP | 1 | C | 8015644762674 | 4 | 16338.68
1SDA072418R1 | E2.2 | Disjuntor extraível E2.2N 2500 Ekip HiTouch LSI 3p W MP | 1 | C | 8015644762681 | 4 | 14634.44
1SDA072419R1 | E2.2 | Disjuntor extraível E2.2N 2500 Ekip HiTouch LSIG 3p W MP | 1 | C | 8015644762698 | 4 | 15792.74
1SDA072420R1 | E2.2 | Disjuntor extraível E2.2N 2500 Ekip G HiTouch LSIG 3p W MP | 1 | C | 8015644762704 | 4 | 17613.65
1SDA072421R1 | E2.2 | Disjuntor extraível E2.2S 2500 Ekip Dip LI 3p W MP | 1 | C | 8015644762711 | 4 | 10467.82
1SDA072422R1 | E2.2 | Disjuntor extraível E2.2S 2500 Ekip Dip LSI 3p W MP | 1 | C | 8015644762728 | 4 | 10763.91
1SDA072423R1 | E2.2 | Disjuntor extraível E2.2S 2500 Ekip Dip LSIG 3p W MP | 1 | C | 8015644762735 | 4 | 11874.85
1SDA072424R1 | E2.2 | Disjuntor extraível E2.2S 2500 Ekip Touch LI 3p W MP | 1 | C | 8015644762742 | 4 | 11026.91
1SDA072425R1 | E2.2 | Disjuntor extraível E2.2S 2500 Ekip Touch LSI 3p W MP | 1 | C | 8015644762759 | 4 | 11421.6
1SDA072426R1 | E2.2 | Disjuntor extraível E2.2S 2500 Ekip Touch LSIG 3p W MP | 1 | C | 8015644762766 | 4 | 12903.08
1SDA072427R1 | E2.2 | Disjuntor extraível E2.2S 2500 Ekip G Touch LSIG 3p W MP | 1 | C | 8015644762773 | 4 | 16865.35
1SDA072428R1 | E2.2 | Disjuntor extraível E2.2S 2500 Ekip HiTouch LSI 3p W MP | 1 | C | 8015644762780 | 4 | 15161.06
1SDA072429R1 | E2.2 | Disjuntor extraível E2.2S 2500 Ekip HiTouch LSIG 3p W MP | 1 | C | 8015644762797 | 4 | 16319.44
1SDA072430R1 | E2.2 | Disjuntor extraível E2.2S 2500 Ekip G HiTouch LSIG 3p W MP | 1 | C | 8015644762803 | 4 | 18140.31
1SDA072431R1 | E2.2 | Disjuntor extraível E2.2H 2500 Ekip Dip LI 3p W MP | 1 | C | 8015644762810 | 4 | 12223.75
1SDA072432R1 | E2.2 | Disjuntor extraível E2.2H 2500 Ekip Dip LSI 3p W MP | 1 | B | 8015644762827 | 4 | 12519.75
1SDA072433R1 | E2.2 | Disjuntor extraível E2.2H 2500 Ekip Dip LSIG 3p W MP | 1 | C | 8015644762834 | 4 | 13630.73
1SDA072434R1 | E2.2 | Disjuntor extraível E2.2H 2500 Ekip Touch LI 3p W MP | 1 | C | 8015644762841 | 4 | 12782.88
1SDA072435R1 | E2.2 | Disjuntor extraível E2.2H 2500 Ekip Touch LSI 3p W MP | 1 | C | 8015644762858 | 4 | 13177.57
1SDA072436R1 | E2.2 | Disjuntor extraível E2.2H 2500 Ekip Touch LSIG 3p W MP | 1 | C | 8015644762865 | 4 | 14659.01
1SDA072437R1 | E2.2 | Disjuntor extraível E2.2H 2500 Ekip G Touch LSIG 3p W MP | 1 | C | 8015644762872 | 4 | 18621.32
1SDA072438R1 | E2.2 | Disjuntor extraível E2.2H 2500 Ekip HiTouch LSI 3p W MP | 1 | B | 8015644762889 | 4 | 16917.07
1SDA072439R1 | E2.2 | Disjuntor extraível E2.2H 2500 Ekip HiTouch LSIG 3p W MP | 1 | C | 8015644762896 | 4 | 18075.37
1SDA072440R1 | E2.2 | Disjuntor extraível E2.2H 2500 Ekip G HiTouch LSIG 3p W MP | 1 | C | 8015644762902 | 4 | 19896.32
1SDA072451R1 | E4.2 | Disjuntor extraível E4.2V 2000 Ekip Dip LI 3p W MP | 1 | C | 8015644763015 | 4 | 11298.17
1SDA072452R1 | E4.2 | Disjuntor extraível E4.2V 2000 Ekip Dip LSI 3p W MP | 1 | C | 8015644763022 | 4 | 11623.85
1SDA072453R1 | E4.2 | Disjuntor extraível E4.2V 2000 Ekip Dip LSIG 3p W MP | 1 | C | 8015644763039 | 4 | 12846
1SDA072454R1 | E4.2 | Disjuntor extraível E4.2V 2000 Ekip Touch LI 3p W MP | 1 | C | 8015644763046 | 4 | 11913.21
1SDA072455R1 | E4.2 | Disjuntor extraível E4.2V 2000 Ekip Touch LSI 3p W MP | 1 | C | 8015644763053 | 4 | 12347.35
1SDA072456R1 | E4.2 | Disjuntor extraível E4.2V 2000 Ekip Touch LSIG 3p W MP | 1 | C | 8015644763060 | 4 | 13977.05
1SDA072457R1 | E4.2 | Disjuntor extraível E4.2V 2000 Ekip G Touch LSIG 3p W MP | 1 | C | 8015644763077 | 4 | 17791.19
1SDA072458R1 | E4.2 | Disjuntor extraível E4.2V 2000 Ekip HiTouch LSI 3p W MP | 1 | C | 8015644763084 | 4 | 16460.89
1SDA072459R1 | E4.2 | Disjuntor extraível E4.2V 2000 Ekip HiTouch LSIG 3p W MP | 1 | C | 8015644763091 | 4 | 17734.94
1SDA072460R1 | E4.2 | Disjuntor extraível E4.2V 2000 Ekip G HiTouch LSIG 3p W MP | 1 | C | 8015644763107 | 4 | 19066.11
1SDA072471R1 | E4.2 | Disjuntor extraível E4.2V 2500 Ekip Dip LI 3p W MP | 1 | C | 8015644763213 | 4 | 13647.76
1SDA072472R1 | E4.2 | Disjuntor extraível E4.2V 2500 Ekip Dip LSI 3p W MP | 1 | C | 8015644763220 | 4 | 13973.39
1SDA072473R1 | E4.2 | Disjuntor extraível E4.2V 2500 Ekip Dip LSIG 3p W MP | 1 | C | 8015644763237 | 4 | 15195.45
1SDA072474R1 | E4.2 | Disjuntor extraível E4.2V 2500 Ekip Touch LI 3p W MP | 1 | C | 8015644763244 | 4 | 14262.8
1SDA072475R1 | E4.2 | Disjuntor extraível E4.2V 2500 Ekip Touch LSI 3p W MP | 1 | C | 8015644763251 | 4 | 14696.89
1SDA072476R1 | E4.2 | Disjuntor extraível E4.2V 2500 Ekip Touch LSIG 3p W MP | 1 | C | 8015644763268 | 4 | 16326.55
1SDA072477R1 | E4.2 | Disjuntor extraível E4.2V 2500 Ekip G Touch LSIG 3p W MP | 1 | C | 8015644763275 | 4 | 20140.65
1SDA072478R1 | E4.2 | Disjuntor extraível E4.2V 2500 Ekip HiTouch LSI 3p W MP | 1 | C | 8015644763282 | 4 | 18810.6
1SDA072479R1 | E4.2 | Disjuntor extraível E4.2V 2500 Ekip HiTouch LSIG 3p W MP | 1 | C | 8015644763299 | 4 | 20084.56
1SDA072480R1 | E4.2 | Disjuntor extraível E4.2V 2500 Ekip G HiTouch LSIG 3p W MP | 1 | C | 8015644763305 | 4 | 21415.64
1SDA072491R1 | E4.2 | Disjuntor extraível E4.2N 3200 Ekip Dip LI 3p W MP | 1 | C | 8015644763411 | 4 | 14364.88
1SDA072492R1 | E4.2 | Disjuntor extraível E4.2N 3200 Ekip Dip LSI 3p W MP | 1 | C | 8015644763428 | 4 | 14661.02
1SDA072493R1 | E4.2 | Disjuntor extraível E4.2N 3200 Ekip Dip LSIG 3p W MP | 1 | C | 8015644763435 | 4 | 15772
1SDA072494R1 | E4.2 | Disjuntor extraível E4.2N 3200 Ekip Touch LI 3p W MP | 1 | C | 8015644763442 | 4 | 14924.11
1SDA072495R1 | E4.2 | Disjuntor extraível E4.2N 3200 Ekip Touch LSI 3p W MP | 1 | B | 8015644763459 | 4 | 15318.83
1SDA072496R1 | E4.2 | Disjuntor extraível E4.2N 3200 Ekip Touch LSIG 3p W MP | 1 | C | 8015644763466 | 4 | 16800.32
1SDA072497R1 | E4.2 | Disjuntor extraível E4.2N 3200 Ekip G Touch LSIG 3p W MP | 1 | C | 8015644763473 | 4 | 20762.59
1SDA072498R1 | E4.2 | Disjuntor extraível E4.2N 3200 Ekip HiTouch LSI 3p W MP | 1 | C | 8015644763480 | 4 | 19058.34
1SDA072499R1 | E4.2 | Disjuntor extraível E4.2N 3200 Ekip HiTouch LSIG 3p W MP | 1 | C | 8015644763497 | 4 | 20216.5
1SDA072500R1 | E4.2 | Disjuntor extraível E4.2N 3200 Ekip G HiTouch LSIG 3p W MP | 1 | C | 8015644763503 | 4 | 22037.58
1SDA072501R1 | E4.2 | Disjuntor extraível E4.2S 3200 Ekip Dip LI 3p W MP | 1 | B | 8015644763510 | 4 | 15090.4
1SDA072502R1 | E4.2 | Disjuntor extraível E4.2S 3200 Ekip Dip LSI 3p W MP | 1 | C | 8015644763527 | 4 | 15386.4
1SDA072503R1 | E4.2 | Disjuntor extraível E4.2S 3200 Ekip Dip LSIG 3p W MP | 1 | C | 8015644763534 | 4 | 16497.42
1SDA072504R1 | E4.2 | Disjuntor extraível E4.2S 3200 Ekip Touch LI 3p W MP | 1 | C | 8015644763541 | 4 | 15649.4
1SDA072505R1 | E4.2 | Disjuntor extraível E4.2S 3200 Ekip Touch LSI 3p W MP | 1 | B | 8015644763558 | 4 | 16044.21
1SDA072506R1 | E4.2 | Disjuntor extraível E4.2S 3200 Ekip Touch LSIG 3p W MP | 1 | C | 8015644763565 | 4 | 17525.61
1SDA072507R1 | E4.2 | Disjuntor extraível E4.2S 3200 Ekip G Touch LSIG 3p W MP | 1 | C | 8015644763572 | 4 | 21487.97
1SDA072508R1 | E4.2 | Disjuntor extraível E4.2S 3200 Ekip HiTouch LSI 3p W MP | 1 | B | 8015644763589 | 4 | 19783.67
1SDA072509R1 | E4.2 | Disjuntor extraível E4.2S 3200 Ekip HiTouch LSIG 3p W MP | 1 | C | 8015644763596 | 4 | 20942.01
1SDA072510R1 | E4.2 | Disjuntor extraível E4.2S 3200 Ekip G HiTouch LSIG 3p W MP | 1 | C | 8015644763602 | 4 | 22763.01
1SDA072511R1 | E4.2 | Disjuntor extraível E4.2H 3200 Ekip Dip LI 3p W MP | 1 | C | 8015644763619 | 4 | 16652.93
1SDA072512R1 | E4.2 | Disjuntor extraível E4.2H 3200 Ekip Dip LSI 3p W MP | 1 | C | 8015644763626 | 4 | 16949.01
1SDA072513R1 | E4.2 | Disjuntor extraível E4.2H 3200 Ekip Dip LSIG 3p W MP | 1 | C | 8015644763633 | 4 | 18060
1SDA072514R1 | E4.2 | Disjuntor extraível E4.2H 3200 Ekip Touch LI 3p W MP | 1 | C | 8015644763640 | 4 | 17212.11
1SDA072515R1 | E4.2 | Disjuntor extraível E4.2H 3200 Ekip Touch LSI 3p W MP | 1 | C | 8015644763657 | 4 | 17606.74
1SDA072516R1 | E4.2 | Disjuntor extraível E4.2H 3200 Ekip Touch LSIG 3p W MP | 1 | C | 8015644763664 | 4 | 19088.28
1SDA072517R1 | E4.2 | Disjuntor extraível E4.2H 3200 Ekip G Touch LSIG 3p W MP | 1 | C | 8015644763671 | 4 | 23050.54
1SDA072518R1 | E4.2 | Disjuntor extraível E4.2H 3200 Ekip HiTouch LSI 3p W MP | 1 | C | 8015644763688 | 4 | 21346.25
1SDA072519R1 | E4.2 | Disjuntor extraível E4.2H 3200 Ekip HiTouch LSIG 3p W MP | 1 | C | 8015644763695 | 4 | 22504.68
1SDA072520R1 | E4.2 | Disjuntor extraível E4.2H 3200 Ekip G HiTouch LSIG 3p W MP | 1 | C | 8015644763701 | 4 | 24325.51
1SDA072521R1 | E4.2 | Disjuntor extraível E4.2V 3200 Ekip Dip LI 3p W MP | 1 | C | 8015644763718 | 4 | 17747.94
1SDA072522R1 | E4.2 | Disjuntor extraível E4.2V 3200 Ekip Dip LSI 3p W MP | 1 | C | 8015644763725 | 4 | 18044.07
1SDA072523R1 | E4.2 | Disjuntor extraível E4.2V 3200 Ekip Dip LSIG 3p W MP | 1 | C | 8015644763732 | 4 | 19154.96
1SDA072524R1 | E4.2 | Disjuntor extraível E4.2V 3200 Ekip Touch LI 3p W MP | 1 | C | 8015644763749 | 4 | 18307.07
1SDA072525R1 | E4.2 | Disjuntor extraível E4.2V 3200 Ekip Touch LSI 3p W MP | 1 | C | 8015644763756 | 4 | 18701.67
1SDA072526R1 | E4.2 | Disjuntor extraível E4.2V 3200 Ekip Touch LSIG 3p W MP | 1 | C | 8015644763763 | 4 | 20183.24
1SDA072527R1 | E4.2 | Disjuntor extraível E4.2V 3200 Ekip G Touch LSIG 3p W MP | 1 | C | 8015644763770 | 4 | 24145.38
1SDA072528R1 | E4.2 | Disjuntor extraível E4.2V 3200 Ekip HiTouch LSI 3p W MP | 1 | C | 8015644763787 | 4 | 22441.26
1SDA072529R1 | E4.2 | Disjuntor extraível E4.2V 3200 Ekip HiTouch LSIG 3p W MP | 1 | C | 8015644763794 | 4 | 23599.64
1SDA072530R1 | E4.2 | Disjuntor extraível E4.2V 3200 Ekip G HiTouch LSIG 3p W MP | 1 | C | 8015644763800 | 4 | 25420.43
1SDA072541R1 | E4.2 | Disjuntor extraível E4.2N 4000 Ekip Dip LI 3p W MP | 1 | C | 8015644763916 | 4 | 18128.22
1SDA072542R1 | E4.2 | Disjuntor extraível E4.2N 4000 Ekip Dip LSI 3p W MP | 1 | C | 8015644763923 | 4 | 18424.4
1SDA072543R1 | E4.2 | Disjuntor extraível E4.2N 4000 Ekip Dip LSIG 3p W MP | 1 | C | 8015644763930 | 4 | 19535.38
1SDA072544R1 | E4.2 | Disjuntor extraível E4.2N 4000 Ekip Touch LI 3p W MP | 1 | C | 8015644763947 | 4 | 18687.39
1SDA072545R1 | E4.2 | Disjuntor extraível E4.2N 4000 Ekip Touch LSI 3p W MP | 1 | C | 8015644763954 | 4 | 19082.08
1SDA072546R1 | E4.2 | Disjuntor extraível E4.2N 4000 Ekip Touch LSIG 3p W MP | 1 | C | 8015644763961 | 4 | 20563.65
1SDA072547R1 | E4.2 | Disjuntor extraível E4.2N 4000 Ekip G Touch LSIG 3p W MP | 1 | C | 8015644763978 | 4 | 24525.84
1SDA072548R1 | E4.2 | Disjuntor extraível E4.2N 4000 Ekip HiTouch LSI 3p W MP | 1 | C | 8015644763985 | 4 | 22821.63
1SDA072549R1 | E4.2 | Disjuntor extraível E4.2N 4000 Ekip HiTouch LSIG 3p W MP | 1 | C | 8015644763992 | 4 | 23979.97
1SDA072550R1 | E4.2 | Disjuntor extraível E4.2N 4000 Ekip G HiTouch LSIG 3p W MP | 1 | C | 8015644764005 | 4 | 25800.79
1SDA072551R1 | E4.2 | Disjuntor extraível E4.2S 4000 Ekip Dip LI 3p W MP | 1 | C | 8015644764012 | 4 | 19074.79
1SDA072552R1 | E4.2 | Disjuntor extraível E4.2S 4000 Ekip Dip LSI 3p W MP | 1 | C | 8015644764029 | 4 | 19370.92
1SDA072553R1 | E4.2 | Disjuntor extraível E4.2S 4000 Ekip Dip LSIG 3p W MP | 1 | C | 8015644764036 | 4 | 20481.77
1SDA072554R1 | E4.2 | Disjuntor extraível E4.2S 4000 Ekip Touch LI 3p W MP | 1 | C | 8015644764043 | 4 | 19633.88
1SDA072555R1 | E4.2 | Disjuntor extraível E4.2S 4000 Ekip Touch LSI 3p W MP | 1 | C | 8015644764050 | 4 | 20028.6
1SDA072556R1 | E4.2 | Disjuntor extraível E4.2S 4000 Ekip Touch LSIG 3p W MP | 1 | C | 8015644764067 | 4 | 21510.01
1SDA072557R1 | E4.2 | Disjuntor extraível E4.2S 4000 Ekip G Touch LSIG 3p W MP | 1 | C | 8015644764074 | 4 | 25472.36
1SDA072558R1 | E4.2 | Disjuntor extraível E4.2S 4000 Ekip HiTouch LSI 3p W MP | 1 | C | 8015644764081 | 4 | 23768.16
1SDA072559R1 | E4.2 | Disjuntor extraível E4.2S 4000 Ekip HiTouch LSIG 3p W MP | 1 | C | 8015644764098 | 4 | 24926.54
1SDA072560R1 | E4.2 | Disjuntor extraível E4.2S 4000 Ekip G HiTouch LSIG 3p W MP | 1 | C | 8015644764104 | 4 | 26747.37
1SDA072561R1 | E4.2 | Disjuntor extraível E4.2H 4000 Ekip Dip LI 3p W MP | 1 | B | 8015644764111 | 4 | 19360.84
1SDA072562R1 | E4.2 | Disjuntor extraível E4.2H 4000 Ekip Dip LSI 3p W MP | 1 | C | 8015644764128 | 4 | 19656.88
1SDA072563R1 | E4.2 | Disjuntor extraível E4.2H 4000 Ekip Dip LSIG 3p W MP | 1 | C | 8015644764135 | 4 | 20767.91
1SDA072564R1 | E4.2 | Disjuntor extraível E4.2H 4000 Ekip Touch LI 3p W MP | 1 | C | 8015644764142 | 4 | 19920.02
1SDA072565R1 | E4.2 | Disjuntor extraível E4.2H 4000 Ekip Touch LSI 3p W MP | 1 | B | 8015644764159 | 4 | 20314.7
1SDA072566R1 | E4.2 | Disjuntor extraível E4.2H 4000 Ekip Touch LSIG 3p W MP | 1 | C | 8015644764166 | 4 | 21796.41
1SDA072567R1 | E4.2 | Disjuntor extraível E4.2H 4000 Ekip G Touch LSIG 3p W MP | 1 | C | 8015644764173 | 4 | 25758.5
1SDA072568R1 | E4.2 | Disjuntor extraível E4.2H 4000 Ekip HiTouch LSI 3p W MP | 1 | C | 8015644764180 | 4 | 24054.21
1SDA072569R1 | E4.2 | Disjuntor extraível E4.2H 4000 Ekip HiTouch LSIG 3p W MP | 1 | C | 8015644764197 | 4 | 25212.72
1SDA072570R1 | E4.2 | Disjuntor extraível E4.2H 4000 Ekip G HiTouch LSIG 3p W MP | 1 | C | 8015644764203 | 4 | 27033.45
1SDA072571R1 | E4.2 | Disjuntor extraível E4.2V 4000 Ekip Dip LI 3p W MP | 1 | C | 8015644764210 | 4 | 19941.01
1SDA072572R1 | E4.2 | Disjuntor extraível E4.2V 4000 Ekip Dip LSI 3p W MP | 1 | B | 8015644764227 | 4 | 20266.78
1SDA072573R1 | E4.2 | Disjuntor extraível E4.2V 4000 Ekip Dip LSIG 3p W MP | 1 | C | 8015644764234 | 4 | 21488.88
1SDA072574R1 | E4.2 | Disjuntor extraível E4.2V 4000 Ekip Touch LI 3p W MP | 1 | C | 8015644764241 | 4 | 20556.15
1SDA072575R1 | E4.2 | Disjuntor extraível E4.2V 4000 Ekip Touch LSI 3p W MP | 1 | C | 8015644764258 | 4 | 20990.29
1SDA072576R1 | E4.2 | Disjuntor extraível E4.2V 4000 Ekip Touch LSIG 3p W MP | 1 | C | 8015644764265 | 4 | 22620.03
1SDA072577R1 | E4.2 | Disjuntor extraível E4.2V 4000 Ekip G Touch LSIG 3p W MP | 1 | C | 8015644764272 | 4 | 26434
1SDA072578R1 | E4.2 | Disjuntor extraível E4.2V 4000 Ekip HiTouch LSI 3p W MP | 1 | C | 8015644764289 | 4 | 25103.78
1SDA072579R1 | E4.2 | Disjuntor extraível E4.2V 4000 Ekip HiTouch LSIG 3p W MP | 1 | C | 8015644764296 | 4 | 26377.96
1SDA072580R1 | E4.2 | Disjuntor extraível E4.2V 4000 Ekip G HiTouch LSIG 3p W MP | 1 | C | 8015644764302 | 4 | 27709
1SDA072581R1 | E6.2 | Disjuntor extraível E6.2H 4000 Ekip Dip LI 3p W MP | 1 | C | 8015644764319 | 4 | 26501.21
1SDA072582R1 | E6.2 | Disjuntor extraível E6.2H 4000 Ekip Dip LSI 3p W MP | 1 | C | 8015644764326 | 4 | 26797.2
1SDA072583R1 | E6.2 | Disjuntor extraível E6.2H 4000 Ekip Dip LSIG 3p W MP | 1 | C | 8015644764333 | 4 | 27908.23
1SDA072584R1 | E6.2 | Disjuntor extraível E6.2H 4000 Ekip Touch LI 3p W MP | 1 | C | 8015644764340 | 4 | 27060.25
1SDA072585R1 | E6.2 | Disjuntor extraível E6.2H 4000 Ekip Touch LSI 3p W MP | 1 | C | 8015644764357 | 4 | 27454.98
1SDA072586R1 | E6.2 | Disjuntor extraível E6.2H 4000 Ekip Touch LSIG 3p W MP | 1 | C | 8015644764364 | 4 | 28936.51
1SDA072587R1 | E6.2 | Disjuntor extraível E6.2H 4000 Ekip G Touch LSIG 3p W MP | 1 | C | 8015644764371 | 4 | 32898.73
1SDA072588R1 | E6.2 | Disjuntor extraível E6.2H 4000 Ekip HiTouch LSI 3p W MP | 1 | C | 8015644764388 | 4 | 31194.4
1SDA072589R1 | E6.2 | Disjuntor extraível E6.2H 4000 Ekip HiTouch LSIG 3p W MP | 1 | C | 8015644764395 | 4 | 32352.77
1SDA072590R1 | E6.2 | Disjuntor extraível E6.2H 4000 Ekip G HiTouch LSIG 3p W MP | 1 | C | 8015644764401 | 4 | 34173.69
1SDA072591R1 | E6.2 | Disjuntor extraível E6.2V 4000 Ekip Dip LI 3p W MP | 1 | C | 8015644764418 | 4 | 27090.46
1SDA072592R1 | E6.2 | Disjuntor extraível E6.2V 4000 Ekip Dip LSI 3p W MP | 1 | C | 8015644764425 | 4 | 27386.5
1SDA072593R1 | E6.2 | Disjuntor extraível E6.2V 4000 Ekip Dip LSIG 3p W MP | 1 | C | 8015644764432 | 4 | 28497.44
1SDA072594R1 | E6.2 | Disjuntor extraível E6.2V 4000 Ekip Touch LI 3p W MP | 1 | C | 8015644764449 | 4 | 27649.51
1SDA072595R1 | E6.2 | Disjuntor extraível E6.2V 4000 Ekip Touch LSI 3p W MP | 1 | C | 8015644764456 | 4 | 28044.32
1SDA072596R1 | E6.2 | Disjuntor extraível E6.2V 4000 Ekip Touch LSIG 3p W MP | 1 | C | 8015644764463 | 4 | 29525.67
1SDA072597R1 | E6.2 | Disjuntor extraível E6.2V 4000 Ekip G Touch LSIG 3p W MP | 1 | C | 8015644764470 | 4 | 33488.07
1SDA072598R1 | E6.2 | Disjuntor extraível E6.2V 4000 Ekip HiTouch LSI 3p W MP | 1 | C | 8015644764487 | 4 | 31783.87
1SDA072599R1 | E6.2 | Disjuntor extraível E6.2V 4000 Ekip HiTouch LSIG 3p W MP | 1 | C | 8015644764494 | 4 | 32942.16
1SDA072600R1 | E6.2 | Disjuntor extraível E6.2V 4000 Ekip G HiTouch LSIG 3p W MP | 1 | C | 8015644764500 | 4 | 34763.07
1SDA072611R1 | E6.2 | Disjuntor extraível E6.2H 5000 Ekip Dip LI 3p W MP | 1 | C | 8015644764616 | 4 | 32717.47
1SDA072612R1 | E6.2 | Disjuntor extraível E6.2H 5000 Ekip Dip LSI 3p W MP | 1 | B | 8015644764623 | 4 | 33013.56
1SDA072613R1 | E6.2 | Disjuntor extraível E6.2H 5000 Ekip Dip LSIG 3p W MP | 1 | C | 8015644764630 | 4 | 34124.46
1SDA072614R1 | E6.2 | Disjuntor extraível E6.2H 5000 Ekip Touch LI 3p W MP | 1 | C | 8015644764647 | 4 | 33276.61
1SDA072615R1 | E6.2 | Disjuntor extraível E6.2H 5000 Ekip Touch LSI 3p W MP | 1 | C | 8015644764654 | 4 | 33671.21
1SDA072616R1 | E6.2 | Disjuntor extraível E6.2H 5000 Ekip Touch LSIG 3p W MP | 1 | C | 8015644764661 | 4 | 35152.82
1SDA072617R1 | E6.2 | Disjuntor extraível E6.2H 5000 Ekip G Touch LSIG 3p W MP | 1 | C | 8015644764678 | 4 | 39114.92
1SDA072618R1 | E6.2 | Disjuntor extraível E6.2H 5000 Ekip HiTouch LSI 3p W MP | 1 | C | 8015644764685 | 4 | 37410.79
1SDA072619R1 | E6.2 | Disjuntor extraível E6.2H 5000 Ekip HiTouch LSIG 3p W MP | 1 | C | 8015644764692 | 4 | 38569.09
1SDA072620R1 | E6.2 | Disjuntor extraível E6.2H 5000 Ekip G HiTouch LSIG 3p W MP | 1 | C | 8015644764708 | 4 | 40389.92
1SDA072621R1 | E6.2 | Disjuntor extraível E6.2V 5000 Ekip Dip LI 3p W MP | 1 | C | 8015644764715 | 4 | 36072.42
1SDA072622R1 | E6.2 | Disjuntor extraível E6.2V 5000 Ekip Dip LSI 3p W MP | 1 | C | 8015644764722 | 4 | 36368.34
1SDA072623R1 | E6.2 | Disjuntor extraível E6.2V 5000 Ekip Dip LSIG 3p W MP | 1 | C | 8015644764739 | 4 | 37479.32
1SDA072624R1 | E6.2 | Disjuntor extraível E6.2V 5000 Ekip Touch LI 3p W MP | 1 | C | 8015644764746 | 4 | 36631.52
1SDA072625R1 | E6.2 | Disjuntor extraível E6.2V 5000 Ekip Touch LSI 3p W MP | 1 | C | 8015644764753 | 4 | 37026.11
1SDA072626R1 | E6.2 | Disjuntor extraível E6.2V 5000 Ekip Touch LSIG 3p W MP | 1 | C | 8015644764760 | 4 | 38507.64
1SDA072627R1 | E6.2 | Disjuntor extraível E6.2V 5000 Ekip G Touch LSIG 3p W MP | 1 | C | 8015644764777 | 4 | 42469.87
1SDA072628R1 | E6.2 | Disjuntor extraível E6.2V 5000 Ekip HiTouch LSI 3p W MP | 1 | C | 8015644764784 | 4 | 40765.57
1SDA072629R1 | E6.2 | Disjuntor extraível E6.2V 5000 Ekip HiTouch LSIG 3p W MP | 1 | C | 8015644764791 | 4 | 41923.99
1SDA072630R1 | E6.2 | Disjuntor extraível E6.2V 5000 Ekip G HiTouch LSIG 3p W MP | 1 | C | 8015644764807 | 4 | 43744.82
1SDA072641R1 | E6.2 | Disjuntor extraível E6.2H 6300 Ekip Dip LI 3p W MP | 1 | B | 8015644764913 | 4 | 43332.47
1SDA072642R1 | E6.2 | Disjuntor extraível E6.2H 6300 Ekip Dip LSI 3p W MP | 1 | C | 8015644764920 | 4 | 43628.51
1SDA072643R1 | E6.2 | Disjuntor extraível E6.2H 6300 Ekip Dip LSIG 3p W MP | 1 | C | 8015644764937 | 4 | 44739.49
1SDA072644R1 | E6.2 | Disjuntor extraível E6.2H 6300 Ekip Touch LI 3p W MP | 1 | C | 8015644764944 | 4 | 43891.69
1SDA072645R1 | E6.2 | Disjuntor extraível E6.2H 6300 Ekip Touch LSI 3p W MP | 1 | C | 8015644764951 | 4 | 44286.37
1SDA072646R1 | E6.2 | Disjuntor extraível E6.2H 6300 Ekip Touch LSIG 3p W MP | 1 | C | 8015644764968 | 4 | 45767.81
1SDA072647R1 | E6.2 | Disjuntor extraível E6.2H 6300 Ekip G Touch LSIG 3p W MP | 1 | C | 8015644764975 | 4 | 49730.12
1SDA072648R1 | E6.2 | Disjuntor extraível E6.2H 6300 Ekip HiTouch LSI 3p W MP | 1 | C | 8015644764982 | 4 | 48025.83
1SDA072649R1 | E6.2 | Disjuntor extraível E6.2H 6300 Ekip HiTouch LSIG 3p W MP | 1 | C | 8015644764999 | 4 | 49184.26
1SDA072650R1 | E6.2 | Disjuntor extraível E6.2H 6300 Ekip G HiTouch LSIG 3p W MP | 1 | C | 8015644765002 | 4 | 51005.08
1SDA072651R1 | E6.2 | Disjuntor extraível E6.2V 6300 Ekip Dip LI 3p W MP | 1 | C | 8015644765019 | 4 | 47748.94
1SDA072652R1 | E6.2 | Disjuntor extraível E6.2V 6300 Ekip Dip LSI 3p W MP | 1 | C | 8015644765026 | 4 | 48044.99
1SDA072653R1 | E6.2 | Disjuntor extraível E6.2V 6300 Ekip Dip LSIG 3p W MP | 1 | C | 8015644765033 | 4 | 49155.93
1SDA072654R1 | E6.2 | Disjuntor extraível E6.2V 6300 Ekip Touch LI 3p W MP | 1 | C | 8015644765040 | 4 | 48308.04
1SDA072655R1 | E6.2 | Disjuntor extraível E6.2V 6300 Ekip Touch LSI 3p W MP | 1 | C | 8015644765057 | 4 | 48702.76
1SDA072656R1 | E6.2 | Disjuntor extraível E6.2V 6300 Ekip Touch LSIG 3p W MP | 1 | C | 8015644765064 | 4 | 50184.24
1SDA072657R1 | E6.2 | Disjuntor extraível E6.2V 6300 Ekip G Touch LSIG 3p W MP | 1 | C | 8015644765071 | 4 | 54146.52
1SDA072658R1 | E6.2 | Disjuntor extraível E6.2V 6300 Ekip HiTouch LSI 3p W MP | 1 | C | 8015644765088 | 4 | 52442.26
1SDA072659R1 | E6.2 | Disjuntor extraível E6.2V 6300 Ekip HiTouch LSIG 3p W MP | 1 | C | 8015644765095 | 4 | 53600.56
1SDA072660R1 | E6.2 | Disjuntor extraível E6.2V 6300 Ekip G HiTouch LSIG 3p W MP | 1 | C | 8015644765101 | 4 | 55421.56
1SDA072671R1 | E1.2 | Disjuntor extraível E1.2N 0250 Ekip Dip LI 4p W MP | 1 | C | 8015644765217 | 4 | 6526.28
1SDA072672R1 | E1.2 | Disjuntor extraível E1.2N 0250 Ekip Dip LSI 4p W MP | 1 | C | 8015644765224 | 4 | 6786.76
1SDA072673R1 | E1.2 | Disjuntor extraível E1.2N 0250 Ekip Dip LSIG 4p W MP | 1 | C | 8015644765231 | 4 | 7764.41
1SDA072674R1 | E1.2 | Disjuntor extraível E1.2N 0250 Ekip Touch LI 4p W MP | 1 | C | 8015644765248 | 4 | 7018.25
1SDA072675R1 | E1.2 | Disjuntor extraível E1.2N 0250 Ekip Touch LSI 4p W MP | 1 | C | 8015644765255 | 4 | 7365.63
1SDA072676R1 | E1.2 | Disjuntor extraível E1.2N 0250 Ekip Touch LSIG 4p W MP | 1 | C | 8015644765262 | 4 | 8669.25
1SDA072677R1 | E1.2 | Disjuntor extraível E1.2N 0250 Ekip G Touch LSIG 4p W MP | 1 | C | 8015644765279 | 4 | 11904.09
1SDA072678R1 | E1.2 | Disjuntor extraível E1.2N 0250 Ekip HiTouch LSI 4p W MP | 1 | C | 8015644765286 | 4 | 10656.41
1SDA072679R1 | E1.2 | Disjuntor extraível E1.2N 0250 Ekip HiTouch LSIG 4p W MP | 1 | C | 8015644765293 | 4 | 11675.74
1SDA072680R1 | E1.2 | Disjuntor extraível E1.2N 0250 Ekip G HiTouch LSIG 4p W MP | 1 | C | 8015644765309 | 4 | 13179.05
1SDA072681R1 | E1.2 | Disjuntor extraível E1.2B 0630 Ekip Dip LI 4p W MP | 1 | B | 8015644765316 | 4 | 3512.46
1SDA072682R1 | E1.2 | Disjuntor extraível E1.2B 0630 Ekip Dip LSI 4p W MP | 1 | C | 8015644765323 | 4 | 3571.21
1SDA072683R1 | E1.2 | Disjuntor extraível E1.2B 0630 Ekip Dip LSIG 4p W MP | 1 | C | 8015644765330 | 4 | 4027.7
1SDA072684R1 | E1.2 | Disjuntor extraível E1.2B 0630 Ekip Touch LI 4p W MP | 1 | C | 8015644765347 | 4 | 4046.51
1SDA072685R1 | E1.2 | Disjuntor extraível E1.2B 0630 Ekip Touch LSI 4p W MP | 1 | C | 8015644765354 | 4 | 4358.18
1SDA072686R1 | E1.2 | Disjuntor extraível E1.2B 0630 Ekip Touch LSIG 4p W MP | 1 | C | 8015644765361 | 4 | 5423.07
1SDA072687R1 | E1.2 | Disjuntor extraível E1.2B 0630 Ekip G Touch LSIG 4p W MP | 1 | C | 8015644765378 | 4 | 9591.96
1SDA072688R1 | E1.2 | Disjuntor extraível E1.2B 0630 Ekip HiTouch LSI 4p W MP | 1 | C | 8015644765385 | 4 | 8318.35
1SDA072689R1 | E1.2 | Disjuntor extraível E1.2B 0630 Ekip HiTouch LSIG 4p W MP | 1 | C | 8015644765392 | 4 | 9745.72
1SDA072690R1 | E1.2 | Disjuntor extraível E1.2B 0630 Ekip G HiTouch LSIG 4p W MP | 1 | C | 8015644765408 | 4 | 10866.91
1SDA072691R1 | E1.2 | Disjuntor extraível E1.2C 0630 Ekip Dip LI 4p W MP | 1 | C | 8015644765415 | 4 | 4791.62
1SDA072692R1 | E1.2 | Disjuntor extraível E1.2C 0630 Ekip Dip LSI 4p W MP | 1 | C | 8015644765422 | 4 | 4847.52
1SDA072693R1 | E1.2 | Disjuntor extraível E1.2C 0630 Ekip Dip LSIG 4p W MP | 1 | C | 8015644765439 | 4 | 5281.01
1SDA072694R1 | E1.2 | Disjuntor extraível E1.2C 0630 Ekip Touch LI 4p W MP | 1 | C | 8015644765446 | 4 | 5298.94
1SDA072695R1 | E1.2 | Disjuntor extraível E1.2C 0630 Ekip Touch LSI 4p W MP | 1 | C | 8015644765453 | 4 | 5595.08
1SDA072696R1 | E1.2 | Disjuntor extraível E1.2C 0630 Ekip Touch LSIG 4p W MP | 1 | C | 8015644765460 | 4 | 6606.72
1SDA072697R1 | E1.2 | Disjuntor extraível E1.2C 0630 Ekip G Touch LSIG 4p W MP | 1 | C | 8015644765477 | 4 | 10750.47
1SDA072698R1 | E1.2 | Disjuntor extraível E1.2C 0630 Ekip HiTouch LSI 4p W MP | 1 | C | 8015644765484 | 4 | 9357.32
1SDA072699R1 | E1.2 | Disjuntor extraível E1.2C 0630 Ekip HiTouch LSIG 4p W MP | 1 | C | 8015644765491 | 4 | 10713.15
1SDA072700R1 | E1.2 | Disjuntor extraível E1.2C 0630 Ekip G HiTouch LSIG 4p W MP | 1 | C | 8015644765507 | 4 | 12025.47
1SDA072701R1 | E1.2 | Disjuntor extraível E1.2N 0630 Ekip Dip LI 4p W MP | 1 | C | 8015644765514 | 4 | 6377.94
1SDA072702R1 | E1.2 | Disjuntor extraível E1.2N 0630 Ekip Dip LSI 4p W MP | 1 | C | 8015644765521 | 4 | 6632.52
1SDA072703R1 | E1.2 | Disjuntor extraível E1.2N 0630 Ekip Dip LSIG 4p W MP | 1 | C | 8015644765538 | 4 | 7587.95
1SDA072704R1 | E1.2 | Disjuntor extraível E1.2N 0630 Ekip Touch LI 4p W MP | 1 | C | 8015644765545 | 4 | 6858.73
1SDA072705R1 | E1.2 | Disjuntor extraível E1.2N 0630 Ekip Touch LSI 4p W MP | 1 | C | 8015644765552 | 4 | 7198.28
1SDA072706R1 | E1.2 | Disjuntor extraível E1.2N 0630 Ekip Touch LSIG 4p W MP | 1 | C | 8015644765569 | 4 | 8472.24
1SDA072707R1 | E1.2 | Disjuntor extraível E1.2N 0630 Ekip G Touch LSIG 4p W MP | 1 | C | 8015644765576 | 4 | 11742.3
1SDA072708R1 | E1.2 | Disjuntor extraível E1.2N 0630 Ekip HiTouch LSI 4p W MP | 1 | C | 8015644765583 | 4 | 10414.23
1SDA072709R1 | E1.2 | Disjuntor extraível E1.2N 0630 Ekip HiTouch LSIG 4p W MP | 1 | C | 8015644765590 | 4 | 11410.38
1SDA072710R1 | E1.2 | Disjuntor extraível E1.2N 0630 Ekip G HiTouch LSIG 4p W MP | 1 | C | 8015644765606 | 4 | 13017.26
1SDA072721R1 | E1.2 | Disjuntor extraível E1.2B 0800 Ekip Dip LI 4p W MP | 1 | B | 8015644765712 | 4 | 3759.63
1SDA072722R1 | E1.2 | Disjuntor extraível E1.2B 0800 Ekip Dip LSI 4p W MP | 1 | C | 8015644765729 | 4 | 3818.33
1SDA072723R1 | E1.2 | Disjuntor extraível E1.2B 0800 Ekip Dip LSIG 4p W MP | 1 | C | 8015644765736 | 4 | 4274.82
1SDA072724R1 | E1.2 | Disjuntor extraível E1.2B 0800 Ekip Touch LI 4p W MP | 1 | C | 8015644765743 | 4 | 4293.71
1SDA072725R1 | E1.2 | Disjuntor extraível E1.2B 0800 Ekip Touch LSI 4p W MP | 1 | C | 8015644765750 | 4 | 4605.38
1SDA072726R1 | E1.2 | Disjuntor extraível E1.2B 0800 Ekip Touch LSIG 4p W MP | 1 | C | 8015644765767 | 4 | 5670.32
1SDA072727R1 | E1.2 | Disjuntor extraível E1.2B 0800 Ekip G Touch LSIG 4p W MP | 1 | C | 8015644765774 | 4 | 9829.64
1SDA072728R1 | E1.2 | Disjuntor extraível E1.2B 0800 Ekip HiTouch LSI 4p W MP | 1 | C | 8015644765781 | 4 | 8565.64
1SDA072729R1 | E1.2 | Disjuntor extraível E1.2B 0800 Ekip HiTouch LSIG 4p W MP | 1 | C | 8015644765798 | 4 | 9992.79
1SDA072730R1 | E1.2 | Disjuntor extraível E1.2B 0800 Ekip G HiTouch LSIG 4p W MP | 1 | C | 8015644765804 | 4 | 11104.69
1SDA072731R1 | E1.2 | Disjuntor extraível E1.2C 0800 Ekip Dip LI 4p W MP | 1 | C | 8015644765811 | 4 | 5187.95
1SDA072732R1 | E1.2 | Disjuntor extraível E1.2C 0800 Ekip Dip LSI 4p W MP | 1 | C | 8015644765828 | 4 | 5243.91
1SDA072733R1 | E1.2 | Disjuntor extraível E1.2C 0800 Ekip Dip LSIG 4p W MP | 1 | C | 8015644765835 | 4 | 5677.35
1SDA072734R1 | E1.2 | Disjuntor extraível E1.2C 0800 Ekip Touch LI 4p W MP | 1 | C | 8015644765842 | 4 | 5695.5
1SDA072735R1 | E1.2 | Disjuntor extraível E1.2C 0800 Ekip Touch LSI 4p W MP | 1 | C | 8015644765859 | 4 | 5991.5
1SDA072736R1 | E1.2 | Disjuntor extraível E1.2C 0800 Ekip Touch LSIG 4p W MP | 1 | C | 8015644765866 | 4 | 7003.19
1SDA072737R1 | E1.2 | Disjuntor extraível E1.2C 0800 Ekip G Touch LSIG 4p W MP | 1 | C | 8015644765873 | 4 | 11131.75
1SDA072738R1 | E1.2 | Disjuntor extraível E1.2C 0800 Ekip HiTouch LSI 4p W MP | 1 | C | 8015644765880 | 4 | 9753.75
1SDA072739R1 | E1.2 | Disjuntor extraível E1.2C 0800 Ekip HiTouch LSIG 4p W MP | 1 | C | 8015644765897 | 4 | 11109.63
1SDA072740R1 | E1.2 | Disjuntor extraível E1.2C 0800 Ekip G HiTouch LSIG 4p W MP | 1 | C | 8015644765903 | 4 | 12406.8
1SDA072741R1 | E1.2 | Disjuntor extraível E1.2N 0800 Ekip Dip LI 4p W MP | 1 | C | 8015644765910 | 4 | 6526.28
1SDA072742R1 | E1.2 | Disjuntor extraível E1.2N 0800 Ekip Dip LSI 4p W MP | 1 | C | 8015644765927 | 4 | 6786.76
1SDA072743R1 | E1.2 | Disjuntor extraível E1.2N 0800 Ekip Dip LSIG 4p W MP | 1 | C | 8015644765934 | 4 | 7764.41
1SDA072744R1 | E1.2 | Disjuntor extraível E1.2N 0800 Ekip Touch LI 4p W MP | 1 | C | 8015644765941 | 4 | 7018.25
1SDA072745R1 | E1.2 | Disjuntor extraível E1.2N 0800 Ekip Touch LSI 4p W MP | 1 | C | 8015644765958 | 4 | 7365.63
1SDA072746R1 | E1.2 | Disjuntor extraível E1.2N 0800 Ekip Touch LSIG 4p W MP | 1 | C | 8015644765965 | 4 | 8669.25
1SDA072747R1 | E1.2 | Disjuntor extraível E1.2N 0800 Ekip G Touch LSIG 4p W MP | 1 | C | 8015644765972 | 4 | 11904.09
1SDA072748R1 | E1.2 | Disjuntor extraível E1.2N 0800 Ekip HiTouch LSI 4p W MP | 1 | C | 8015644765989 | 4 | 10656.41
1SDA072749R1 | E1.2 | Disjuntor extraível E1.2N 0800 Ekip HiTouch LSIG 4p W MP | 1 | C | 8015644765996 | 4 | 11675.74
1SDA072750R1 | E1.2 | Disjuntor extraível E1.2N 0800 Ekip G HiTouch LSIG 4p W MP | 1 | C | 8015644766009 | 4 | 13179.05
1SDA072761R1 | E1.2 | Disjuntor extraível E1.2B 1000 Ekip Dip LI 4p W MP | 1 | C | 8015644766115 | 4 | 4514.12
1SDA072762R1 | E1.2 | Disjuntor extraível E1.2B 1000 Ekip Dip LSI 4p W MP | 1 | C | 8015644766122 | 4 | 4573.04
1SDA072763R1 | E1.2 | Disjuntor extraível E1.2B 1000 Ekip Dip LSIG 4p W MP | 1 | C | 8015644766139 | 4 | 5029.31
1SDA072764R1 | E1.2 | Disjuntor extraível E1.2B 1000 Ekip Touch LI 4p W MP | 1 | C | 8015644766146 | 4 | 5048.25
1SDA072765R1 | E1.2 | Disjuntor extraível E1.2B 1000 Ekip Touch LSI 4p W MP | 1 | B | 8015644766153 | 4 | 5359.83
1SDA072766R1 | E1.2 | Disjuntor extraível E1.2B 1000 Ekip Touch LSIG 4p W MP | 1 | C | 8015644766160 | 4 | 6424.77
1SDA072767R1 | E1.2 | Disjuntor extraível E1.2B 1000 Ekip G Touch LSIG 4p W MP | 1 | C | 8015644766177 | 4 | 10555.02
1SDA072768R1 | E1.2 | Disjuntor extraível E1.2B 1000 Ekip HiTouch LSI 4p W MP | 1 | C | 8015644766184 | 4 | 9320.18
1SDA072769R1 | E1.2 | Disjuntor extraível E1.2B 1000 Ekip HiTouch LSIG 4p W MP | 1 | C | 8015644766191 | 4 | 10747.41
1SDA072770R1 | E1.2 | Disjuntor extraível E1.2B 1000 Ekip G HiTouch LSIG 4p W MP | 1 | C | 8015644766207 | 4 | 11830.07
1SDA072771R1 | E1.2 | Disjuntor extraível E1.2C 1000 Ekip Dip LI 4p W MP | 1 | C | 8015644766214 | 4 | 5349.4
1SDA072772R1 | E1.2 | Disjuntor extraível E1.2C 1000 Ekip Dip LSI 4p W MP | 1 | C | 8015644766221 | 4 | 5405.27
1SDA072773R1 | E1.2 | Disjuntor extraível E1.2C 1000 Ekip Dip LSIG 4p W MP | 1 | C | 8015644766238 | 4 | 5838.79
1SDA072774R1 | E1.2 | Disjuntor extraível E1.2C 1000 Ekip Touch LI 4p W MP | 1 | C | 8015644766245 | 4 | 5856.82
1SDA072775R1 | E1.2 | Disjuntor extraível E1.2C 1000 Ekip Touch LSI 4p W MP | 1 | C | 8015644766252 | 4 | 6152.77
1SDA072776R1 | E1.2 | Disjuntor extraível E1.2C 1000 Ekip Touch LSIG 4p W MP | 1 | C | 8015644766269 | 4 | 7164.46
1SDA072777R1 | E1.2 | Disjuntor extraível E1.2C 1000 Ekip G Touch LSIG 4p W MP | 1 | C | 8015644766276 | 4 | 11286.77
1SDA072778R1 | E1.2 | Disjuntor extraível E1.2C 1000 Ekip HiTouch LSI 4p W MP | 1 | C | 8015644766283 | 4 | 9915.06
1SDA072779R1 | E1.2 | Disjuntor extraível E1.2C 1000 Ekip HiTouch LSIG 4p W MP | 1 | C | 8015644766290 | 4 | 11270.93
1SDA072780R1 | E1.2 | Disjuntor extraível E1.2C 1000 Ekip G HiTouch LSIG 4p W MP | 1 | C | 8015644766306 | 4 | 12561.7
1SDA072781R1 | E1.2 | Disjuntor extraível E1.2N 1000 Ekip Dip LI 4p W MP | 1 | B | 8015644766313 | 4 | 6674.54
1SDA072782R1 | E1.2 | Disjuntor extraível E1.2N 1000 Ekip Dip LSI 4p W MP | 1 | C | 8015644766320 | 4 | 6941
1SDA072783R1 | E1.2 | Disjuntor extraível E1.2N 1000 Ekip Dip LSIG 4p W MP | 1 | C | 8015644766337 | 4 | 7940.87
1SDA072784R1 | E1.2 | Disjuntor extraível E1.2N 1000 Ekip Touch LI 4p W MP | 1 | C | 8015644766344 | 4 | 7177.73
1SDA072785R1 | E1.2 | Disjuntor extraível E1.2N 1000 Ekip Touch LSI 4p W MP | 1 | C | 8015644766351 | 4 | 7533.04
1SDA072786R1 | E1.2 | Disjuntor extraível E1.2N 1000 Ekip Touch LSIG 4p W MP | 1 | C | 8015644766368 | 4 | 8866.27
1SDA072787R1 | E1.2 | Disjuntor extraível E1.2N 1000 Ekip G Touch LSIG 4p W MP | 1 | C | 8015644766375 | 4 | 12065.8
1SDA072788R1 | E1.2 | Disjuntor extraível E1.2N 1000 Ekip HiTouch LSI 4p W MP | 1 | C | 8015644766382 | 4 | 10898.64
1SDA072789R1 | E1.2 | Disjuntor extraível E1.2N 1000 Ekip HiTouch LSIG 4p W MP | 1 | C | 8015644766399 | 4 | 11941.15
1SDA072790R1 | E1.2 | Disjuntor extraível E1.2N 1000 Ekip G HiTouch LSIG 4p W MP | 1 | C | 8015644766405 | 4 | 13340.84
1SDA072801R1 | E1.2 | Disjuntor extraível E1.2B 1250 Ekip Dip LI 4p W MP | 1 | C | 8015644766511 | 4 | 5050.64
1SDA072802R1 | E1.2 | Disjuntor extraível E1.2B 1250 Ekip Dip LSI 4p W MP | 1 | C | 8015644766528 | 4 | 5109.39
1SDA072803R1 | E1.2 | Disjuntor extraível E1.2B 1250 Ekip Dip LSIG 4p W MP | 1 | C | 8015644766535 | 4 | 5565.75
1SDA072804R1 | E1.2 | Disjuntor extraível E1.2B 1250 Ekip Touch LI 4p W MP | 1 | C | 8015644766542 | 4 | 5584.82
1SDA072805R1 | E1.2 | Disjuntor extraível E1.2B 1250 Ekip Touch LSI 4p W MP | 1 | C | 8015644766559 | 4 | 5896.35
1SDA072806R1 | E1.2 | Disjuntor extraível E1.2B 1250 Ekip Touch LSIG 4p W MP | 1 | C | 8015644766566 | 4 | 6961.21
1SDA072807R1 | E1.2 | Disjuntor extraível E1.2B 1250 Ekip G Touch LSIG 4p W MP | 1 | C | 8015644766573 | 4 | 11070.96
1SDA072808R1 | E1.2 | Disjuntor extraível E1.2B 1250 Ekip HiTouch LSI 4p W MP | 1 | C | 8015644766580 | 4 | 9856.53
1SDA072809R1 | E1.2 | Disjuntor extraível E1.2B 1250 Ekip HiTouch LSIG 4p W MP | 1 | C | 8015644766597 | 4 | 11283.89
1SDA072810R1 | E1.2 | Disjuntor extraível E1.2B 1250 Ekip G HiTouch LSIG 4p W MP | 1 | C | 8015644766603 | 4 | 12345.96
1SDA072811R1 | E1.2 | Disjuntor extraível E1.2C 1250 Ekip Dip LI 4p W MP | 1 | C | 8015644766610 | 4 | 5699.78
1SDA072812R1 | E1.2 | Disjuntor extraível E1.2C 1250 Ekip Dip LSI 4p W MP | 1 | C | 8015644766627 | 4 | 5755.78
1SDA072813R1 | E1.2 | Disjuntor extraível E1.2C 1250 Ekip Dip LSIG 4p W MP | 1 | C | 8015644766634 | 4 | 6189.21
1SDA072814R1 | E1.2 | Disjuntor extraível E1.2C 1250 Ekip Touch LI 4p W MP | 1 | C | 8015644766641 | 4 | 6207.2
1SDA072815R1 | E1.2 | Disjuntor extraível E1.2C 1250 Ekip Touch LSI 4p W MP | 1 | C | 8015644766658 | 4 | 6503.24
1SDA072816R1 | E1.2 | Disjuntor extraível E1.2C 1250 Ekip Touch LSIG 4p W MP | 1 | C | 8015644766665 | 4 | 7514.89
1SDA072817R1 | E1.2 | Disjuntor extraível E1.2C 1250 Ekip G Touch LSIG 4p W MP | 1 | C | 8015644766672 | 4 | 11623.76
1SDA072818R1 | E1.2 | Disjuntor extraível E1.2C 1250 Ekip HiTouch LSI 4p W MP | 1 | C | 8015644766689 | 4 | 10265.48
1SDA072819R1 | E1.2 | Disjuntor extraível E1.2C 1250 Ekip HiTouch LSIG 4p W MP | 1 | C | 8015644766696 | 4 | 11621.4
1SDA072820R1 | E1.2 | Disjuntor extraível E1.2C 1250 Ekip G HiTouch LSIG 4p W MP | 1 | C | 8015644766702 | 4 | 12898.76
1SDA072821R1 | E1.2 | Disjuntor extraível E1.2N 1250 Ekip Dip LI 4p W MP | 1 | B | 8015644766719 | 4 | 6776.16
1SDA072822R1 | E1.2 | Disjuntor extraível E1.2N 1250 Ekip Dip LSI 4p W MP | 1 | B | 8015644766726 | 4 | 7042.65
1SDA072823R1 | E1.2 | Disjuntor extraível E1.2N 1250 Ekip Dip LSIG 4p W MP | 1 | C | 8015644766733 | 4 | 8042.6
1SDA072824R1 | E1.2 | Disjuntor extraível E1.2N 1250 Ekip Touch LI 4p W MP | 1 | C | 8015644766740 | 4 | 7279.42
1SDA072825R1 | E1.2 | Disjuntor extraível E1.2N 1250 Ekip Touch LSI 4p W MP | 1 | C | 8015644766757 | 4 | 7634.61
1SDA072826R1 | E1.2 | Disjuntor extraível E1.2N 1250 Ekip Touch LSIG 4p W MP | 1 | C | 8015644766764 | 4 | 8968.05
1SDA072827R1 | E1.2 | Disjuntor extraível E1.2N 1250 Ekip G Touch LSIG 4p W MP | 1 | C | 8015644766771 | 4 | 12160.28
1SDA072828R1 | E1.2 | Disjuntor extraível E1.2N 1250 Ekip HiTouch LSI 4p W MP | 1 | B | 8015644766788 | 4 | 11000.2
1SDA072829R1 | E1.2 | Disjuntor extraível E1.2N 1250 Ekip HiTouch LSIG 4p W MP | 1 | C | 8015644766795 | 4 | 12042.71
1SDA072830R1 | E1.2 | Disjuntor extraível E1.2N 1250 Ekip G HiTouch LSIG 4p W MP | 1 | C | 8015644766801 | 4 | 13435.29
1SDA072841R1 | E1.2 | Disjuntor extraível E1.2B 1600 Ekip Dip LI 4p W MP | 1 | C | 8015644766917 | 4 | 6143.87
1SDA072842R1 | E1.2 | Disjuntor extraível E1.2B 1600 Ekip Dip LSI 4p W MP | 1 | B | 8015644766924 | 4 | 6202.62
1SDA072843R1 | E1.2 | Disjuntor extraível E1.2B 1600 Ekip Dip LSIG 4p W MP | 1 | C | 8015644766931 | 4 | 6658.96
1SDA072844R1 | E1.2 | Disjuntor extraível E1.2B 1600 Ekip Touch LI 4p W MP | 1 | C | 8015644766948 | 4 | 6677.95
1SDA072845R1 | E1.2 | Disjuntor extraível E1.2B 1600 Ekip Touch LSI 4p W MP | 1 | C | 8015644766955 | 4 | 6989.58
1SDA072846R1 | E1.2 | Disjuntor extraível E1.2B 1600 Ekip Touch LSIG 4p W MP | 1 | C | 8015644766962 | 4 | 8054.48
1SDA072847R1 | E1.2 | Disjuntor extraível E1.2B 1600 Ekip G Touch LSIG 4p W MP | 1 | C | 8015644766979 | 4 | 12122.1
1SDA072848R1 | E1.2 | Disjuntor extraível E1.2B 1600 Ekip HiTouch LSI 4p W MP | 1 | C | 8015644766986 | 4 | 10949.84
1SDA072849R1 | E1.2 | Disjuntor extraível E1.2B 1600 Ekip HiTouch LSIG 4p W MP | 1 | C | 8015644766993 | 4 | 12377.03
1SDA072850R1 | E1.2 | Disjuntor extraível E1.2B 1600 Ekip G HiTouch LSIG 4p W MP | 1 | C | 8015644767006 | 4 | 13397.14
1SDA072851R1 | E1.2 | Disjuntor extraível E1.2C 1600 Ekip Dip LI 4p W MP | 1 | C | 8015644767013 | 4 | 7570.58
1SDA072852R1 | E1.2 | Disjuntor extraível E1.2C 1600 Ekip Dip LSI 4p W MP | 1 | C | 8015644767020 | 4 | 7837.03
1SDA072853R1 | E1.2 | Disjuntor extraível E1.2C 1600 Ekip Dip LSIG 4p W MP | 1 | C | 8015644767037 | 4 | 8496.11
1SDA072854R1 | E1.2 | Disjuntor extraível E1.2C 1600 Ekip Touch LI 4p W MP | 1 | C | 8015644767044 | 4 | 8073.76
1SDA072855R1 | E1.2 | Disjuntor extraível E1.2C 1600 Ekip Touch LSI 4p W MP | 1 | B | 8015644767051 | 4 | 8428.99
1SDA072856R1 | E1.2 | Disjuntor extraível E1.2C 1600 Ekip Touch LSIG 4p W MP | 1 | C | 8015644767068 | 4 | 9762.35
1SDA072857R1 | E1.2 | Disjuntor extraível E1.2C 1600 Ekip G Touch LSIG 4p W MP | 1 | C | 8015644767075 | 4 | 12925.82
1SDA072858R1 | E1.2 | Disjuntor extraível E1.2C 1600 Ekip HiTouch LSI 4p W MP | 1 | C | 8015644767082 | 4 | 11794.59
1SDA072859R1 | E1.2 | Disjuntor extraível E1.2C 1600 Ekip HiTouch LSIG 4p W MP | 1 | C | 8015644767099 | 4 | 12837.1
1SDA072860R1 | E1.2 | Disjuntor extraível E1.2C 1600 Ekip G HiTouch LSIG 4p W MP | 1 | C | 8015644767105 | 4 | 14200.78
1SDA072861R1 | E1.2 | Disjuntor extraível E1.2N 1600 Ekip Dip LI 4p W MP | 1 | B | 8015644767112 | 4 | 8006.77
1SDA072862R1 | E1.2 | Disjuntor extraível E1.2N 1600 Ekip Dip LSI 4p W MP | 1 | C | 8015644767129 | 4 | 8062.68
1SDA072863R1 | E1.2 | Disjuntor extraível E1.2N 1600 Ekip Dip LSIG 4p W MP | 1 | C | 8015644767136 | 4 | 8836.9
1SDA072864R1 | E1.2 | Disjuntor extraível E1.2N 1600 Ekip Touch LI 4p W MP | 1 | C | 8015644767143 | 4 | 8514.18
1SDA072865R1 | E1.2 | Disjuntor extraível E1.2N 1600 Ekip Touch LSI 4p W MP | 1 | B | 8015644767150 | 4 | 8810.28
1SDA072866R1 | E1.2 | Disjuntor extraível E1.2N 1600 Ekip Touch LSIG 4p W MP | 1 | C | 8015644767167 | 4 | 9821.88
1SDA072867R1 | E1.2 | Disjuntor extraível E1.2N 1600 Ekip G Touch LSIG 4p W MP | 1 | C | 8015644767174 | 4 | 13541.74
1SDA072868R1 | E1.2 | Disjuntor extraível E1.2N 1600 Ekip HiTouch LSI 4p W MP | 1 | C | 8015644767181 | 4 | 12572.48
1SDA072869R1 | E1.2 | Disjuntor extraível E1.2N 1600 Ekip HiTouch LSIG 4p W MP | 1 | C | 8015644767198 | 4 | 13928.3
1SDA072870R1 | E1.2 | Disjuntor extraível E1.2N 1600 Ekip G HiTouch LSIG 4p W MP | 1 | C | 8015644767204 | 4 | 14816.78
1SDA072871R1 | E2.2 | Disjuntor extraível E2.2N 0800 Ekip Dip LI 4p W MP | 1 | C | 8015644767211 | 4 | 7267.86
1SDA072872R1 | E2.2 | Disjuntor extraível E2.2N 0800 Ekip Dip LSI 4p W MP | 1 | C | 8015644767228 | 4 | 7558.01
1SDA072873R1 | E2.2 | Disjuntor extraível E2.2N 0800 Ekip Dip LSIG 4p W MP | 1 | C | 8015644767235 | 4 | 8646.74
1SDA072874R1 | E2.2 | Disjuntor extraível E2.2N 0800 Ekip Touch LI 4p W MP | 1 | C | 8015644767242 | 4 | 7815.78
1SDA072875R1 | E2.2 | Disjuntor extraível E2.2N 0800 Ekip Touch LSI 4p W MP | 1 | C | 8015644767259 | 4 | 8202.61
1SDA072876R1 | E2.2 | Disjuntor extraível E2.2N 0800 Ekip Touch LSIG 4p W MP | 1 | C | 8015644767266 | 4 | 9654.41
1SDA072877R1 | E2.2 | Disjuntor extraível E2.2N 0800 Ekip G Touch LSIG 4p W MP | 1 | C | 8015644767273 | 4 | 12712.96
1SDA072878R1 | E2.2 | Disjuntor extraível E2.2N 0800 Ekip HiTouch LSI 4p W MP | 1 | C | 8015644767280 | 4 | 11867.38
1SDA072879R1 | E2.2 | Disjuntor extraível E2.2N 0800 Ekip HiTouch LSIG 4p W MP | 1 | C | 8015644767297 | 4 | 13002.55
1SDA072880R1 | E2.2 | Disjuntor extraível E2.2N 0800 Ekip G HiTouch LSIG 4p W MP | 1 | C | 8015644767303 | 4 | 13987.92
1SDA072881R1 | E2.2 | Disjuntor extraível E2.2S 0800 Ekip Dip LI 4p W MP | 1 | C | 8015644767310 | 4 | 7376.88
1SDA072882R1 | E2.2 | Disjuntor extraível E2.2S 0800 Ekip Dip LSI 4p W MP | 1 | C | 8015644767327 | 4 | 7672.93
1SDA072883R1 | E2.2 | Disjuntor extraível E2.2S 0800 Ekip Dip LSIG 4p W MP | 1 | C | 8015644767334 | 4 | 8783.87
1SDA072884R1 | E2.2 | Disjuntor extraível E2.2S 0800 Ekip Touch LI 4p W MP | 1 | C | 8015644767341 | 4 | 7935.93
1SDA072885R1 | E2.2 | Disjuntor extraível E2.2S 0800 Ekip Touch LSI 4p W MP | 1 | C | 8015644767358 | 4 | 8330.7
1SDA072886R1 | E2.2 | Disjuntor extraível E2.2S 0800 Ekip Touch LSIG 4p W MP | 1 | C | 8015644767365 | 4 | 9812.1
1SDA072887R1 | E2.2 | Disjuntor extraível E2.2S 0800 Ekip G Touch LSIG 4p W MP | 1 | C | 8015644767372 | 4 | 12838.09
1SDA072888R1 | E2.2 | Disjuntor extraível E2.2S 0800 Ekip HiTouch LSI 4p W MP | 1 | C | 8015644767389 | 4 | 12070.2
1SDA072889R1 | E2.2 | Disjuntor extraível E2.2S 0800 Ekip HiTouch LSIG 4p W MP | 1 | C | 8015644767396 | 4 | 13228.46
1SDA072890R1 | E2.2 | Disjuntor extraível E2.2S 0800 Ekip G HiTouch LSIG 4p W MP | 1 | C | 8015644767402 | 4 | 14113.05
1SDA072891R1 | E2.2 | Disjuntor extraível E2.2H 0800 Ekip Dip LI 4p W MP | 1 | C | 8015644767419 | 4 | 7399.05
1SDA072892R1 | E2.2 | Disjuntor extraível E2.2H 0800 Ekip Dip LSI 4p W MP | 1 | C | 8015644767426 | 4 | 7695.19
1SDA072893R1 | E2.2 | Disjuntor extraível E2.2H 0800 Ekip Dip LSIG 4p W MP | 1 | C | 8015644767433 | 4 | 8806.17
1SDA072894R1 | E2.2 | Disjuntor extraível E2.2H 0800 Ekip Touch LI 4p W MP | 1 | C | 8015644767440 | 4 | 7958.19
1SDA072895R1 | E2.2 | Disjuntor extraível E2.2H 0800 Ekip Touch LSI 4p W MP | 1 | C | 8015644767457 | 4 | 8353.05
1SDA072896R1 | E2.2 | Disjuntor extraível E2.2H 0800 Ekip Touch LSIG 4p W MP | 1 | C | 8015644767464 | 4 | 9834.44
1SDA072897R1 | E2.2 | Disjuntor extraível E2.2H 0800 Ekip G Touch LSIG 4p W MP | 1 | C | 8015644767471 | 4 | 13136.24
1SDA072898R1 | E2.2 | Disjuntor extraível E2.2H 0800 Ekip HiTouch LSI 4p W MP | 1 | C | 8015644767488 | 4 | 12092.46
1SDA072899R1 | E2.2 | Disjuntor extraível E2.2H 0800 Ekip HiTouch LSIG 4p W MP | 1 | C | 8015644767495 | 4 | 13250.8
1SDA072900R1 | E2.2 | Disjuntor extraível E2.2H 0800 Ekip G HiTouch LSIG 4p W MP | 1 | C | 8015644767501 | 4 | 14411.19
1SDA072901R1 | E2.2 | Disjuntor extraível E2.2N 1000 Ekip Dip LI 4p W MP | 1 | C | 8015644767518 | 4 | 7416.2
1SDA072902R1 | E2.2 | Disjuntor extraível E2.2N 1000 Ekip Dip LSI 4p W MP | 1 | C | 8015644767525 | 4 | 7712.25
1SDA072903R1 | E2.2 | Disjuntor extraível E2.2N 1000 Ekip Dip LSIG 4p W MP | 1 | C | 8015644767532 | 4 | 8823.15
1SDA072904R1 | E2.2 | Disjuntor extraível E2.2N 1000 Ekip Touch LI 4p W MP | 1 | C | 8015644767549 | 4 | 7975.3
1SDA072905R1 | E2.2 | Disjuntor extraível E2.2N 1000 Ekip Touch LSI 4p W MP | 1 | C | 8015644767556 | 4 | 8370.03
1SDA072906R1 | E2.2 | Disjuntor extraível E2.2N 1000 Ekip Touch LSIG 4p W MP | 1 | C | 8015644767563 | 4 | 9851.38
1SDA072907R1 | E2.2 | Disjuntor extraível E2.2N 1000 Ekip G Touch LSIG 4p W MP | 1 | C | 8015644767570 | 4 | 12874.67
1SDA072908R1 | E2.2 | Disjuntor extraível E2.2N 1000 Ekip HiTouch LSI 4p W MP | 1 | C | 8015644767587 | 4 | 12109.61
1SDA072909R1 | E2.2 | Disjuntor extraível E2.2N 1000 Ekip HiTouch LSIG 4p W MP | 1 | C | 8015644767594 | 4 | 13267.87
1SDA072910R1 | E2.2 | Disjuntor extraível E2.2N 1000 Ekip G HiTouch LSIG 4p W MP | 1 | C | 8015644767600 | 4 | 14149.71
1SDA072911R1 | E2.2 | Disjuntor extraível E2.2S 1000 Ekip Dip LI 4p W MP | 1 | C | 8015644767617 | 4 | 7527.42
1SDA072912R1 | E2.2 | Disjuntor extraível E2.2S 1000 Ekip Dip LSI 4p W MP | 1 | C | 8015644767624 | 4 | 7823.41
1SDA072913R1 | E2.2 | Disjuntor extraível E2.2S 1000 Ekip Dip LSIG 4p W MP | 1 | C | 8015644767631 | 4 | 8934.44
1SDA072914R1 | E2.2 | Disjuntor extraível E2.2S 1000 Ekip Touch LI 4p W MP | 1 | C | 8015644767648 | 4 | 8086.55
1SDA072915R1 | E2.2 | Disjuntor extraível E2.2S 1000 Ekip Touch LSI 4p W MP | 1 | C | 8015644767655 | 4 | 8481.19
1SDA072916R1 | E2.2 | Disjuntor extraível E2.2S 1000 Ekip Touch LSIG 4p W MP | 1 | C | 8015644767662 | 4 | 9962.72
1SDA072917R1 | E2.2 | Disjuntor extraível E2.2S 1000 Ekip G Touch LSIG 4p W MP | 1 | C | 8015644767679 | 4 | 12978.15
1SDA072918R1 | E2.2 | Disjuntor extraível E2.2S 1000 Ekip HiTouch LSI 4p W MP | 1 | C | 8015644767686 | 4 | 12220.7
1SDA072919R1 | E2.2 | Disjuntor extraível E2.2S 1000 Ekip HiTouch LSIG 4p W MP | 1 | C | 8015644767693 | 4 | 13378.98
1SDA072920R1 | E2.2 | Disjuntor extraível E2.2S 1000 Ekip G HiTouch LSIG 4p W MP | 1 | C | 8015644767709 | 4 | 14253.15
1SDA072921R1 | E2.2 | Disjuntor extraível E2.2H 1000 Ekip Dip LI 4p W MP | 1 | C | 8015644767716 | 4 | 9576.94
1SDA072922R1 | E2.2 | Disjuntor extraível E2.2H 1000 Ekip Dip LSI 4p W MP | 1 | C | 8015644767723 | 4 | 9872.94
1SDA072923R1 | E2.2 | Disjuntor extraível E2.2H 1000 Ekip Dip LSIG 4p W MP | 1 | C | 8015644767730 | 4 | 10983.93
1SDA072924R1 | E2.2 | Disjuntor extraível E2.2H 1000 Ekip Touch LI 4p W MP | 1 | B | 8015644767747 | 4 | 10136.03
1SDA072925R1 | E2.2 | Disjuntor extraível E2.2H 1000 Ekip Touch LSI 4p W MP | 1 | C | 8015644767754 | 4 | 10530.8
1SDA072926R1 | E2.2 | Disjuntor extraível E2.2H 1000 Ekip Touch LSIG 4p W MP | 1 | C | 8015644767761 | 4 | 12012.25
1SDA072927R1 | E2.2 | Disjuntor extraível E2.2H 1000 Ekip G Touch LSIG 4p W MP | 1 | C | 8015644767778 | 4 | 15315.82
1SDA072928R1 | E2.2 | Disjuntor extraível E2.2H 1000 Ekip HiTouch LSI 4p W MP | 1 | C | 8015644767785 | 4 | 14270.27
1SDA072929R1 | E2.2 | Disjuntor extraível E2.2H 1000 Ekip HiTouch LSIG 4p W MP | 1 | C | 8015644767792 | 4 | 15428.6
1SDA072930R1 | E2.2 | Disjuntor extraível E2.2H 1000 Ekip G HiTouch LSIG 4p W MP | 1 | C | 8015644767808 | 4 | 16590.82
1SDA072931R1 | E2.2 | Disjuntor extraível E2.2N 1250 Ekip Dip LI 4p W MP | 1 | C | 8015644767815 | 4 | 7529.07
1SDA072932R1 | E2.2 | Disjuntor extraível E2.2N 1250 Ekip Dip LSI 4p W MP | 1 | C | 8015644767822 | 4 | 7825.16
1SDA072933R1 | E2.2 | Disjuntor extraível E2.2N 1250 Ekip Dip LSIG 4p W MP | 1 | C | 8015644767839 | 4 | 8936.15
1SDA072934R1 | E2.2 | Disjuntor extraível E2.2N 1250 Ekip Touch LI 4p W MP | 1 | C | 8015644767846 | 4 | 8088.21
1SDA072935R1 | E2.2 | Disjuntor extraível E2.2N 1250 Ekip Touch LSI 4p W MP | 1 | C | 8015644767853 | 4 | 8482.89
1SDA072936R1 | E2.2 | Disjuntor extraível E2.2N 1250 Ekip Touch LSIG 4p W MP | 1 | C | 8015644767860 | 4 | 9964.5
1SDA072937R1 | E2.2 | Disjuntor extraível E2.2N 1250 Ekip G Touch LSIG 4p W MP | 1 | C | 8015644767877 | 4 | 12979.72
1SDA072938R1 | E2.2 | Disjuntor extraível E2.2N 1250 Ekip HiTouch LSI 4p W MP | 1 | C | 8015644767884 | 4 | 12222.44
1SDA072939R1 | E2.2 | Disjuntor extraível E2.2N 1250 Ekip HiTouch LSIG 4p W MP | 1 | C | 8015644767891 | 4 | 13380.82
1SDA072940R1 | E2.2 | Disjuntor extraível E2.2N 1250 Ekip G HiTouch LSIG 4p W MP | 1 | C | 8015644767907 | 4 | 14254.73
1SDA072941R1 | E2.2 | Disjuntor extraível E2.2S 1250 Ekip Dip LI 4p W MP | 1 | C | 8015644767914 | 4 | 7642.03
1SDA072942R1 | E2.2 | Disjuntor extraível E2.2S 1250 Ekip Dip LSI 4p W MP | 1 | C | 8015644767921 | 4 | 7938.07
1SDA072943R1 | E2.2 | Disjuntor extraível E2.2S 1250 Ekip Dip LSIG 4p W MP | 1 | C | 8015644767938 | 4 | 9049.05
1SDA072944R1 | E2.2 | Disjuntor extraível E2.2S 1250 Ekip Touch LI 4p W MP | 1 | C | 8015644767945 | 4 | 8201.16
1SDA072945R1 | E2.2 | Disjuntor extraível E2.2S 1250 Ekip Touch LSI 4p W MP | 1 | C | 8015644767952 | 4 | 8595.85
1SDA072946R1 | E2.2 | Disjuntor extraível E2.2S 1250 Ekip Touch LSIG 4p W MP | 1 | C | 8015644767969 | 4 | 10077.42
1SDA072947R1 | E2.2 | Disjuntor extraível E2.2S 1250 Ekip G Touch LSIG 4p W MP | 1 | C | 8015644767976 | 4 | 13084.68
1SDA072948R1 | E2.2 | Disjuntor extraível E2.2S 1250 Ekip HiTouch LSI 4p W MP | 1 | C | 8015644767983 | 4 | 12335.39
1SDA072949R1 | E2.2 | Disjuntor extraível E2.2S 1250 Ekip HiTouch LSIG 4p W MP | 1 | C | 8015644767990 | 4 | 13493.73
1SDA072950R1 | E2.2 | Disjuntor extraível E2.2S 1250 Ekip G HiTouch LSIG 4p W MP | 1 | C | 8015644768003 | 4 | 14359.69
1SDA072951R1 | E2.2 | Disjuntor extraível E2.2H 1250 Ekip Dip LI 4p W MP | 1 | C | 8015644768010 | 4 | 9722.8
1SDA072952R1 | E2.2 | Disjuntor extraível E2.2H 1250 Ekip Dip LSI 4p W MP | 1 | C | 8015644768027 | 4 | 10018.71
1SDA072953R1 | E2.2 | Disjuntor extraível E2.2H 1250 Ekip Dip LSIG 4p W MP | 1 | C | 8015644768034 | 4 | 11129.7
1SDA072954R1 | E2.2 | Disjuntor extraível E2.2H 1250 Ekip Touch LI 4p W MP | 1 | C | 8015644768041 | 4 | 10281.85
1SDA072955R1 | E2.2 | Disjuntor extraível E2.2H 1250 Ekip Touch LSI 4p W MP | 1 | B | 8015644768058 | 4 | 10676.58
1SDA072956R1 | E2.2 | Disjuntor extraível E2.2H 1250 Ekip Touch LSIG 4p W MP | 1 | C | 8015644768065 | 4 | 12158.06
1SDA072957R1 | E2.2 | Disjuntor extraível E2.2H 1250 Ekip G Touch LSIG 4p W MP | 1 | C | 8015644768072 | 4 | 15457.98
1SDA072958R1 | E2.2 | Disjuntor extraível E2.2H 1250 Ekip HiTouch LSI 4p W MP | 1 | C | 8015644768089 | 4 | 14416.12
1SDA072959R1 | E2.2 | Disjuntor extraível E2.2H 1250 Ekip HiTouch LSIG 4p W MP | 1 | C | 8015644768096 | 4 | 15574.46
1SDA072960R1 | E2.2 | Disjuntor extraível E2.2H 1250 Ekip G HiTouch LSIG 4p W MP | 1 | C | 8015644768102 | 4 | 16732.93
1SDA072961R1 | E2.2 | Disjuntor extraível E2.2B 1600 Ekip Dip LI 4p W MP | 1 | C | 8015644768119 | 4 | 7762.53
1SDA072962R1 | E2.2 | Disjuntor extraível E2.2B 1600 Ekip Dip LSI 4p W MP | 1 | C | 8015644768126 | 4 | 8058.66
1SDA072963R1 | E2.2 | Disjuntor extraível E2.2B 1600 Ekip Dip LSIG 4p W MP | 1 | C | 8015644768133 | 4 | 9169.56
1SDA072964R1 | E2.2 | Disjuntor extraível E2.2B 1600 Ekip Touch LI 4p W MP | 1 | C | 8015644768140 | 4 | 8321.71
1SDA072965R1 | E2.2 | Disjuntor extraível E2.2B 1600 Ekip Touch LSI 4p W MP | 1 | C | 8015644768157 | 4 | 8716.39
1SDA072966R1 | E2.2 | Disjuntor extraível E2.2B 1600 Ekip Touch LSIG 4p W MP | 1 | C | 8015644768164 | 4 | 10197.88
1SDA072967R1 | E2.2 | Disjuntor extraível E2.2B 1600 Ekip G Touch LSIG 4p W MP | 1 | C | 8015644768171 | 4 | 13397.45
1SDA072968R1 | E2.2 | Disjuntor extraível E2.2B 1600 Ekip HiTouch LSI 4p W MP | 1 | C | 8015644768188 | 4 | 12455.98
1SDA072969R1 | E2.2 | Disjuntor extraível E2.2B 1600 Ekip HiTouch LSIG 4p W MP | 1 | C | 8015644768195 | 4 | 13614.28
1SDA072970R1 | E2.2 | Disjuntor extraível E2.2B 1600 Ekip G HiTouch LSIG 4p W MP | 1 | C | 8015644768201 | 4 | 14672.45
1SDA072971R1 | E2.2 | Disjuntor extraível E2.2N 1600 Ekip Dip LI 4p W MP | 1 | C | 8015644768218 | 4 | 8411.75
1SDA072972R1 | E2.2 | Disjuntor extraível E2.2N 1600 Ekip Dip LSI 4p W MP | 1 | C | 8015644768225 | 4 | 8707.84
1SDA072973R1 | E2.2 | Disjuntor extraível E2.2N 1600 Ekip Dip LSIG 4p W MP | 1 | C | 8015644768232 | 4 | 9818.73
1SDA072974R1 | E2.2 | Disjuntor extraível E2.2N 1600 Ekip Touch LI 4p W MP | 1 | C | 8015644768249 | 4 | 8970.84
1SDA072975R1 | E2.2 | Disjuntor extraível E2.2N 1600 Ekip Touch LSI 4p W MP | 1 | C | 8015644768256 | 4 | 9365.52
1SDA072976R1 | E2.2 | Disjuntor extraível E2.2N 1600 Ekip Touch LSIG 4p W MP | 1 | C | 8015644768263 | 4 | 10847.06
1SDA072977R1 | E2.2 | Disjuntor extraível E2.2N 1600 Ekip G Touch LSIG 4p W MP | 1 | C | 8015644768270 | 4 | 13830.23
1SDA072978R1 | E2.2 | Disjuntor extraível E2.2N 1600 Ekip HiTouch LSI 4p W MP | 1 | C | 8015644768287 | 4 | 13105.12
1SDA072979R1 | E2.2 | Disjuntor extraível E2.2N 1600 Ekip HiTouch LSIG 4p W MP | 1 | C | 8015644768294 | 4 | 14263.45
1SDA072980R1 | E2.2 | Disjuntor extraível E2.2N 1600 Ekip G HiTouch LSIG 4p W MP | 1 | C | 8015644768300 | 4 | 15105.23
1SDA072981R1 | E2.2 | Disjuntor extraível E2.2S 1600 Ekip Dip LI 4p W MP | 1 | C | 8015644768317 | 4 | 8537.84
1SDA072982R1 | E2.2 | Disjuntor extraível E2.2S 1600 Ekip Dip LSI 4p W MP | 1 | C | 8015644768324 | 4 | 8833.98
1SDA072983R1 | E2.2 | Disjuntor extraível E2.2S 1600 Ekip Dip LSIG 4p W MP | 1 | C | 8015644768331 | 4 | 9944.95
1SDA072984R1 | E2.2 | Disjuntor extraível E2.2S 1600 Ekip Touch LI 4p W MP | 1 | C | 8015644768348 | 4 | 9097.02
1SDA072985R1 | E2.2 | Disjuntor extraível E2.2S 1600 Ekip Touch LSI 4p W MP | 1 | C | 8015644768355 | 4 | 9491.71
1SDA072986R1 | E2.2 | Disjuntor extraível E2.2S 1600 Ekip Touch LSIG 4p W MP | 1 | C | 8015644768362 | 4 | 10973.19
1SDA072987R1 | E2.2 | Disjuntor extraível E2.2S 1600 Ekip G Touch LSIG 4p W MP | 1 | C | 8015644768379 | 4 | 13947.98
1SDA072988R1 | E2.2 | Disjuntor extraível E2.2S 1600 Ekip HiTouch LSI 4p W MP | 1 | C | 8015644768386 | 4 | 13231.21
1SDA072989R1 | E2.2 | Disjuntor extraível E2.2S 1600 Ekip HiTouch LSIG 4p W MP | 1 | C | 8015644768393 | 4 | 14389.59
1SDA072990R1 | E2.2 | Disjuntor extraível E2.2S 1600 Ekip G HiTouch LSIG 4p W MP | 1 | C | 8015644768409 | 4 | 15223.04
1SDA072991R1 | E2.2 | Disjuntor extraível E2.2H 1600 Ekip Dip LI 4p W MP | 1 | C | 8015644768416 | 4 | 11369.62
1SDA072992R1 | E2.2 | Disjuntor extraível E2.2H 1600 Ekip Dip LSI 4p W MP | 1 | C | 8015644768423 | 4 | 11665.66
1SDA072993R1 | E2.2 | Disjuntor extraível E2.2H 1600 Ekip Dip LSIG 4p W MP | 1 | C | 8015644768430 | 4 | 12776.68
1SDA072994R1 | E2.2 | Disjuntor extraível E2.2H 1600 Ekip Touch LI 4p W MP | 1 | C | 8015644768447 | 4 | 11928.79
1SDA072995R1 | E2.2 | Disjuntor extraível E2.2H 1600 Ekip Touch LSI 4p W MP | 1 | C | 8015644768454 | 4 | 12323.43
1SDA072996R1 | E2.2 | Disjuntor extraível E2.2H 1600 Ekip Touch LSIG 4p W MP | 1 | C | 8015644768461 | 4 | 13805.01
1SDA072997R1 | E2.2 | Disjuntor extraível E2.2H 1600 Ekip G Touch LSIG 4p W MP | 1 | C | 8015644768478 | 4 | 17455.48
1SDA072998R1 | E2.2 | Disjuntor extraível E2.2H 1600 Ekip HiTouch LSI 4p W MP | 1 | C | 8015644768485 | 4 | 16062.94
1SDA072999R1 | E2.2 | Disjuntor extraível E2.2H 1600 Ekip HiTouch LSIG 4p W MP | 1 | C | 8015644768492 | 4 | 17221.19
1SDA073000R1 | E2.2 | Disjuntor extraível E2.2H 1600 Ekip G HiTouch LSIG 4p W MP | 1 | C | 8015644768508 | 4 | 18730.52
1SDA073001R1 | E2.2 | Disjuntor extraível E2.2B 2000 Ekip Dip LI 4p W MP | 1 | C | 8015644768515 | 4 | 10066.16
1SDA073002R1 | E2.2 | Disjuntor extraível E2.2B 2000 Ekip Dip LSI 4p W MP | 1 | C | 8015644768522 | 4 | 10335.36
1SDA073003R1 | E2.2 | Disjuntor extraível E2.2B 2000 Ekip Dip LSIG 4p W MP | 1 | C | 8015644768539 | 4 | 11345.26
1SDA073004R1 | E2.2 | Disjuntor extraível E2.2B 2000 Ekip Touch LI 4p W MP | 1 | C | 8015644768546 | 4 | 10574.41
1SDA073005R1 | E2.2 | Disjuntor extraível E2.2B 2000 Ekip Touch LSI 4p W MP | 1 | C | 8015644768553 | 4 | 10933.3
1SDA073006R1 | E2.2 | Disjuntor extraível E2.2B 2000 Ekip Touch LSIG 4p W MP | 1 | C | 8015644768560 | 4 | 12280
1SDA073007R1 | E2.2 | Disjuntor extraível E2.2B 2000 Ekip G Touch LSIG 4p W MP | 1 | C | 8015644768577 | 4 | 15176.72
1SDA073008R1 | E2.2 | Disjuntor extraível E2.2B 2000 Ekip HiTouch LSI 4p W MP | 1 | C | 8015644768584 | 4 | 14332.81
1SDA073009R1 | E2.2 | Disjuntor extraível E2.2B 2000 Ekip HiTouch LSIG 4p W MP | 1 | C | 8015644768591 | 4 | 15422.49
1SDA073010R1 | E2.2 | Disjuntor extraível E2.2B 2000 Ekip G HiTouch LSIG 4p W MP | 1 | C | 8015644768607 | 4 | 16451.68
1SDA073011R1 | E2.2 | Disjuntor extraível E2.2N 2000 Ekip Dip LI 4p W MP | 1 | B | 8015644768614 | 4 | 10188.1
1SDA073012R1 | E2.2 | Disjuntor extraível E2.2N 2000 Ekip Dip LSI 4p W MP | 1 | B | 8015644768621 | 4 | 10484.14
1SDA073013R1 | E2.2 | Disjuntor extraível E2.2N 2000 Ekip Dip LSIG 4p W MP | 1 | C | 8015644768638 | 4 | 11595.04
1SDA073014R1 | E2.2 | Disjuntor extraível E2.2N 2000 Ekip Touch LI 4p W MP | 1 | C | 8015644768645 | 4 | 10747.28
1SDA073015R1 | E2.2 | Disjuntor extraível E2.2N 2000 Ekip Touch LSI 4p W MP | 1 | C | 8015644768652 | 4 | 11142.01
1SDA073016R1 | E2.2 | Disjuntor extraível E2.2N 2000 Ekip Touch LSIG 4p W MP | 1 | C | 8015644768669 | 4 | 12623.49
1SDA073017R1 | E2.2 | Disjuntor extraível E2.2N 2000 Ekip G Touch LSIG 4p W MP | 1 | C | 8015644768676 | 4 | 15495.9
1SDA073018R1 | E2.2 | Disjuntor extraível E2.2N 2000 Ekip HiTouch LSI 4p W MP | 1 | B | 8015644768683 | 4 | 14881.38
1SDA073019R1 | E2.2 | Disjuntor extraível E2.2N 2000 Ekip HiTouch LSIG 4p W MP | 1 | C | 8015644768690 | 4 | 16039.63
1SDA073020R1 | E2.2 | Disjuntor extraível E2.2N 2000 Ekip G HiTouch LSIG 4p W MP | 1 | C | 8015644768706 | 4 | 16770.9
1SDA073021R1 | E2.2 | Disjuntor extraível E2.2S 2000 Ekip Dip LI 4p W MP | 1 | C | 8015644768713 | 4 | 10831.29
1SDA073022R1 | E2.2 | Disjuntor extraível E2.2S 2000 Ekip Dip LSI 4p W MP | 1 | C | 8015644768720 | 4 | 11100.46
1SDA073023R1 | E2.2 | Disjuntor extraível E2.2S 2000 Ekip Dip LSIG 4p W MP | 1 | C | 8015644768737 | 4 | 12110.41
1SDA073024R1 | E2.2 | Disjuntor extraível E2.2S 2000 Ekip Touch LI 4p W MP | 1 | C | 8015644768744 | 4 | 11339.68
1SDA073025R1 | E2.2 | Disjuntor extraível E2.2S 2000 Ekip Touch LSI 4p W MP | 1 | C | 8015644768751 | 4 | 11698.4
1SDA073026R1 | E2.2 | Disjuntor extraível E2.2S 2000 Ekip Touch LSIG 4p W MP | 1 | C | 8015644768768 | 4 | 13045.23
1SDA073027R1 | E2.2 | Disjuntor extraível E2.2S 2000 Ekip G Touch LSIG 4p W MP | 1 | C | 8015644768775 | 4 | 15638.62
1SDA073028R1 | E2.2 | Disjuntor extraível E2.2S 2000 Ekip HiTouch LSI 4p W MP | 1 | C | 8015644768782 | 4 | 15097.91
1SDA073029R1 | E2.2 | Disjuntor extraível E2.2S 2000 Ekip HiTouch LSIG 4p W MP | 1 | C | 8015644768799 | 4 | 16150.84
1SDA073030R1 | E2.2 | Disjuntor extraível E2.2S 2000 Ekip G HiTouch LSIG 4p W MP | 1 | C | 8015644768805 | 4 | 16913.58
1SDA073031R1 | E2.2 | Disjuntor extraível E2.2H 2000 Ekip Dip LI 4p W MP | 1 | C | 8015644768812 | 4 | 12939.74
1SDA073032R1 | E2.2 | Disjuntor extraível E2.2H 2000 Ekip Dip LSI 4p W MP | 1 | C | 8015644768829 | 4 | 13235.79
1SDA073033R1 | E2.2 | Disjuntor extraível E2.2H 2000 Ekip Dip LSIG 4p W MP | 1 | C | 8015644768836 | 4 | 14346.68
1SDA073034R1 | E2.2 | Disjuntor extraível E2.2H 2000 Ekip Touch LI 4p W MP | 1 | C | 8015644768843 | 4 | 13498.75
1SDA073035R1 | E2.2 | Disjuntor extraível E2.2H 2000 Ekip Touch LSI 4p W MP | 1 | C | 8015644768850 | 4 | 13893.52
1SDA073036R1 | E2.2 | Disjuntor extraível E2.2H 2000 Ekip Touch LSIG 4p W MP | 1 | C | 8015644768867 | 4 | 15374.96
1SDA073037R1 | E2.2 | Disjuntor extraível E2.2H 2000 Ekip G Touch LSIG 4p W MP | 1 | C | 8015644768874 | 4 | 18627.25
1SDA073038R1 | E2.2 | Disjuntor extraível E2.2H 2000 Ekip HiTouch LSI 4p W MP | 1 | C | 8015644768881 | 4 | 17633.06
1SDA073039R1 | E2.2 | Disjuntor extraível E2.2H 2000 Ekip HiTouch LSIG 4p W MP | 1 | C | 8015644768898 | 4 | 18791.36
1SDA073040R1 | E2.2 | Disjuntor extraível E2.2H 2000 Ekip G HiTouch LSIG 4p W MP | 1 | C | 8015644768904 | 4 | 19902.22
1SDA073041R1 | E2.2 | Disjuntor extraível E2.2N 2500 Ekip Dip LI 4p W MP | 1 | B | 8015644768911 | 4 | 12349.89
1SDA073042R1 | E2.2 | Disjuntor extraível E2.2N 2500 Ekip Dip LSI 4p W MP | 1 | B | 8015644768928 | 4 | 12645.88
1SDA073043R1 | E2.2 | Disjuntor extraível E2.2N 2500 Ekip Dip LSIG 4p W MP | 1 | C | 8015644768935 | 4 | 13756.87
1SDA073044R1 | E2.2 | Disjuntor extraível E2.2N 2500 Ekip Touch LI 4p W MP | 1 | C | 8015644768942 | 4 | 12909.06
1SDA073045R1 | E2.2 | Disjuntor extraível E2.2N 2500 Ekip Touch LSI 4p W MP | 1 | C | 8015644768959 | 4 | 13303.7
1SDA073046R1 | E2.2 | Disjuntor extraível E2.2N 2500 Ekip Touch LSIG 4p W MP | 1 | C | 8015644768966 | 4 | 14785.23
1SDA073047R1 | E2.2 | Disjuntor extraível E2.2N 2500 Ekip G Touch LSIG 4p W MP | 1 | C | 8015644768973 | 4 | 18404.57
1SDA073048R1 | E2.2 | Disjuntor extraível E2.2N 2500 Ekip HiTouch LSI 4p W MP | 1 | C | 8015644768980 | 4 | 17043.25
1SDA073049R1 | E2.2 | Disjuntor extraível E2.2N 2500 Ekip HiTouch LSIG 4p W MP | 1 | C | 8015644768997 | 4 | 18201.58
1SDA073050R1 | E2.2 | Disjuntor extraível E2.2N 2500 Ekip G HiTouch LSIG 4p W MP | 1 | C | 8015644769000 | 4 | 19679.63
1SDA073051R1 | E2.2 | Disjuntor extraível E2.2S 2500 Ekip Dip LI 4p W MP | 1 | C | 8015644769017 | 4 | 12724.53
1SDA073052R1 | E2.2 | Disjuntor extraível E2.2S 2500 Ekip Dip LSI 4p W MP | 1 | C | 8015644769024 | 4 | 13020.75
1SDA073053R1 | E2.2 | Disjuntor extraível E2.2S 2500 Ekip Dip LSIG 4p W MP | 1 | C | 8015644769031 | 4 | 14131.56
1SDA073054R1 | E2.2 | Disjuntor extraível E2.2S 2500 Ekip Touch LI 4p W MP | 1 | C | 8015644769048 | 4 | 13283.71
1SDA073055R1 | E2.2 | Disjuntor extraível E2.2S 2500 Ekip Touch LSI 4p W MP | 1 | C | 8015644769055 | 4 | 13678.48
1SDA073056R1 | E2.2 | Disjuntor extraível E2.2S 2500 Ekip Touch LSIG 4p W MP | 1 | C | 8015644769062 | 4 | 15159.88
1SDA073057R1 | E2.2 | Disjuntor extraível E2.2S 2500 Ekip G Touch LSIG 4p W MP | 1 | C | 8015644769079 | 4 | 19062.96
1SDA073058R1 | E2.2 | Disjuntor extraível E2.2S 2500 Ekip HiTouch LSI 4p W MP | 1 | C | 8015644769086 | 4 | 17417.94
1SDA073059R1 | E2.2 | Disjuntor extraível E2.2S 2500 Ekip HiTouch LSIG 4p W MP | 1 | C | 8015644769093 | 4 | 18576.23
1SDA073060R1 | E2.2 | Disjuntor extraível E2.2S 2500 Ekip G HiTouch LSIG 4p W MP | 1 | C | 8015644769109 | 4 | 20337.97
1SDA073061R1 | E2.2 | Disjuntor extraível E2.2H 2500 Ekip Dip LI 4p W MP | 1 | C | 8015644769116 | 4 | 14197.81
1SDA073062R1 | E2.2 | Disjuntor extraível E2.2H 2500 Ekip Dip LSI 4p W MP | 1 | C | 8015644769123 | 4 | 14493.81
1SDA073063R1 | E2.2 | Disjuntor extraível E2.2H 2500 Ekip Dip LSIG 4p W MP | 1 | C | 8015644769130 | 4 | 15604.75
1SDA073064R1 | E2.2 | Disjuntor extraível E2.2H 2500 Ekip Touch LI 4p W MP | 1 | C | 8015644769147 | 4 | 14756.86
1SDA073065R1 | E2.2 | Disjuntor extraível E2.2H 2500 Ekip Touch LSI 4p W MP | 1 | C | 8015644769154 | 4 | 15151.63
1SDA073066R1 | E2.2 | Disjuntor extraível E2.2H 2500 Ekip Touch LSIG 4p W MP | 1 | C | 8015644769161 | 4 | 16633.07
1SDA073067R1 | E2.2 | Disjuntor extraível E2.2H 2500 Ekip G Touch LSIG 4p W MP | 1 | C | 8015644769178 | 4 | 21257.91
1SDA073068R1 | E2.2 | Disjuntor extraível E2.2H 2500 Ekip HiTouch LSI 4p W MP | 1 | C | 8015644769185 | 4 | 18891.13
1SDA073069R1 | E2.2 | Disjuntor extraível E2.2H 2500 Ekip HiTouch LSIG 4p W MP | 1 | C | 8015644769192 | 4 | 20049.43
1SDA073070R1 | E2.2 | Disjuntor extraível E2.2H 2500 Ekip G HiTouch LSIG 4p W MP | 1 | C | 8015644769208 | 4 | 22532.91
1SDA073081R1 | E4.2 | Disjuntor extraível E4.2V 2000 Ekip Dip LI 4p W MP | 1 | C | 8015644769314 | 4 | 14447.2
1SDA073082R1 | E4.2 | Disjuntor extraível E4.2V 2000 Ekip Dip LSI 4p W MP | 1 | C | 8015644769321 | 4 | 14772.83
1SDA073083R1 | E4.2 | Disjuntor extraível E4.2V 2000 Ekip Dip LSIG 4p W MP | 1 | C | 8015644769338 | 4 | 15994.85
1SDA073084R1 | E4.2 | Disjuntor extraível E4.2V 2000 Ekip Touch LI 4p W MP | 1 | C | 8015644769345 | 4 | 15062.16
1SDA073085R1 | E4.2 | Disjuntor extraível E4.2V 2000 Ekip Touch LSI 4p W MP | 1 | C | 8015644769352 | 4 | 15496.33
1SDA073086R1 | E4.2 | Disjuntor extraível E4.2V 2000 Ekip Touch LSIG 4p W MP | 1 | C | 8015644769369 | 4 | 17125.96
1SDA073087R1 | E4.2 | Disjuntor extraível E4.2V 2000 Ekip G Touch LSIG 4p W MP | 1 | C | 8015644769376 | 4 | 20220.17
1SDA073088R1 | E4.2 | Disjuntor extraível E4.2V 2000 Ekip HiTouch LSI 4p W MP | 1 | C | 8015644769383 | 4 | 19609.84
1SDA073089R1 | E4.2 | Disjuntor extraível E4.2V 2000 Ekip HiTouch LSIG 4p W MP | 1 | C | 8015644769390 | 4 | 20883.96
1SDA073090R1 | E4.2 | Disjuntor extraível E4.2V 2000 Ekip G HiTouch LSIG 4p W MP | 1 | C | 8015644769406 | 4 | 21495.13
1SDA073101R1 | E4.2 | Disjuntor extraível E4.2V 2500 Ekip Dip LI 4p W MP | 1 | C | 8015644769512 | 4 | 15851.96
1SDA073102R1 | E4.2 | Disjuntor extraível E4.2V 2500 Ekip Dip LSI 4p W MP | 1 | C | 8015644769529 | 4 | 16177.5
1SDA073103R1 | E4.2 | Disjuntor extraível E4.2V 2500 Ekip Dip LSIG 4p W MP | 1 | C | 8015644769536 | 4 | 17399.52
1SDA073104R1 | E4.2 | Disjuntor extraível E4.2V 2500 Ekip Touch LI 4p W MP | 1 | C | 8015644769543 | 4 | 16466.83
1SDA073105R1 | E4.2 | Disjuntor extraível E4.2V 2500 Ekip Touch LSI 4p W MP | 1 | C | 8015644769550 | 4 | 16901.09
1SDA073106R1 | E4.2 | Disjuntor extraível E4.2V 2500 Ekip Touch LSIG 4p W MP | 1 | C | 8015644769567 | 4 | 18530.71
1SDA073107R1 | E4.2 | Disjuntor extraível E4.2V 2500 Ekip G Touch LSIG 4p W MP | 1 | C | 8015644769574 | 4 | 23157.08
1SDA073108R1 | E4.2 | Disjuntor extraível E4.2V 2500 Ekip HiTouch LSI 4p W MP | 1 | C | 8015644769581 | 4 | 21014.5
1SDA073109R1 | E4.2 | Disjuntor extraível E4.2V 2500 Ekip HiTouch LSIG 4p W MP | 1 | C | 8015644769598 | 4 | 22288.63
1SDA073110R1 | E4.2 | Disjuntor extraível E4.2V 2500 Ekip G HiTouch LSIG 4p W MP | 1 | C | 8015644769604 | 4 | 24432.04
1SDA073121R1 | E4.2 | Disjuntor extraível E4.2N 3200 Ekip Dip LI 4p W MP | 1 | B | 8015644769710 | 4 | 17695.17
1SDA073122R1 | E4.2 | Disjuntor extraível E4.2N 3200 Ekip Dip LSI 4p W MP | 1 | B | 8015644769727 | 4 | 17991.17
1SDA073123R1 | E4.2 | Disjuntor extraível E4.2N 3200 Ekip Dip LSIG 4p W MP | 1 | C | 8015644769734 | 4 | 19102.15
1SDA073124R1 | E4.2 | Disjuntor extraível E4.2N 3200 Ekip Touch LI 4p W MP | 1 | C | 8015644769741 | 4 | 18254.35
1SDA073125R1 | E4.2 | Disjuntor extraível E4.2N 3200 Ekip Touch LSI 4p W MP | 1 | C | 8015644769758 | 4 | 18648.99
1SDA073126R1 | E4.2 | Disjuntor extraível E4.2N 3200 Ekip Touch LSIG 4p W MP | 1 | C | 8015644769765 | 4 | 20130.43
1SDA073127R1 | E4.2 | Disjuntor extraível E4.2N 3200 Ekip G Touch LSIG 4p W MP | 1 | C | 8015644769772 | 4 | 23934.49
1SDA073128R1 | E4.2 | Disjuntor extraível E4.2N 3200 Ekip HiTouch LSI 4p W MP | 1 | C | 8015644769789 | 4 | 22388.54
1SDA073129R1 | E4.2 | Disjuntor extraível E4.2N 3200 Ekip HiTouch LSIG 4p W MP | 1 | C | 8015644769796 | 4 | 23546.83
1SDA073130R1 | E4.2 | Disjuntor extraível E4.2N 3200 Ekip G HiTouch LSIG 4p W MP | 1 | C | 8015644769802 | 4 | 25209.45
1SDA073131R1 | E4.2 | Disjuntor extraível E4.2S 3200 Ekip Dip LI 4p W MP | 1 | C | 8015644769819 | 4 | 17724.85
1SDA073132R1 | E4.2 | Disjuntor extraível E4.2S 3200 Ekip Dip LSI 4p W MP | 1 | C | 8015644769826 | 4 | 18020.98
1SDA073133R1 | E4.2 | Disjuntor extraível E4.2S 3200 Ekip Dip LSIG 4p W MP | 1 | C | 8015644769833 | 4 | 19131.83
1SDA073134R1 | E4.2 | Disjuntor extraível E4.2S 3200 Ekip Touch LI 4p W MP | 1 | C | 8015644769840 | 4 | 18284.03
1SDA073135R1 | E4.2 | Disjuntor extraível E4.2S 3200 Ekip Touch LSI 4p W MP | 1 | B | 8015644769857 | 4 | 18678.72
1SDA073136R1 | E4.2 | Disjuntor extraível E4.2S 3200 Ekip Touch LSIG 4p W MP | 1 | C | 8015644769864 | 4 | 20160.24
1SDA073137R1 | E4.2 | Disjuntor extraível E4.2S 3200 Ekip G Touch LSIG 4p W MP | 1 | C | 8015644769871 | 4 | 24841.22
1SDA073138R1 | E4.2 | Disjuntor extraível E4.2S 3200 Ekip HiTouch LSI 4p W MP | 1 | C | 8015644769888 | 4 | 22418.3
1SDA073139R1 | E4.2 | Disjuntor extraível E4.2S 3200 Ekip HiTouch LSIG 4p W MP | 1 | C | 8015644769895 | 4 | 23576.51
1SDA073140R1 | E4.2 | Disjuntor extraível E4.2S 3200 Ekip G HiTouch LSIG 4p W MP | 1 | C | 8015644769901 | 4 | 26116.17
1SDA073141R1 | E4.2 | Disjuntor extraível E4.2H 3200 Ekip Dip LI 4p W MP | 1 | C | 8015644769918 | 4 | 20607.39
1SDA073142R1 | E4.2 | Disjuntor extraível E4.2H 3200 Ekip Dip LSI 4p W MP | 1 | C | 8015644769925 | 4 | 20903.43
1SDA073143R1 | E4.2 | Disjuntor extraível E4.2H 3200 Ekip Dip LSIG 4p W MP | 1 | C | 8015644769932 | 4 | 22014.37
1SDA073144R1 | E4.2 | Disjuntor extraível E4.2H 3200 Ekip Touch LI 4p W MP | 1 | C | 8015644769949 | 4 | 21166.52
1SDA073145R1 | E4.2 | Disjuntor extraível E4.2H 3200 Ekip Touch LSI 4p W MP | 1 | C | 8015644769956 | 4 | 21561.16
1SDA073146R1 | E4.2 | Disjuntor extraível E4.2H 3200 Ekip Touch LSIG 4p W MP | 1 | C | 8015644769963 | 4 | 23042.65
1SDA073147R1 | E4.2 | Disjuntor extraível E4.2H 3200 Ekip G Touch LSIG 4p W MP | 1 | C | 8015644769970 | 4 | 26794.41
1SDA073148R1 | E4.2 | Disjuntor extraível E4.2H 3200 Ekip HiTouch LSI 4p W MP | 1 | C | 8015644769987 | 4 | 25300.8
1SDA073149R1 | E4.2 | Disjuntor extraível E4.2H 3200 Ekip HiTouch LSIG 4p W MP | 1 | C | 8015644769994 | 4 | 26459.09
1SDA073150R1 | E4.2 | Disjuntor extraível E4.2H 3200 Ekip G HiTouch LSIG 4p W MP | 1 | C | 8015644770006 | 4 | 28069.41
1SDA073151R1 | E4.2 | Disjuntor extraível E4.2V 3200 Ekip Dip LI 4p W MP | 1 | C | 8015644770013 | 4 | 24570.53
1SDA073152R1 | E4.2 | Disjuntor extraível E4.2V 3200 Ekip Dip LSI 4p W MP | 1 | C | 8015644770020 | 4 | 24866.57
1SDA073153R1 | E4.2 | Disjuntor extraível E4.2V 3200 Ekip Dip LSIG 4p W MP | 1 | C | 8015644770037 | 4 | 25977.42
1SDA073154R1 | E4.2 | Disjuntor extraível E4.2V 3200 Ekip Touch LI 4p W MP | 1 | C | 8015644770044 | 4 | 25129.66
1SDA073155R1 | E4.2 | Disjuntor extraível E4.2V 3200 Ekip Touch LSI 4p W MP | 1 | C | 8015644770051 | 4 | 25524.43
1SDA073156R1 | E4.2 | Disjuntor extraível E4.2V 3200 Ekip Touch LSIG 4p W MP | 1 | C | 8015644770068 | 4 | 27005.83
1SDA073157R1 | E4.2 | Disjuntor extraível E4.2V 3200 Ekip G Touch LSIG 4p W MP | 1 | C | 8015644770075 | 4 | 28163.08
1SDA073158R1 | E4.2 | Disjuntor extraível E4.2V 3200 Ekip HiTouch LSI 4p W MP | 1 | C | 8015644770082 | 4 | 29263.85
1SDA073159R1 | E4.2 | Disjuntor extraível E4.2V 3200 Ekip HiTouch LSIG 4p W MP | 1 | C | 8015644770099 | 4 | 30422.14
1SDA073160R1 | E4.2 | Disjuntor extraível E4.2V 3200 Ekip G HiTouch LSIG 4p W MP | 1 | C | 8015644770105 | 4 | 29438.08
1SDA073171R1 | E4.2 | Disjuntor extraível E4.2N 4000 Ekip Dip LI 4p W MP | 1 | C | 8015644770211 | 4 | 23259.69
1SDA073172R1 | E4.2 | Disjuntor extraível E4.2N 4000 Ekip Dip LSI 4p W MP | 1 | C | 8015644770228 | 4 | 23555.69
1SDA073173R1 | E4.2 | Disjuntor extraível E4.2N 4000 Ekip Dip LSIG 4p W MP | 1 | C | 8015644770235 | 4 | 24666.72
1SDA073174R1 | E4.2 | Disjuntor extraível E4.2N 4000 Ekip Touch LI 4p W MP | 1 | C | 8015644770242 | 4 | 23818.7
1SDA073175R1 | E4.2 | Disjuntor extraível E4.2N 4000 Ekip Touch LSI 4p W MP | 1 | C | 8015644770259 | 4 | 24213.42
1SDA073176R1 | E4.2 | Disjuntor extraível E4.2N 4000 Ekip Touch LSIG 4p W MP | 1 | C | 8015644770266 | 4 | 25694.95
1SDA073177R1 | E4.2 | Disjuntor extraível E4.2N 4000 Ekip G Touch LSIG 4p W MP | 1 | C | 8015644770273 | 4 | 28638.5
1SDA073178R1 | E4.2 | Disjuntor extraível E4.2N 4000 Ekip HiTouch LSI 4p W MP | 1 | C | 8015644770280 | 4 | 27952.84
1SDA073179R1 | E4.2 | Disjuntor extraível E4.2N 4000 Ekip HiTouch LSIG 4p W MP | 1 | C | 8015644770297 | 4 | 29111.31
1SDA073180R1 | E4.2 | Disjuntor extraível E4.2N 4000 Ekip G HiTouch LSIG 4p W MP | 1 | C | 8015644770303 | 4 | 29913.51
1SDA073181R1 | E4.2 | Disjuntor extraível E4.2S 4000 Ekip Dip LI 4p W MP | 1 | C | 8015644770310 | 4 | 24910.08
1SDA073182R1 | E4.2 | Disjuntor extraível E4.2S 4000 Ekip Dip LSI 4p W MP | 1 | C | 8015644770327 | 4 | 25206.13
1SDA073183R1 | E4.2 | Disjuntor extraível E4.2S 4000 Ekip Dip LSIG 4p W MP | 1 | C | 8015644770334 | 4 | 26317.07
1SDA073184R1 | E4.2 | Disjuntor extraível E4.2S 4000 Ekip Touch LI 4p W MP | 1 | C | 8015644770341 | 4 | 25469.14
1SDA073185R1 | E4.2 | Disjuntor extraível E4.2S 4000 Ekip Touch LSI 4p W MP | 1 | C | 8015644770358 | 4 | 25863.82
1SDA073186R1 | E4.2 | Disjuntor extraível E4.2S 4000 Ekip Touch LSIG 4p W MP | 1 | C | 8015644770365 | 4 | 27345.34
1SDA073187R1 | E4.2 | Disjuntor extraível E4.2S 4000 Ekip G Touch LSIG 4p W MP | 1 | C | 8015644770372 | 4 | 29821.72
1SDA073188R1 | E4.2 | Disjuntor extraível E4.2S 4000 Ekip HiTouch LSI 4p W MP | 1 | C | 8015644770389 | 4 | 29603.4
1SDA073189R1 | E4.2 | Disjuntor extraível E4.2S 4000 Ekip HiTouch LSIG 4p W MP | 1 | C | 8015644770396 | 4 | 30761.74
1SDA073190R1 | E4.2 | Disjuntor extraível E4.2S 4000 Ekip G HiTouch LSIG 4p W MP | 1 | C | 8015644770402 | 4 | 31096.76
1SDA073191R1 | E4.2 | Disjuntor extraível E4.2H 4000 Ekip Dip LI 4p W MP | 1 | B | 8015644770419 | 4 | 25283.78
1SDA073192R1 | E4.2 | Disjuntor extraível E4.2H 4000 Ekip Dip LSI 4p W MP | 1 | C | 8015644770426 | 4 | 25579.73
1SDA073193R1 | E4.2 | Disjuntor extraível E4.2H 4000 Ekip Dip LSIG 4p W MP | 1 | C | 8015644770433 | 4 | 26690.8
1SDA073194R1 | E4.2 | Disjuntor extraível E4.2H 4000 Ekip Touch LI 4p W MP | 1 | C | 8015644770440 | 4 | 25842.91
1SDA073195R1 | E4.2 | Disjuntor extraível E4.2H 4000 Ekip Touch LSI 4p W MP | 1 | C | 8015644770457 | 4 | 26237.5
1SDA073196R1 | E4.2 | Disjuntor extraível E4.2H 4000 Ekip Touch LSIG 4p W MP | 1 | C | 8015644770464 | 4 | 27719.04
1SDA073197R1 | E4.2 | Disjuntor extraível E4.2H 4000 Ekip G Touch LSIG 4p W MP | 1 | C | 8015644770471 | 4 | 30179.35
1SDA073198R1 | E4.2 | Disjuntor extraível E4.2H 4000 Ekip HiTouch LSI 4p W MP | 1 | C | 8015644770488 | 4 | 29977.14
1SDA073199R1 | E4.2 | Disjuntor extraível E4.2H 4000 Ekip HiTouch LSIG 4p W MP | 1 | C | 8015644770495 | 4 | 31135.38
1SDA073200R1 | E4.2 | Disjuntor extraível E4.2H 4000 Ekip G HiTouch LSIG 4p W MP | 1 | C | 8015644770501 | 4 | 31454.39
1SDA073201R1 | E4.2 | Disjuntor extraível E4.2V 4000 Ekip Dip LI 4p W MP | 1 | C | 8015644770518 | 4 | 25585.67
1SDA073202R1 | E4.2 | Disjuntor extraível E4.2V 4000 Ekip Dip LSI 4p W MP | 1 | C | 8015644770525 | 4 | 25911.26
1SDA073203R1 | E4.2 | Disjuntor extraível E4.2V 4000 Ekip Dip LSIG 4p W MP | 1 | C | 8015644770532 | 4 | 27133.4
1SDA073204R1 | E4.2 | Disjuntor extraível E4.2V 4000 Ekip Touch LI 4p W MP | 1 | C | 8015644770549 | 4 | 26200.58
1SDA073205R1 | E4.2 | Disjuntor extraível E4.2V 4000 Ekip Touch LSI 4p W MP | 1 | C | 8015644770556 | 4 | 26634.76
1SDA073206R1 | E4.2 | Disjuntor extraível E4.2V 4000 Ekip Touch LSIG 4p W MP | 1 | C | 8015644770563 | 4 | 28264.47
1SDA073207R1 | E4.2 | Disjuntor extraível E4.2V 4000 Ekip G Touch LSIG 4p W MP | 1 | C | 8015644770570 | 4 | 31023.7
1SDA073208R1 | E4.2 | Disjuntor extraível E4.2V 4000 Ekip HiTouch LSI 4p W MP | 1 | C | 8015644770587 | 4 | 30748.13
1SDA073209R1 | E4.2 | Disjuntor extraível E4.2V 4000 Ekip HiTouch LSIG 4p W MP | 1 | C | 8015644770594 | 4 | 32022.43
1SDA073210R1 | E4.2 | Disjuntor extraível E4.2V 4000 Ekip G HiTouch LSIG 4p W MP | 1 | C | 8015644770600 | 4 | 32298.75
1SDA073211R1 | E6.2 | Disjuntor extraível E6.2H 4000 Ekip Dip LI 4p W MP | 1 | C | 8015644770617 | 4 | 33838.37
1SDA073212R1 | E6.2 | Disjuntor extraível E6.2H 4000 Ekip Dip LSI 4p W MP | 1 | C | 8015644770624 | 4 | 34134.41
1SDA073213R1 | E6.2 | Disjuntor extraível E6.2H 4000 Ekip Dip LSIG 4p W MP | 1 | C | 8015644770631 | 4 | 35245.39
1SDA073214R1 | E6.2 | Disjuntor extraível E6.2H 4000 Ekip Touch LI 4p W MP | 1 | C | 8015644770648 | 4 | 34397.54
1SDA073215R1 | E6.2 | Disjuntor extraível E6.2H 4000 Ekip Touch LSI 4p W MP | 1 | C | 8015644770655 | 4 | 34792.19
1SDA073216R1 | E6.2 | Disjuntor extraível E6.2H 4000 Ekip Touch LSIG 4p W MP | 1 | C | 8015644770662 | 4 | 36273.67
1SDA073217R1 | E6.2 | Disjuntor extraível E6.2H 4000 Ekip G Touch LSIG 4p W MP | 1 | C | 8015644770679 | 4 | 39104.66
1SDA073218R1 | E6.2 | Disjuntor extraível E6.2H 4000 Ekip HiTouch LSI 4p W MP | 1 | C | 8015644770686 | 4 | 38531.65
1SDA073219R1 | E6.2 | Disjuntor extraível E6.2H 4000 Ekip HiTouch LSIG 4p W MP | 1 | C | 8015644770693 | 4 | 39689.99
1SDA073220R1 | E6.2 | Disjuntor extraível E6.2H 4000 Ekip G HiTouch LSIG 4p W MP | 1 | C | 8015644770709 | 4 | 40379.66
1SDA073221R1 | E6.2 | Disjuntor extraível E6.2V 4000 Ekip Dip LI 4p W MP | 1 | C | 8015644770716 | 4 | 35274.07
1SDA073222R1 | E6.2 | Disjuntor extraível E6.2V 4000 Ekip Dip LSI 4p W MP | 1 | C | 8015644770723 | 4 | 35570.07
1SDA073223R1 | E6.2 | Disjuntor extraível E6.2V 4000 Ekip Dip LSIG 4p W MP | 1 | C | 8015644770730 | 4 | 36681.14
1SDA073224R1 | E6.2 | Disjuntor extraível E6.2V 4000 Ekip Touch LI 4p W MP | 1 | C | 8015644770747 | 4 | 35833.21
1SDA073225R1 | E6.2 | Disjuntor extraível E6.2V 4000 Ekip Touch LSI 4p W MP | 1 | C | 8015644770754 | 4 | 36227.84
1SDA073226R1 | E6.2 | Disjuntor extraível E6.2V 4000 Ekip Touch LSIG 4p W MP | 1 | C | 8015644770761 | 4 | 37709.42
1SDA073227R1 | E6.2 | Disjuntor extraível E6.2V 4000 Ekip G Touch LSIG 4p W MP | 1 | C | 8015644770778 | 4 | 39841.34
1SDA073228R1 | E6.2 | Disjuntor extraível E6.2V 4000 Ekip HiTouch LSI 4p W MP | 1 | C | 8015644770785 | 4 | 39967.44
1SDA073229R1 | E6.2 | Disjuntor extraível E6.2V 4000 Ekip HiTouch LSIG 4p W MP | 1 | C | 8015644770792 | 4 | 41125.77
1SDA073230R1 | E6.2 | Disjuntor extraível E6.2V 4000 Ekip G HiTouch LSIG 4p W MP | 1 | C | 8015644770808 | 4 | 41116.31
1SDA073241R1 | E6.2 | Disjuntor extraível E6.2H 5000 Ekip Dip LI 4p W MP | 1 | C | 8015644770914 | 4 | 41775.6
1SDA073242R1 | E6.2 | Disjuntor extraível E6.2H 5000 Ekip Dip LSI 4p W MP | 1 | C | 8015644770921 | 4 | 42071.87
1SDA073243R1 | E6.2 | Disjuntor extraível E6.2H 5000 Ekip Dip LSIG 4p W MP | 1 | C | 8015644770938 | 4 | 43182.8
1SDA073244R1 | E6.2 | Disjuntor extraível E6.2H 5000 Ekip Touch LI 4p W MP | 1 | C | 8015644770945 | 4 | 42334.87
1SDA073245R1 | E6.2 | Disjuntor extraível E6.2H 5000 Ekip Touch LSI 4p W MP | 1 | C | 8015644770952 | 4 | 42729.51
1SDA073246R1 | E6.2 | Disjuntor extraível E6.2H 5000 Ekip Touch LSIG 4p W MP | 1 | C | 8015644770969 | 4 | 44211.04
1SDA073247R1 | E6.2 | Disjuntor extraível E6.2H 5000 Ekip G Touch LSIG 4p W MP | 1 | C | 8015644770976 | 4 | 46874.96
1SDA073248R1 | E6.2 | Disjuntor extraível E6.2H 5000 Ekip HiTouch LSI 4p W MP | 1 | C | 8015644770983 | 4 | 46469.1
1SDA073249R1 | E6.2 | Disjuntor extraível E6.2H 5000 Ekip HiTouch LSIG 4p W MP | 1 | C | 8015644770990 | 4 | 47627.44
1SDA073250R1 | E6.2 | Disjuntor extraível E6.2H 5000 Ekip G HiTouch LSIG 4p W MP | 1 | C | 8015644771003 | 4 | 48149.91
1SDA073251R1 | E6.2 | Disjuntor extraível E6.2V 5000 Ekip Dip LI 4p W MP | 1 | C | 8015644771010 | 4 | 46888.74
1SDA073252R1 | E6.2 | Disjuntor extraível E6.2V 5000 Ekip Dip LSI 4p W MP | 1 | C | 8015644771027 | 4 | 47184.79
1SDA073253R1 | E6.2 | Disjuntor extraível E6.2V 5000 Ekip Dip LSIG 4p W MP | 1 | C | 8015644771034 | 4 | 48295.68
1SDA073254R1 | E6.2 | Disjuntor extraível E6.2V 5000 Ekip Touch LI 4p W MP | 1 | C | 8015644771041 | 4 | 47447.75
1SDA073255R1 | E6.2 | Disjuntor extraível E6.2V 5000 Ekip Touch LSI 4p W MP | 1 | C | 8015644771058 | 4 | 47842.52
1SDA073256R1 | E6.2 | Disjuntor extraível E6.2V 5000 Ekip Touch LSIG 4p W MP | 1 | C | 8015644771065 | 4 | 49324.05
1SDA073257R1 | E6.2 | Disjuntor extraível E6.2V 5000 Ekip G Touch LSIG 4p W MP | 1 | C | 8015644771072 | 4 | 51068.54
1SDA073258R1 | E6.2 | Disjuntor extraível E6.2V 5000 Ekip HiTouch LSI 4p W MP | 1 | C | 8015644771089 | 4 | 51582.02
1SDA073259R1 | E6.2 | Disjuntor extraível E6.2V 5000 Ekip HiTouch LSIG 4p W MP | 1 | C | 8015644771096 | 4 | 52740.41
1SDA073260R1 | E6.2 | Disjuntor extraível E6.2V 5000 Ekip G HiTouch LSIG 4p W MP | 1 | C | 8015644771102 | 4 | 52343.54
1SDA073271R1 | E6.2 | Disjuntor extraível E6.2H 6300 Ekip Dip LI 4p W MP | 1 | C | 8015644771218 | 4 | 55256.93
1SDA073272R1 | E6.2 | Disjuntor extraível E6.2H 6300 Ekip Dip LSI 4p W MP | 1 | C | 8015644771225 | 4 | 55553.02
1SDA073273R1 | E6.2 | Disjuntor extraível E6.2H 6300 Ekip Dip LSIG 4p W MP | 1 | C | 8015644771232 | 4 | 56664.04
1SDA073274R1 | E6.2 | Disjuntor extraível E6.2H 6300 Ekip Touch LI 4p W MP | 1 | C | 8015644771249 | 4 | 55816.02
1SDA073275R1 | E6.2 | Disjuntor extraível E6.2H 6300 Ekip Touch LSI 4p W MP | 1 | C | 8015644771256 | 4 | 56210.93
1SDA073276R1 | E6.2 | Disjuntor extraível E6.2H 6300 Ekip Touch LSIG 4p W MP | 1 | C | 8015644771263 | 4 | 57692.28
1SDA073277R1 | E6.2 | Disjuntor extraível E6.2H 6300 Ekip G Touch LSIG 4p W MP | 1 | C | 8015644771270 | 4 | 60143.86
1SDA073278R1 | E6.2 | Disjuntor extraível E6.2H 6300 Ekip HiTouch LSI 4p W MP | 1 | C | 8015644771287 | 4 | 59950.47
1SDA073279R1 | E6.2 | Disjuntor extraível E6.2H 6300 Ekip HiTouch LSIG 4p W MP | 1 | C | 8015644771294 | 4 | 61108.68
1SDA073280R1 | E6.2 | Disjuntor extraível E6.2H 6300 Ekip G HiTouch LSIG 4p W MP | 1 | C | 8015644771300 | 4 | 61418.86
1SDA073281R1 | E6.2 | Disjuntor extraível E6.2V 6300 Ekip Dip LI 4p W MP | 1 | C | 8015644771317 | 4 | 61987.73
1SDA073282R1 | E6.2 | Disjuntor extraível E6.2V 6300 Ekip Dip LSI 4p W MP | 1 | C | 8015644771324 | 4 | 62283.77
1SDA073283R1 | E6.2 | Disjuntor extraível E6.2V 6300 Ekip Dip LSIG 4p W MP | 1 | C | 8015644771331 | 4 | 63394.8
1SDA073284R1 | E6.2 | Disjuntor extraível E6.2V 6300 Ekip Touch LI 4p W MP | 1 | C | 8015644771348 | 4 | 62546.87
1SDA073285R1 | E6.2 | Disjuntor extraível E6.2V 6300 Ekip Touch LSI 4p W MP | 1 | C | 8015644771355 | 4 | 62941.46
1SDA073286R1 | E6.2 | Disjuntor extraível E6.2V 6300 Ekip Touch LSIG 4p W MP | 1 | C | 8015644771362 | 4 | 64423.04
1SDA073287R1 | E6.2 | Disjuntor extraível E6.2V 6300 Ekip G Touch LSIG 4p W MP | 1 | C | 8015644771379 | 4 | 65664.44
1SDA073288R1 | E6.2 | Disjuntor extraível E6.2V 6300 Ekip HiTouch LSI 4p W MP | 1 | C | 8015644771386 | 4 | 66681.06
1SDA073289R1 | E6.2 | Disjuntor extraível E6.2V 6300 Ekip HiTouch LSIG 4p W MP | 1 | C | 8015644771393 | 4 | 67839.4
1SDA073290R1 | E6.2 | Disjuntor extraível E6.2V 6300 Ekip G HiTouch LSIG 4p W MP | 1 | C | 8015644771409 | 4 | 66939.44
1SDA073301R1 | E6.2 | Disjuntor extraível E6.2H/f 4000 Ekip Dip LI 4p W MP | 1 | C | 8015644771515 | 4 | 37343.19
1SDA073302R1 | E6.2 | Disjuntor extraível E6.2H/f 4000 Ekip Dip LSI 4p W MP | 1 | C | 8015644771522 | 4 | 37668.79
1SDA073303R1 | E6.2 | Disjuntor extraível E6.2H/f 4000 Ekip Dip LSIG 4p W MP | 1 | C | 8015644771539 | 4 | 38890.8
1SDA073304R1 | E6.2 | Disjuntor extraível E6.2H/f 4000 Ekip Touch LI 4p W MP | 1 | C | 8015644771546 | 4 | 37958.02
1SDA073305R1 | E6.2 | Disjuntor extraível E6.2H/f 4000 Ekip Touch LSI 4p W MP | 1 | C | 8015644771553 | 4 | 38392.29
1SDA073306R1 | E6.2 | Disjuntor extraível E6.2H/f 4000 Ekip Touch LSIG 4p W MP | 1 | C | 8015644771560 | 4 | 40021.94
1SDA073307R1 | E6.2 | Disjuntor extraível E6.2H/f 4000 Ekip G Touch LSIG 4p W MP | 1 | C | 8015644771577 | 4 | 44380.42
1SDA073308R1 | E6.2 | Disjuntor extraível E6.2H/f 4000 Ekip HiTouch LSI 4p W MP | 1 | C | 8015644771584 | 4 | 43445.37
1SDA073309R1 | E6.2 | Disjuntor extraível E6.2H/f 4000 Ekip HiTouch LSIG 4p W MP | 1 | C | 8015644771591 | 4 | 44847.95
1SDA073310R1 | E6.2 | Disjuntor extraível E6.2H/f 4000 Ekip G HiTouch LSIG 4p W MP | 1 | C | 8015644771607 | 4 | 45782.91
1SDA073311R1 | E6.2 | Disjuntor extraível E6.2V/f 4000 Ekip Dip LI 4p W MP | 1 | C | 8015644771614 | 4 | 38185.93
1SDA073312R1 | E6.2 | Disjuntor extraível E6.2V/f 4000 Ekip Dip LSI 4p W MP | 1 | C | 8015644771621 | 4 | 38511.52
1SDA073313R1 | E6.2 | Disjuntor extraível E6.2V/f 4000 Ekip Dip LSIG 4p W MP | 1 | C | 8015644771638 | 4 | 39733.54
1SDA073314R1 | E6.2 | Disjuntor extraível E6.2V/f 4000 Ekip Touch LI 4p W MP | 1 | C | 8015644771645 | 4 | 38800.81
1SDA073315R1 | E6.2 | Disjuntor extraível E6.2V/f 4000 Ekip Touch LSI 4p W MP | 1 | C | 8015644771652 | 4 | 39235.02
1SDA073316R1 | E6.2 | Disjuntor extraível E6.2V/f 4000 Ekip Touch LSIG 4p W MP | 1 | C | 8015644771669 | 4 | 40864.73
1SDA073317R1 | E6.2 | Disjuntor extraível E6.2V/f 4000 Ekip G Touch LSIG 4p W MP | 1 | C | 8015644771676 | 4 | 45223.21
1SDA073318R1 | E6.2 | Disjuntor extraível E6.2V/f 4000 Ekip HiTouch LSI 4p W MP | 1 | C | 8015644771683 | 4 | 44288.12
1SDA073319R1 | E6.2 | Disjuntor extraível E6.2V/f 4000 Ekip HiTouch LSIG 4p W MP | 1 | C | 8015644771690 | 4 | 45690.65
1SDA073320R1 | E6.2 | Disjuntor extraível E6.2V/f 4000 Ekip G HiTouch LSIG 4p W MP | 1 | C | 8015644771706 | 4 | 46625.61
1SDA073331R1 | E6.2 | Disjuntor extraível E6.2H/f 5000 Ekip Dip LI 4p W MP | 1 | C | 8015644771812 | 4 | 46232.32
1SDA073332R1 | E6.2 | Disjuntor extraível E6.2H/f 5000 Ekip Dip LSI 4p W MP | 1 | C | 8015644771829 | 4 | 46557.91
1SDA073333R1 | E6.2 | Disjuntor extraível E6.2H/f 5000 Ekip Dip LSIG 4p W MP | 1 | C | 8015644771836 | 4 | 47779.89
1SDA073334R1 | E6.2 | Disjuntor extraível E6.2H/f 5000 Ekip Touch LI 4p W MP | 1 | C | 8015644771843 | 4 | 46847.24
1SDA073335R1 | E6.2 | Disjuntor extraível E6.2H/f 5000 Ekip Touch LSI 4p W MP | 1 | C | 8015644771850 | 4 | 47281.47
1SDA073336R1 | E6.2 | Disjuntor extraível E6.2H/f 5000 Ekip Touch LSIG 4p W MP | 1 | C | 8015644771867 | 4 | 48911.08
1SDA073337R1 | E6.2 | Disjuntor extraível E6.2H/f 5000 Ekip G Touch LSIG 4p W MP | 1 | C | 8015644771874 | 4 | 53269.56
1SDA073338R1 | E6.2 | Disjuntor extraível E6.2H/f 5000 Ekip HiTouch LSI 4p W MP | 1 | C | 8015644771881 | 4 | 52334.51
1SDA073339R1 | E6.2 | Disjuntor extraível E6.2H/f 5000 Ekip HiTouch LSIG 4p W MP | 1 | C | 8015644771898 | 4 | 53737.04
1SDA073340R1 | E6.2 | Disjuntor extraível E6.2H/f 5000 Ekip G HiTouch LSIG 4p W MP | 1 | C | 8015644771904 | 4 | 54672.05
1SDA073341R1 | E6.2 | Disjuntor extraível E6.2V/f 5000 Ekip Dip LI 4p W MP | 1 | C | 8015644771911 | 4 | 51029.87
1SDA073342R1 | E6.2 | Disjuntor extraível E6.2V/f 5000 Ekip Dip LSI 4p W MP | 1 | C | 8015644771928 | 4 | 51355.5
1SDA073343R1 | E6.2 | Disjuntor extraível E6.2V/f 5000 Ekip Dip LSIG 4p W MP | 1 | C | 8015644771935 | 4 | 52577.48
1SDA073344R1 | E6.2 | Disjuntor extraível E6.2V/f 5000 Ekip Touch LI 4p W MP | 1 | C | 8015644771942 | 4 | 51644.79
1SDA073345R1 | E6.2 | Disjuntor extraível E6.2V/f 5000 Ekip Touch LSI 4p W MP | 1 | C | 8015644771959 | 4 | 52079.01
1SDA073346R1 | E6.2 | Disjuntor extraível E6.2V/f 5000 Ekip Touch LSIG 4p W MP | 1 | C | 8015644771966 | 4 | 53708.63
1SDA073347R1 | E6.2 | Disjuntor extraível E6.2V/f 5000 Ekip G Touch LSIG 4p W MP | 1 | C | 8015644771973 | 4 | 58067.1
1SDA073348R1 | E6.2 | Disjuntor extraível E6.2V/f 5000 Ekip HiTouch LSI 4p W MP | 1 | C | 8015644771980 | 4 | 57132.05
1SDA073349R1 | E6.2 | Disjuntor extraível E6.2V/f 5000 Ekip HiTouch LSIG 4p W MP | 1 | C | 8015644771997 | 4 | 58534.59
1SDA073350R1 | E6.2 | Disjuntor extraível E6.2V/f 5000 Ekip G HiTouch LSIG 4p W MP | 1 | C | 8015644772000 | 4 | 59469.6
1SDA073361R1 | E6.2 | Disjuntor extraível E6.2H/f 6300 Ekip Dip LI 4p W MP | 1 | C | 8015644772116 | 4 | 61412.05
1SDA073362R1 | E6.2 | Disjuntor extraível E6.2H/f 6300 Ekip Dip LSI 4p W MP | 1 | C | 8015644772123 | 4 | 61737.64
1SDA073363R1 | E6.2 | Disjuntor extraível E6.2H/f 6300 Ekip Dip LSIG 4p W MP | 1 | C | 8015644772130 | 4 | 62959.66
1SDA073364R1 | E6.2 | Disjuntor extraível E6.2H/f 6300 Ekip Touch LI 4p W MP | 1 | C | 8015644772147 | 4 | 62027.01
1SDA073365R1 | E6.2 | Disjuntor extraível E6.2H/f 6300 Ekip Touch LSI 4p W MP | 1 | C | 8015644772154 | 4 | 62461.2
1SDA073366R1 | E6.2 | Disjuntor extraível E6.2H/f 6300 Ekip Touch LSIG 4p W MP | 1 | C | 8015644772161 | 4 | 64090.81
1SDA073367R1 | E6.2 | Disjuntor extraível E6.2H/f 6300 Ekip G Touch LSIG 4p W MP | 1 | C | 8015644772178 | 4 | 68449.29
1SDA073368R1 | E6.2 | Disjuntor extraível E6.2H/f 6300 Ekip HiTouch LSI 4p W MP | 1 | C | 8015644772185 | 4 | 67514.28
1SDA073369R1 | E6.2 | Disjuntor extraível E6.2H/f 6300 Ekip HiTouch LSIG 4p W MP | 1 | C | 8015644772192 | 4 | 68916.81
1SDA073370R1 | E6.2 | Disjuntor extraível E6.2H/f 6300 Ekip G HiTouch LSIG 4p W MP | 1 | C | 8015644772208 | 4 | 69851.82
1SDA073371R1 | E6.2 | Disjuntor extraível E6.2V/f 6300 Ekip Dip LI 4p W MP | 1 | C | 8015644772215 | 4 | 67727.67
1SDA073372R1 | E6.2 | Disjuntor extraível E6.2V/f 6300 Ekip Dip LSI 4p W MP | 1 | C | 8015644772222 | 4 | 68053.17
1SDA073373R1 | E6.2 | Disjuntor extraível E6.2V/f 6300 Ekip Dip LSIG 4p W MP | 1 | C | 8015644772239 | 4 | 69275.23
1SDA073374R1 | E6.2 | Disjuntor extraível E6.2V/f 6300 Ekip Touch LI 4p W MP | 1 | C | 8015644772246 | 4 | 68342.44
1SDA073375R1 | E6.2 | Disjuntor extraível E6.2V/f 6300 Ekip Touch LSI 4p W MP | 1 | C | 8015644772253 | 4 | 68776.67
1SDA073376R1 | E6.2 | Disjuntor extraível E6.2V/f 6300 Ekip Touch LSIG 4p W MP | 1 | C | 8015644772260 | 4 | 70406.37
1SDA073377R1 | E6.2 | Disjuntor extraível E6.2V/f 6300 Ekip G Touch LSIG 4p W MP | 1 | C | 8015644772277 | 4 | 74764.89
1SDA073378R1 | E6.2 | Disjuntor extraível E6.2V/f 6300 Ekip HiTouch LSI 4p W MP | 1 | C | 8015644772284 | 4 | 73829.8
1SDA073379R1 | E6.2 | Disjuntor extraível E6.2V/f 6300 Ekip HiTouch LSIG 4p W MP | 1 | C | 8015644772291 | 4 | 75232.33
1SDA073380R1 | E6.2 | Disjuntor extraível E6.2V/f 6300 Ekip G HiTouch LSIG 4p W MP | 1 | C | 8015644772307 | 4 | 76167.3
1SDA073391R1 | E1.2 | Interruptor fixo E1.2N/MS 0250 3p F F | 1 | C | 8015644772413 | 4 | 2900.08
1SDA073392R1 | E1.2 | Interruptor fixo E1.2B/MS 0630 3p F F | 1 | C | 8015644772420 | 4 | 2244.54
1SDA073393R1 | E1.2 | Interruptor fixo E1.2N/MS 0630 3p F F | 1 | C | 8015644772437 | 4 | 2961.75
1SDA073394R1 | E1.2 | Interruptor fixo E1.2B/MS 0800 3p F F | 1 | C | 8015644772444 | 4 | 2291.33
1SDA073395R1 | E1.2 | Interruptor fixo E1.2N/MS 0800 3p F F | 1 | C | 8015644772451 | 4 | 3023.47
1SDA073396R1 | E1.2 | Interruptor fixo E1.2B/MS 1000 3p F F | 1 | C | 8015644772468 | 4 | 2338.07
1SDA073397R1 | E1.2 | Interruptor fixo E1.2N/MS 1000 3p F F | 1 | C | 8015644772475 | 4 | 3085.14
1SDA073398R1 | E1.2 | Interruptor fixo E1.2B/MS 1250 3p F F | 1 | C | 8015644772482 | 4 | 2871.54
1SDA073399R1 | E1.2 | Interruptor fixo E1.2N/MS 1250 3p F F | 1 | C | 8015644772499 | 4 | 3132.23
1SDA073400R1 | E1.2 | Interruptor fixo E1.2B/MS 1600 3p F F | 1 | C | 8015644772505 | 4 | 3438.4
1SDA073401R1 | E1.2 | Interruptor fixo E1.2N/MS 1600 3p F F | 1 | C | 8015644772512 | 4 | 3750.86
1SDA073402R1 | E2.2 | Interruptor fixo E2.2N/MS 0800 3p F HR | 1 | C | 8015644772529 | 4 | 3068.91
1SDA073403R1 | E2.2 | Interruptor fixo E2.2H/MS 0800 3p F HR | 1 | C | 8015644772536 | 4 | 2953.86
1SDA073404R1 | E2.2 | Interruptor fixo E2.2N/MS 1000 3p F HR | 1 | C | 8015644772543 | 4 | 3131.49
1SDA073405R1 | E2.2 | Interruptor fixo E2.2H/MS 1000 3p F HR | 1 | C | 8015644772550 | 4 | 3310.04
1SDA073406R1 | E2.2 | Interruptor fixo E2.2N/MS 1250 3p F HR | 1 | C | 8015644772567 | 4 | 3179.2
1SDA073407R1 | E2.2 | Interruptor fixo E2.2H/MS 1250 3p F HR | 1 | C | 8015644772574 | 4 | 3528.57
1SDA073408R1 | E2.2 | Interruptor fixo E2.2B/MS 1600 3p F HR | 1 | C | 8015644772581 | 4 | 3436
1SDA073409R1 | E2.2 | Interruptor fixo E2.2N/MS 1600 3p F HR | 1 | C | 8015644772598 | 4 | 3807.2
1SDA073410R1 | E2.2 | Interruptor fixo E2.2H/MS 1600 3p F HR | 1 | C | 8015644772604 | 4 | 4207.21
1SDA073411R1 | E2.2 | Interruptor fixo E2.2B/MS 2000 3p F HR | 1 | C | 8015644772611 | 4 | 4729.99
1SDA073412R1 | E2.2 | Interruptor fixo E2.2N/MS 2000 3p F HR | 1 | C | 8015644772628 | 4 | 5036.55
1SDA073413R1 | E2.2 | Interruptor fixo E2.2H/MS 2000 3p F HR | 1 | C | 8015644772635 | 4 | 5536.41
1SDA073414R1 | E2.2 | Interruptor fixo E2.2N/MS 2500 3p F HR | 1 | B | 8015644772642 | 4 | 7004.9
1SDA073415R1 | E2.2 | Interruptor fixo E2.2H/MS 2500 3p F HR | 1 | C | 8015644772659 | 4 | 7857.76
1SDA073416R1 | E4.2 | Interruptor fixo E4.2V/MS 2000 3p F HR | 1 | C | 8015644772666 | 4 | 6090.06
1SDA073417R1 | E4.2 | Interruptor fixo E4.2V/MS 2500 3p F HR | 1 | C | 8015644772673 | 4 | 8643.55
1SDA073418R1 | E4.2 | Interruptor fixo E4.2N/MS 3200 3p F HR | 1 | B | 8015644772680 | 4 | 11026.61
1SDA073419R1 | E4.2 | Interruptor fixo E4.2H/MS 3200 3p F HR | 1 | C | 8015644772697 | 4 | 12270.32
1SDA073420R1 | E4.2 | Interruptor fixo E4.2V/MS 3200 3p F HR | 1 | C | 8015644772703 | 4 | 13452.79
1SDA073421R1 | E4.2 | Interruptor fixo E4.2N/MS 4000 3p F HR | 1 | C | 8015644772710 | 4 | 13756.3
1SDA073422R1 | E4.2 | Interruptor fixo E4.2H/MS 4000 3p F HR | 1 | C | 8015644772727 | 4 | 14599.39
1SDA073423R1 | E4.2 | Interruptor fixo E4.2V/MS 4000 3p F HR | 1 | C | 8015644772734 | 4 | 14897.35
1SDA073424R1 | E6.2 | Interruptor fixo E6.2H/MS 4000 3p F HR | 1 | C | 8015644772741 | 4 | 17131.89
1SDA073426R1 | E6.2 | Interruptor fixo E6.2H/MS 5000 3p F HR | 1 | C | 8015644772765 | 4 | 27106.13
1SDA073428R1 | E6.2 | Interruptor fixo E6.2H/MS 6300 3p F HR | 1 | C | 8015644772789 | 4 | 36755.99
1SDA073430R1 | E1.2 | Interruptor fixo E1.2N/MS 0250 4p F F | 1 | C | 8015644772802 | 4 | 4211.71
1SDA073431R1 | E1.2 | Interruptor fixo E1.2B/MS 0630 4p F F | 1 | C | 8015644772819 | 4 | 2917.98
1SDA073432R1 | E1.2 | Interruptor fixo E1.2N/MS 0630 4p F F | 1 | C | 8015644772826 | 4 | 4301.31
1SDA073433R1 | E1.2 | Interruptor fixo E1.2B/MS 0800 4p F F | 1 | B | 8015644772833 | 4 | 2978.82
1SDA073434R1 | E1.2 | Interruptor fixo E1.2N/MS 0800 4p F F | 1 | C | 8015644772840 | 4 | 4390.96
1SDA073435R1 | E1.2 | Interruptor fixo E1.2B/MS 1000 4p F F | 1 | B | 8015644772857 | 4 | 3039.62
1SDA073436R1 | E1.2 | Interruptor fixo E1.2N/MS 1000 4p F F | 1 | C | 8015644772864 | 4 | 4480.56
1SDA073437R1 | E1.2 | Interruptor fixo E1.2B/MS 1250 4p F F | 1 | B | 8015644772871 | 4 | 3732.96
1SDA073438R1 | E1.2 | Interruptor fixo E1.2N/MS 1250 4p F F | 1 | C | 8015644772888 | 4 | 4788.21
1SDA073439R1 | E1.2 | Interruptor fixo E1.2B/MS 1600 4p F F | 1 | B | 8015644772895 | 4 | 4469.99
1SDA073440R1 | E1.2 | Interruptor fixo E1.2N/MS 1600 4p F F | 1 | C | 8015644772901 | 4 | 5590.53
1SDA073441R1 | E2.2 | Interruptor fixo E2.2N/MS 0800 4p F HR | 1 | C | 8015644772918 | 4 | 4501.38
1SDA073442R1 | E2.2 | Interruptor fixo E2.2H/MS 0800 4p F HR | 1 | C | 8015644772925 | 4 | 4701.05
1SDA073443R1 | E2.2 | Interruptor fixo E2.2N/MS 1000 4p F HR | 1 | C | 8015644772932 | 4 | 4593.25
1SDA073444R1 | E2.2 | Interruptor fixo E2.2H/MS 1000 4p F HR | 1 | C | 8015644772949 | 4 | 4795.07
1SDA073445R1 | E2.2 | Interruptor fixo E2.2N/MS 1250 4p F HR | 1 | C | 8015644772956 | 4 | 4860.05
1SDA073446R1 | E2.2 | Interruptor fixo E2.2H/MS 1250 4p F HR | 1 | C | 8015644772963 | 4 | 5059.51
1SDA073447R1 | E2.2 | Interruptor fixo E2.2B/MS 1600 4p F HR | 1 | C | 8015644772970 | 4 | 5000.41
1SDA073448R1 | E2.2 | Interruptor fixo E2.2N/MS 1600 4p F HR | 1 | C | 8015644772987 | 4 | 5674.46
1SDA073449R1 | E2.2 | Interruptor fixo E2.2H/MS 1600 4p F HR | 1 | C | 8015644772994 | 4 | 5831.64
1SDA073450R1 | E2.2 | Interruptor fixo E2.2B/MS 2000 4p F HR | 1 | B | 8015644773007 | 4 | 6644.39
1SDA073451R1 | E2.2 | Interruptor fixo E2.2N/MS 2000 4p F HR | 1 | B | 8015644773014 | 4 | 7167.21
1SDA073452R1 | E2.2 | Interruptor fixo E2.2H/MS 2000 4p F HR | 1 | B | 8015644773021 | 4 | 7498.92
1SDA073453R1 | E2.2 | Interruptor fixo E2.2N/MS 2500 4p F HR | 1 | A | 8015644773038 | 4 | 9073.76
1SDA073454R1 | E2.2 | Interruptor fixo E2.2H/MS 2500 4p F HR | 1 | B | 8015644773045 | 4 | 9884.9
1SDA073455R1 | E4.2 | Interruptor fixo E4.2V/MS 2000 4p F HR | 1 | C | 8015644773052 | 4 | 8248.82
1SDA073456R1 | E4.2 | Interruptor fixo E4.2V/MS 2500 4p F HR | 1 | C | 8015644773069 | 4 | 10873.42
1SDA073457R1 | E4.2 | Interruptor fixo E4.2N/MS 3200 4p F HR | 1 | A | 8015644773076 | 4 | 13933.14
1SDA073458R1 | E4.2 | Interruptor fixo E4.2H/MS 3200 4p F HR | 1 | B | 8015644773083 | 4 | 14657.97
1SDA073459R1 | E4.2 | Interruptor fixo E4.2V/MS 3200 4p F HR | 1 | C | 8015644773090 | 4 | 16969.62
1SDA073460R1 | E4.2 | Interruptor fixo E4.2N/MS 4000 4p F HR | 1 | C | 8015644773106 | 4 | 18075.15
1SDA073461R1 | E4.2 | Interruptor fixo E4.2H/MS 4000 4p F HR | 1 | B | 8015644773113 | 4 | 19545.64
1SDA073462R1 | E4.2 | Interruptor fixo E4.2V/MS 4000 4p F HR | 1 | C | 8015644773120 | 4 | 19944.5
1SDA073463R1 | E6.2 | Interruptor fixo E6.2H/MS 4000 4p F HR | 1 | C | 8015644773137 | 4 | 22936.19
1SDA073465R1 | E6.2 | Interruptor fixo E6.2H/MS 5000 4p F HR | 1 | C | 8015644773151 | 4 | 35018.4
1SDA073467R1 | E6.2 | Interruptor fixo E6.2H/MS 6300 4p F HR | 1 | C | 8015644773175 | 4 | 47273.91
1SDA073469R1 | E6.2 | Interruptor fixo E6.2H/f/MS 4000 4p F HR | 1 | C | 8015644773199 | 4 | 24498.64
1SDA073471R1 | E6.2 | Interruptor fixo E6.2H/f/MS 5000 4p F HR | 1 | C | 8015644773212 | 4 | 38761.74
1SDA073473R1 | E6.2 | Interruptor fixo E6.2H/f/MS 6300 4p F HR | 1 | C | 8015644773236 | 4 | 52561.11
1SDA073475R1 | E1.2 | Interruptor extraível E1.2N/MS 0250 3p W MP | 1 | C | 8015644773250 | 4 | 3190.06
1SDA073476R1 | E1.2 | Interruptor extraível E1.2B/MS 0630 3p W MP | 1 | C | 8015644773267 | 4 | 2469
1SDA073477R1 | E1.2 | Interruptor extraível E1.2N/MS 0630 3p W MP | 1 | C | 8015644773274 | 4 | 3257.93
1SDA073478R1 | E1.2 | Interruptor extraível E1.2B/MS 0800 3p W MP | 1 | B | 8015644773281 | 4 | 2520.46
1SDA073479R1 | E1.2 | Interruptor extraível E1.2N/MS 0800 3p W MP | 1 | C | 8015644773298 | 4 | 3325.79
1SDA073480R1 | E1.2 | Interruptor extraível E1.2B/MS 1000 3p W MP | 1 | C | 8015644773304 | 4 | 2571.91
1SDA073481R1 | E1.2 | Interruptor extraível E1.2N/MS 1000 3p W MP | 1 | C | 8015644773311 | 4 | 3393.67
1SDA073482R1 | E1.2 | Interruptor extraível E1.2B/MS 1250 3p W MP | 1 | C | 8015644773328 | 4 | 3158.73
1SDA073483R1 | E1.2 | Interruptor extraível E1.2N/MS 1250 3p W MP | 1 | B | 8015644773335 | 4 | 3445.51
1SDA073484R1 | E1.2 | Interruptor extraível E1.2B/MS 1600 3p W MP | 1 | C | 8015644773342 | 4 | 3782.24
1SDA073485R1 | E1.2 | Interruptor extraível E1.2N/MS 1600 3p W MP | 1 | B | 8015644773359 | 4 | 4125.9
1SDA073486R1 | E2.2 | Interruptor extraível E2.2N/MS 0800 3p W MP | 1 | C | 8015644773366 | 4 | 3375.77
1SDA073487R1 | E2.2 | Interruptor extraível E2.2H/MS 0800 3p W MP | 1 | C | 8015644773373 | 4 | 3249.24
1SDA073488R1 | E2.2 | Interruptor extraível E2.2N/MS 1000 3p W MP | 1 | B | 8015644773380 | 4 | 3444.64
1SDA073489R1 | E2.2 | Interruptor extraível E2.2H/MS 1000 3p W MP | 1 | B | 8015644773397 | 4 | 3343.17
1SDA073490R1 | E2.2 | Interruptor extraível E2.2N/MS 1250 3p W MP | 1 | B | 8015644773403 | 4 | 3497.11
1SDA073491R1 | E2.2 | Interruptor extraível E2.2H/MS 1250 3p W MP | 1 | C | 8015644773410 | 4 | 3881.45
1SDA073492R1 | E2.2 | Interruptor extraível E2.2B/MS 1600 3p W MP | 1 | C | 8015644773427 | 4 | 3779.66
1SDA073493R1 | E2.2 | Interruptor extraível E2.2N/MS 1600 3p W MP | 1 | B | 8015644773434 | 4 | 4187.83
1SDA073494R1 | E2.2 | Interruptor extraível E2.2H/MS 1600 3p W MP | 1 | C | 8015644773441 | 4 | 4627.95
1SDA073495R1 | E2.2 | Interruptor extraível E2.2B/MS 2000 3p W MP | 1 | C | 8015644773458 | 4 | 5780.69
1SDA073496R1 | E2.2 | Interruptor extraível E2.2N/MS 2000 3p W MP | 1 | C | 8015644773465 | 4 | 5540.21
1SDA073497R1 | E2.2 | Interruptor extraível E2.2H/MS 2000 3p W MP | 1 | B | 8015644773472 | 4 | 6090.06
1SDA073498R1 | E2.2 | Interruptor extraível E2.2N/MS 2500 3p W MP | 1 | B | 8015644773489 | 4 | 7905.99
1SDA073499R1 | E2.2 | Interruptor extraível E2.2H/MS 2500 3p W MP | 1 | C | 8015644773496 | 4 | 8756.63
1SDA073500R1 | E4.2 | Interruptor extraível E4.2V/MS 2000 3p W MP | 1 | C | 8015644773502 | 4 | 6699.08
1SDA073501R1 | E4.2 | Interruptor extraível E4.2V/MS 2500 3p W MP | 1 | C | 8015644773519 | 4 | 9507.9
1SDA073502R1 | E4.2 | Interruptor extraível E4.2N/MS 3200 3p W MP | 1 | B | 8015644773526 | 4 | 12129.25
1SDA073503R1 | E4.2 | Interruptor extraível E4.2H/MS 3200 3p W MP | 1 | C | 8015644773533 | 4 | 13497.35
1SDA073504R1 | E4.2 | Interruptor extraível E4.2V/MS 3200 3p W MP | 1 | C | 8015644773540 | 4 | 14798.07
1SDA073505R1 | E4.2 | Interruptor extraível E4.2N/MS 4000 3p W MP | 1 | C | 8015644773557 | 4 | 15131.9
1SDA073506R1 | E4.2 | Interruptor extraível E4.2H/MS 4000 3p W MP | 1 | B | 8015644773564 | 4 | 16059.36
1SDA073507R1 | E4.2 | Interruptor extraível E4.2V/MS 4000 3p W MP | 1 | C | 8015644773571 | 4 | 16387.13
1SDA073508R1 | E6.2 | Interruptor extraível E6.2H/MS 4000 3p W MP | 1 | C | 8015644773588 | 4 | 18845.08
1SDA073510R1 | E6.2 | Interruptor extraível E6.2H/MS 5000 3p W MP | 1 | C | 8015644773601 | 4 | 29816.75
1SDA073512R1 | E6.2 | Interruptor extraível E6.2H/MS 6300 3p W MP | 1 | C | 8015644773625 | 4 | 40431.6
1SDA073514R1 | E1.2 | Interruptor extraível E1.2N/MS 0250 4p W MP | 1 | C | 8015644773649 | 4 | 4632.83
1SDA073515R1 | E1.2 | Interruptor extraível E1.2B/MS 0630 4p W MP | 1 | C | 8015644773656 | 4 | 3209.83
1SDA073516R1 | E1.2 | Interruptor extraível E1.2N/MS 0630 4p W MP | 1 | C | 8015644773663 | 4 | 4731.47
1SDA073517R1 | E1.2 | Interruptor extraível E1.2B/MS 0800 4p W MP | 1 | C | 8015644773670 | 4 | 3276.7
1SDA073518R1 | E1.2 | Interruptor extraível E1.2N/MS 0800 4p W MP | 1 | C | 8015644773687 | 4 | 4830.02
1SDA073519R1 | E1.2 | Interruptor extraível E1.2B/MS 1000 4p W MP | 1 | C | 8015644773694 | 4 | 3343.56
1SDA073520R1 | E1.2 | Interruptor extraível E1.2N/MS 1000 4p W MP | 1 | C | 8015644773700 | 4 | 4928.62
1SDA073521R1 | E1.2 | Interruptor extraível E1.2B/MS 1250 4p W MP | 1 | B | 8015644773717 | 4 | 4106.26
1SDA073522R1 | E1.2 | Interruptor extraível E1.2N/MS 1250 4p W MP | 1 | B | 8015644773724 | 4 | 5266.99
1SDA073523R1 | E1.2 | Interruptor extraível E1.2B/MS 1600 4p W MP | 1 | C | 8015644773731 | 4 | 4916.96
1SDA073524R1 | E1.2 | Interruptor extraível E1.2N/MS 1600 4p W MP | 1 | B | 8015644773748 | 4 | 6149.68
1SDA073525R1 | E2.2 | Interruptor extraível E2.2N/MS 0800 4p W MP | 1 | C | 8015644773755 | 4 | 4951.53
1SDA073526R1 | E2.2 | Interruptor extraível E2.2H/MS 0800 4p W MP | 1 | C | 8015644773762 | 4 | 5171.2
1SDA073527R1 | E2.2 | Interruptor extraível E2.2N/MS 1000 4p W MP | 1 | C | 8015644773779 | 4 | 5052.57
1SDA073528R1 | E2.2 | Interruptor extraível E2.2H/MS 1000 4p W MP | 1 | C | 8015644773786 | 4 | 5274.59
1SDA073529R1 | E2.2 | Interruptor extraível E2.2N/MS 1250 4p W MP | 1 | C | 8015644773793 | 4 | 5346.04
1SDA073530R1 | E2.2 | Interruptor extraível E2.2H/MS 1250 4p W MP | 1 | C | 8015644773809 | 4 | 5565.44
1SDA073531R1 | E2.2 | Interruptor extraível E2.2B/MS 1600 4p W MP | 1 | C | 8015644773816 | 4 | 5500.49
1SDA073532R1 | E2.2 | Interruptor extraível E2.2N/MS 1600 4p W MP | 1 | C | 8015644773823 | 4 | 6241.98
1SDA073533R1 | E2.2 | Interruptor extraível E2.2H/MS 1600 4p W MP | 1 | C | 8015644773830 | 4 | 6414.82
1SDA073534R1 | E2.2 | Interruptor extraível E2.2B/MS 2000 4p W MP | 1 | C | 8015644773847 | 4 | 8009.69
1SDA073535R1 | E2.2 | Interruptor extraível E2.2N/MS 2000 4p W MP | 1 | B | 8015644773854 | 4 | 7883.95
1SDA073536R1 | E2.2 | Interruptor extraível E2.2H/MS 2000 4p W MP | 1 | C | 8015644773861 | 4 | 8248.82
1SDA073537R1 | E2.2 | Interruptor extraível E2.2N/MS 2500 4p W MP | 1 | A | 8015644773878 | 4 | 10252.26
1SDA073538R1 | E2.2 | Interruptor extraível E2.2H/MS 2500 4p W MP | 1 | C | 8015644773885 | 4 | 10873.42
1SDA073539R1 | E4.2 | Interruptor extraível E4.2V/MS 2000 4p W MP | 1 | C | 8015644773892 | 4 | 9073.71
1SDA073540R1 | E4.2 | Interruptor extraível E4.2V/MS 2500 4p W MP | 1 | C | 8015644773908 | 4 | 11960.79
1SDA073541R1 | E4.2 | Interruptor extraível E4.2N/MS 3200 4p W MP | 1 | B | 8015644773915 | 4 | 15326.47
1SDA073542R1 | E4.2 | Interruptor extraível E4.2H/MS 3200 4p W MP | 1 | C | 8015644773922 | 4 | 16123.78
1SDA073543R1 | E4.2 | Interruptor extraível E4.2V/MS 3200 4p W MP | 1 | C | 8015644773939 | 4 | 18666.58
1SDA073544R1 | E4.2 | Interruptor extraível E4.2N/MS 4000 4p W MP | 1 | C | 8015644773946 | 4 | 19882.66
1SDA073545R1 | E4.2 | Interruptor extraível E4.2H/MS 4000 4p W MP | 1 | C | 8015644773953 | 4 | 21500.19
1SDA073546R1 | E4.2 | Interruptor extraível E4.2V/MS 4000 4p W MP | 1 | C | 8015644773960 | 4 | 21938.95
1SDA073547R1 | E6.2 | Interruptor extraível E6.2H/MS 4000 4p W MP | 1 | C | 8015644773977 | 4 | 25229.78
1SDA073549R1 | E6.2 | Interruptor extraível E6.2H/MS 5000 4p W MP | 1 | B | 8015644773991 | 4 | 38520.25
1SDA073551R1 | E6.2 | Interruptor extraível E6.2H/MS 6300 4p W MP | 1 | C | 8015644774011 | 4 | 52001.32
1SDA073553R1 | E6.2 | Interruptor extraível E6.2H/f/MS 4000 4p W MP | 1 | C | 8015644774035 | 4 | 26948.48
1SDA073555R1 | E6.2 | Interruptor extraível E6.2H/f/MS 5000 4p W MP | 1 | C | 8015644774059 | 4 | 42637.94
1SDA073557R1 | E6.2 | Interruptor extraível E6.2H/f/MS 6300 4p W MP | 1 | C | 8015644774073 | 4 | 57817.24
1SDA073628R1 | E2.2 | Disjuntor fixo E2.2S 0250 Ekip Dip LI 3p F HR | 1 | C | 8015644775414 | 4 | 4889.16
1SDA073629R1 | E2.2 | Disjuntor fixo E2.2S 0250 Ekip Dip LSI 3p F HR | 1 | C | 8015644775421 | 4 | 5153.08
1SDA073630R1 | E2.2 | Disjuntor fixo E2.2S 0250 Ekip Dip LSIG 3p F HR | 1 | C | 8015644775438 | 4 | 6142.91
1SDA073631R1 | E2.2 | Disjuntor fixo E2.2S 0250 Ekip Touch LI 3p F HR | 1 | C | 8015644775445 | 4 | 5387.37
1SDA073632R1 | E2.2 | Disjuntor fixo E2.2S 0250 Ekip Touch LSI 3p F HR | 1 | C | 8015644775452 | 4 | 5738.98
1SDA073633R1 | E2.2 | Disjuntor fixo E2.2S 0250 Ekip Touch LSIG 3p F HR | 1 | C | 8015644775469 | 4 | 7058.97
1SDA073634R1 | E2.2 | Disjuntor fixo E2.2S 0250 Ekip G Touch LSIG 3p F HR | 1 | C | 8015644775476 | 4 | 10687.83
1SDA073635R1 | E2.2 | Disjuntor fixo E2.2S 0250 Ekip HiTouch LSI 3p F HR | 1 | C | 8015644775483 | 4 | 9070.48
1SDA073636R1 | E2.2 | Disjuntor fixo E2.2S 0250 Ekip HiTouch LSIG 3p F HR | 1 | C | 8015644775490 | 4 | 10102.55
1SDA073637R1 | E2.2 | Disjuntor fixo E2.2S 0250 Ekip G HiTouch LSIG 3p F HR | 1 | C | 8015644775704 | 4 | 11846.87
1SDA073638R1 | E2.2 | Disjuntor fixo E2.2S 0250 Ekip Dip LI 4p F HR | 1 | C | 8015644775711 | 4 | 6572.11
1SDA073639R1 | E2.2 | Disjuntor fixo E2.2S 0250 Ekip Dip LSI 4p F HR | 1 | C | 8015644775728 | 4 | 6835.91
1SDA073640R1 | E2.2 | Disjuntor fixo E2.2S 0250 Ekip Dip LSIG 4p F HR | 1 | C | 8015644775735 | 4 | 7825.64
1SDA073641R1 | E2.2 | Disjuntor fixo E2.2S 0250 Ekip Touch LI 4p F HR | 1 | C | 8015644775742 | 4 | 7070.19
1SDA073642R1 | E2.2 | Disjuntor fixo E2.2S 0250 Ekip Touch LSI 4p F HR | 1 | C | 8015644775759 | 4 | 7421.93
1SDA073643R1 | E2.2 | Disjuntor fixo E2.2S 0250 Ekip Touch LSIG 4p F HR | 1 | C | 8015644775766 | 4 | 8741.7
1SDA073644R1 | E2.2 | Disjuntor fixo E2.2S 0250 Ekip G Touch LSIG 4p F HR | 1 | C | 8015644775773 | 4 | 11524.56
1SDA073645R1 | E2.2 | Disjuntor fixo E2.2S 0250 Ekip HiTouch LSI 4p F HR | 1 | C | 8015644775780 | 4 | 10753.43
1SDA073646R1 | E2.2 | Disjuntor fixo E2.2S 0250 Ekip HiTouch LSIG 4p F HR | 1 | C | 8015644775797 | 4 | 11785.37
1SDA073647R1 | E2.2 | Disjuntor fixo E2.2S 0250 Ekip G HiTouch LSIG 4p F HR | 1 | C | 8015644775803 | 4 | 12683.68
1SDA073648R1 | E2.2 | Disjuntor extraível E2.2S 0250 Ekip Dip LI 3p W MP | 1 | C | 8015644775810 | 4 | 4988.93
1SDA073649R1 | E2.2 | Disjuntor extraível E2.2S 0250 Ekip Dip LSI 3p W MP | 1 | C | 8015644775827 | 4 | 5258.18
1SDA073650R1 | E2.2 | Disjuntor extraível E2.2S 0250 Ekip Dip LSIG 3p W MP | 1 | C | 8015644775834 | 4 | 6268.21
1SDA073651R1 | E2.2 | Disjuntor extraível E2.2S 0250 Ekip Touch LI 3p W MP | 1 | C | 8015644775841 | 4 | 5497.32
1SDA073652R1 | E2.2 | Disjuntor extraível E2.2S 0250 Ekip Touch LSI 3p W MP | 1 | C | 8015644775858 | 4 | 5856.12
1SDA073653R1 | E2.2 | Disjuntor extraível E2.2S 0250 Ekip Touch LSIG 3p W MP | 1 | C | 8015644775865 | 4 | 7203.04
1SDA073654R1 | E2.2 | Disjuntor extraível E2.2S 0250 Ekip G Touch LSIG 3p W MP | 1 | C | 8015644775872 | 4 | 10804.93
1SDA073655R1 | E2.2 | Disjuntor extraível E2.2S 0250 Ekip HiTouch LSI 3p W MP | 1 | C | 8015644775889 | 4 | 9255.63
1SDA073656R1 | E2.2 | Disjuntor extraível E2.2S 0250 Ekip HiTouch LSIG 3p W MP | 1 | C | 8015644775896 | 4 | 10308.74
1SDA073657R1 | E2.2 | Disjuntor extraível E2.2S 0250 Ekip G HiTouch LSIG 3p W MP | 1 | C | 8015644775902 | 4 | 11964.01
1SDA073658R1 | E2.2 | Disjuntor extraível E2.2S 0250 Ekip Dip LI 4p W MP | 1 | C | 8015644775919 | 4 | 6706.23
1SDA073659R1 | E2.2 | Disjuntor extraível E2.2S 0250 Ekip Dip LSI 4p W MP | 1 | C | 8015644775926 | 4 | 6975.44
1SDA073660R1 | E2.2 | Disjuntor extraível E2.2S 0250 Ekip Dip LSIG 4p W MP | 1 | C | 8015644775933 | 4 | 7985.29
1SDA073661R1 | E2.2 | Disjuntor extraível E2.2S 0250 Ekip Touch LI 4p W MP | 1 | C | 8015644775940 | 4 | 7214.52
1SDA073662R1 | E2.2 | Disjuntor extraível E2.2S 0250 Ekip Touch LSI 4p W MP | 1 | C | 8015644775957 | 4 | 7573.38
1SDA073663R1 | E2.2 | Disjuntor extraível E2.2S 0250 Ekip Touch LSIG 4p W MP | 1 | C | 8015644775964 | 4 | 8920.13
1SDA073664R1 | E2.2 | Disjuntor extraível E2.2S 0250 Ekip G Touch LSIG 4p W MP | 1 | C | 8015644775971 | 4 | 11670.98
1SDA073665R1 | E2.2 | Disjuntor extraível E2.2S 0250 Ekip HiTouch LSI 4p W MP | 1 | C | 8015644775988 | 4 | 10972.93
1SDA073666R1 | E2.2 | Disjuntor extraível E2.2S 0250 Ekip HiTouch LSIG 4p W MP | 1 | C | 8015644775995 | 4 | 12025.91
1SDA073667R1 | E2.2 | Disjuntor extraível E2.2S 0250 Ekip G HiTouch LSIG 4p W MP | 1 | C | 8015644776008 | 4 | 12830.11
1SDA073668R1 | E1.2/E6.2 | SOR (YO) Bobina de abertura 24 V c.a./c.c. - E1.2/E6.2 | 1 | A | 8015644776015 | 4 | 229.05
1SDA073669R1 | E1.2/E6.2 | SOR (YO) Bobina de abertura 30 V c.a./c.c. - E1.2/E6.2 | 1 | C | 8015644776022 | 4 | 229.05
1SDA073670R1 | E1.2/E6.2 | SOR (YO) Bobina de abertura 48 V c.a./c.c. - E1.2/E6.2 | 1 | B | 8015644776039 | 4 | 229.05
1SDA073671R1 | E1.2/E6.2 | SOR (YO) Bobina de abertura 60 V c.a./c.c. - E1.2/E6.2 | 1 | C | 8015644776046 | 4 | 229.05
1SDA073672R1 | E1.2/E6.2 | SOR (YO) Bobina de abertura 110-120 V c.a./c.c. - E1.2/E6.2 | 1 | A | 8015644776053 | 4 | 229.05
1SDA073673R1 | E1.2/E6.2 | SOR (YO) Bobina de abertura 120-127 V c.a./c.c. - E1.2/E6.2 | 1 | A | 8015644776060 | 4 | 229.05
1SDA073674R1 | E1.2/E6.2 | SOR (YO) Bobina de abertura 220-240 V c.a./c.c. - E1.2/E6.2 | 1 | A | 8015644776077 | 4 | 229.05
1SDA073675R1 | E1.2/E6.2 | SOR (YO) Bobina de abertura 240-250 V c.a./c.c. - E1.2/E6.2 | 1 | A | 8015644776084 | 4 | 229.05
1SDA073677R1 | E1.2/E6.2 | SOR (YO) Bobina de abertura 380-400 V c.a. - E1.2/E6.2 | 1 | C | 8015644776107 | 4 | 229.05
1SDA073678R1 | E1.2/E6.2 | SOR (YO) Bobina de abertura 415-440 V c.a. - E1.2/E6.2 | 1 | C | 8015644776114 | 4 | 229.05
1SDA073679R1 | E1.2/E6.2 | SOR (YO) Bobina de abertura 440-500 V c.a. - E1.2/E6.2 | 1 | C | 8015644776121 | 4 | 229.05
1SDA073681R1 | E1.2/E6.2 | SCR (YC) Bobina de fecho 24 V c.a./c.c. - E1.2/E6.2 | 1 | A | 8015644776145 | 4 | 229.05
1SDA073682R1 | E1.2/E6.2 | SCR (YC) Bobina de fecho 30 V c.a./c.c. - E1.2/E6.2 | 1 | C | 8015644776152 | 4 | 229.05
1SDA073683R1 | E1.2/E6.2 | SCR (YC) Bobina de fecho 48 V c.a./c.c. - E1.2/E6.2 | 1 | B | 8015644776169 | 4 | 229.05
1SDA073684R1 | E1.2/E6.2 | SCR (YC) Bobina de fecho 60 V c.a./c.c. - E1.2/E6.2 | 1 | C | 8015644776176 | 4 | 229.05
1SDA073685R1 | E1.2/E6.2 | SCR (YC) Bobina de fecho 110-120 V c.a./c.c. - E1.2/E6.2 | 1 | A | 8015644776183 | 4 | 229.05
1SDA073686R1 | E1.2/E6.2 | SCR (YC) Bobina de fecho 120-127 V c.a./c.c. - E1.2/E6.2 | 1 | A | 8015644776190 | 4 | 229.05
1SDA073687R1 | E1.2/E6.2 | SCR (YC) Bobina de fecho 220-240 V c.a./c.c. - E1.2/E6.2 | 1 | A | 8015644776206 | 4 | 229.05
1SDA073688R1 | E1.2/E6.2 | SCR (YC) Bobina de fecho 240-250 V c.a./c.c. - E1.2/E6.2 | 1 | C | 8015644776213 | 4 | 229.05
1SDA073690R1 | E1.2/E6.2 | SCR (YC) Bobina de fecho 380-400 V c.a. - E1.2/E6.2 | 1 | C | 8015644776237 | 4 | 229.05
1SDA073691R1 | E1.2/E6.2 | SCR (YC) Bobina de fecho 415-440 V c.a. - E1.2/E6.2 | 1 | C | 8015644776244 | 4 | 229.05
1SDA073692R1 | E1.2/E6.2 | SCR (YC) Bobina de fecho 440-500 V c.a. - E1.2/E6.2 | 1 | C | 8015644776251 | 4 | 229.05
1SDA073694R1 | E1.2/E6.2 | UVR (YU) Bobina de mínima tensão 24 V c.a./c.c. - E1.2/E6.2 | 1 | A | 8015644776275 | 4 | 342.09
1SDA073695R1 | E1.2/E6.2 | UVR (YU) Bobina de mínima tensão 30 V c.a./c.c. - E1.2/E6.2 | 1 | C | 8015644776282 | 4 | 342.09
1SDA073696R1 | E1.2/E6.2 | UVR (YU) Bobina de mínima tensão 48 V c.a./c.c. - E1.2/E6.2 | 1 | C | 8015644776299 | 4 | 342.09
1SDA073697R1 | E1.2/E6.2 | UVR (YU) Bobina de mínima tensão 60 V c.a./c.c. - E1.2/E6.2 | 1 | C | 8015644776305 | 4 | 342.09
1SDA073698R1 | E1.2/E6.2 | UVR (YU) Bobina de mínima tensão 110-120 V c.a./c.c. - E1.2/E6.2 | 1 | A | 8015644776312 | 4 | 342.09
1SDA073699R1 | E1.2/E6.2 | UVR (YU) Bobina de mínima tensão 120-127 V c.a./c.c. - E1.2/E6.2 | 1 | B | 8015644776329 | 4 | 342.09
1SDA073700R1 | E1.2/E6.2 | UVR (YU) Bobina de mínima tensão 220-240 V c.a./c.c. - E1.2/E6.2 | 1 | A | 8015644776336 | 4 | 342.09
1SDA073701R1 | E1.2/E6.2 | UVR (YU) Bobina de mínima tensão 240-250 V c.a./c.c. - E1.2/E6.2 | 1 | B | 8015644776343 | 4 | 342.09
1SDA073703R1 | E1.2/E6.2 | UVR (YU) Bobina de mínima tensão 380-400 V c.a. - E1.2/E6.2 | 1 | C | 8015644776367 | 4 | 342.09
1SDA073704R1 | E1.2/E6.2 | UVR (YU) Bobina de mínima tensão 415-440 V c.a. - E1.2/E6.2 | 1 | C | 8015644776374 | 4 | 342.09
1SDA073705R1 | E1.2/E6.2 | UVR (YU) Bobina de mínima tensão 440-500 V c.a. - E1.2/E6.2 | 1 | C | 8015644776381 | 4 | 342.09
1SDA073708R1 | E1.2 | M motor para a carga das molas 24-30 V c.a. / c.c. -E1.2 | 1 | A | 8015644776411 | 4 | 716.31
1SDA073709R1 | E1.2 | M motor para a carga das molas 48-60 V c.a. / c.c. -E1.2 | 1 | B | 8015644776428 | 4 | 716.31
1SDA073710R1 | E1.2 | M motor para a carga das molas 100-130 V c.a. / c.c. -E1.2 | 1 | A | 8015644776435 | 4 | 716.31
1SDA073711R1 | E1.2 | M motor para a carga das molas 220-250 V c.a. / c.c. -E1.2 | 1 | A | 8015644776442 | 4 | 716.31
1SDA073713R1 | E1.2 | M motor para a carga das molas 380-415 V c.a. -E1.2 | 1 | C | 8015644776466 | 4 | 716.31
1SDA073714R1 | E1.2 | M motor para a carga das molas 440-480 V c.a. -E1.2 | 1 | C | 8015644776473 | 4 | 716.31
1SDA073715R1 | E1.2 | M motor para a carga das molas 24-30 V c.a. / c.c. + MC 24V -E1.2 | 1 | C | 8015644776480 | 4 | 716.31
1SDA073716R1 | E1.2 | M motor para a carga das molas 48-60 V c.a. / c.c. + MC 24V -E1.2 | 1 | C | 8015644776497 | 4 | 716.31
1SDA073717R1 | E1.2 | M motor para a carga das molas 100-130 V c.a. / c.c. + MC 24V -E1.2 | 1 | C | 8015644776503 | 4 | 716.31
1SDA073718R1 | E1.2 | M motor para a carga das molas 220-250 V c.a. / c.c. + MC 24V -E1.2 | 1 | C | 8015644776510 | 4 | 716.31
1SDA073720R1 | E1.2 | M motor para a carga das molas 380-415 V c.a. + MC 24V -E1.2 | 1 | C | 8015644776534 | 4 | 716.31
1SDA073721R1 | E1.2 | M motor para a carga das molas 440-480 V c.a. + MC 24V -E1.2 | 1 | C | 8015644776541 | 4 | 716.31
1SDA073722R1 | E2.2-E4.2-E6.2 | M motor para a carga das molas 24-30 V c.a. / c.c. -E2.2/E6.2 | 1 | A | 8015644776558 | 4 | 1517.94
1SDA073723R1 | E2.2-E4.2-E6.2 | M motor para a carga das molas 48-60 V c.a. / c.c. -E2.2/E6.2 | 1 | A | 8015644776565 | 4 | 1517.94
1SDA073724R1 | E2.2-E4.2-E6.2 | M motor para a carga das molas 100-130 V c.a. / c.c. -E2.2/E6.2 | 1 | A | 8015644776572 | 4 | 1517.94
1SDA073725R1 | E2.2-E4.2-E6.2 | M motor para a carga das molas 220-250 V c.a. / c.c. -E2.2/E6.2 | 1 | A | 8015644776589 | 4 | 1517.94
1SDA073727R1 | E2.2-E4.2-E6.2 | M motor para a carga das molas 380-415 V c.a. -E2.2/E6.2 | 1 | C | 8015644776602 | 4 | 1517.94
1SDA073728R1 | E2.2-E4.2-E6.2 | M motor para a carga das molas 440-480 V c.a. -E2.2/E6.2 | 1 | C | 8015644776619 | 4 | 1517.94
1SDA073729R1 | E2.2-E4.2-E6.2 | M motor para a carga das molas 24-30 V c.a. / c.c. + MC 24V -E2.2/E6.2 | 1 | C | 8015644776626 | 4 | 1517.94
1SDA073730R1 | E2.2-E4.2-E6.2 | M motor para a carga das molas 48-60 V c.a. / c.c. + MC 24V -E2.2/E6.2 | 1 | C | 8015644776633 | 4 | 1517.94
1SDA073731R1 | E2.2-E4.2-E6.2 | M motor para a carga das molas 100-130 V c.a. / c.c. + MC 24V -E2.2/E6.2 | 1 | C | 8015644776640 | 4 | 1517.94
1SDA073732R1 | E2.2-E4.2-E6.2 | M motor para a carga das molas 220-250 V c.a. / c.c. + MC 24V -E2.2/E6.2 | 1 | C | 8015644776657 | 4 | 1517.94
1SDA073734R1 | E2.2-E4.2-E6.2 | M motor para a carga das molas 380-415 V c.a. + MC 24V -E2.2/E6.2 | 1 | C | 8015644776671 | 4 | 1517.94
1SDA073735R1 | E2.2-E4.2-E6.2 | M motor para a carga das molas 440-480 V c.a. + MC 24V -E2.2/E6.2 | 1 | C | 8015644776688 | 4 | 1517.94
1SDA073736R1 | E1.2 | Sensor de corrente para o condutor de neutro no exterior do disjuntor -E1.2 | 1 | C | 8015644776695 | 4 | 575.68
1SDA073737R1 | E2.2 | Sensor de corrente para o condutor de neutro no exterior do disjuntor -E2.2 | 1 | C | 8015644776701 | 4 | 1116.62
1SDA073738R1 | E4.2 | Sensor de corrente para o condutor de neutro no exterior do disjuntor -E4.2 | 1 | C | 8015644776718 | 4 | 1116.62
1SDA073739R1 | E6.2 | Sensor de corrente para o condutor de neutro no exterior do disjuntor N 50% -E6.2 | 1 | C | 8015644776725 | 4 | 1540.85
1SDA073740R1 | E6.2 | Sensor de corrente para o condutor de neutro no exterior do disjuntor -E6.2 | 1 | C | 8015644776732 | 4 | 3081.51
1SDA073741R1 | E1.2-E2.2 | Toróide RC para proteção diferencial -E1.2 -E2.2 3p | 1 | C | 8015644776749 | 4 | 2277.49
1SDA073742R1 | E2.2-E4.2 | Toróide RC para proteção diferencial -E2.2 4p, -E4.2 | 1 | C | 8015644776756 | 4 | 2505.76
1SDA073743R1 | E1.2/E6.2 | Transformador toroidal homopolar -E1.2/E6.2 | 1 | C | 8015644776763 | 4 | 1127.14
1SDA073744R1 | E1.2 | YR Rearme remoto 24 V c.c. -E1.2 | 1 | C | 8015644776770 | 4 | 192.08
1SDA073745R1 | E1.2 | YR Rearme remoto 110 V c.a./c.c. -E1.2 | 1 | C | 8015644776787 | 4 | 192.08
1SDA073746R1 | E1.2 | YR Rearme remoto 250 V c.a./c.c. -E1.2 | 1 | C | 8015644776794 | 4 | 192.08
1SDA073747R1 | E2.2-E4.2-E6.2 | YR Rearme remoto 24 V c.c. -E2.2/E6.2 | 1 | B | 8015644776800 | 4 | 192.08
1SDA073748R1 | E2.2-E4.2-E6.2 | YR Rearme remoto 110 V c.a./c.c. -E2.2/E6.2 | 1 | B | 8015644776817 | 4 | 192.08
1SDA073749R1 | E2.2-E4.2-E6.2 | YR Rearme remoto 250 V c.a./c.c. -E2.2/E6.2 | 1 | C | 8015644776824 | 4 | 192.08
1SDA073750R1 | E1.2 | AUX contacto auxiliar 4Q 400 V c.a. -E1.2 | 1 | A | 8015644776831 | 4 | 82.53
1SDA073751R1 | E1.2 | AUX contacto auxiliar 4Q 24 V c.a. / c.a. -E1.2 | 1 | A | 8015644776848 | 4 | 82.53
1SDA073752R1 | E1.2 | AUX contacto auxiliar 2Q 400 V c.a. + 2Q 24 V c.c. -E1.2 | 1 | B | 8015644776855 | 4 | 82.53
1SDA073753R1 | E2.2-E4.2-E6.2 | AUX contacto auxiliar 4Q 400 V c.a. -E2.2/E6.2 | 1 | A | 8015644776862 | 4 | 144.73
1SDA073754R1 | E2.2-E4.2-E6.2 | AUX contacto auxiliar 4Q 24 V c.a. / c.a. -E2.2/E6.2 | 1 | B | 8015644776879 | 4 | 298.36
1SDA073755R1 | E2.2-E4.2-E6.2 | AUX contacto auxiliar 2Q 400 V c.a. + 2Q 24 V c.c. -E2.2/E6.2 | 1 | B | 8015644776886 | 4 | 144.73
1SDA073756R1 | E2.2-E4.2-E6.2 | AUX contacto auxiliar 6Q 400 V c.a. -E2.2/E6.2 | 1 | A | 8015644776893 | 4 | 217.09
1SDA073757R1 | E2.2-E4.2-E6.2 | AUX contacto auxiliar 6Q 24 V c.a. / c.a. -E2.2/E6.2 | 1 | B | 8015644776909 | 4 | 447.54
1SDA073758R1 | E1.2 | AUX contacto auxiliar 15Q 400 V c.a. -E1.2 | 1 | C | 8015644776916 | 4 | 569.74
1SDA073759R1 | E1.2 | AUX contacto auxiliar 15Q 24 V c.a. / c.a. -E1.2 | 1 | C | 8015644776923 | 4 | 854.57
1SDA073760R1 | E2.2-E4.2-E6.2 | AUX contacto auxiliar 15Q 400 V c.a. -E2.2/E6.2 | 1 | B | 8015644776930 | 4 | 569.74
1SDA073761R1 | E2.2-E4.2-E6.2 | AUX contacto auxiliar 15Q 24 V c.a. / c.a. -E2.2/E6.2 | 1 | C | 8015644776947 | 4 | 854.57
1SDA073762R1 | E1.2 | AUP 5 x contacto de posição inserido / teste / extraído 400 V c.a. -E1.2 | 1 | A | 8015644776954 | 4 | 270.83
1SDA073763R1 | E1.2 | AUP 5 x contacto de posição inserido / teste / extraído 24 V c.c. -E1.2 | 1 | C | 8015644776961 | 4 | 297.89
1SDA073764R1 | E2.2-E4.2-E6.2 | AUP 5 x contacto de posição inserido / teste / extraído 400 V c.a. -E2.2/E6.2 | 1 | A | 8015644776978 | 4 | 358.99
1SDA073765R1 | E2.2-E4.2-E6.2 | AUP 5 x contacto de posição inserido / teste / extraído 24 V c.c. -E2.2/E6.2 | 1 | C | 8015644776985 | 4 | 605.02
1SDA073766R1 | E2.2-E4.2-E6.2 | AUP 5 x contacto de posição inserido / teste / extraído suplementares 400 V c.a. -E2.2/E6.2 | 1 | C | 8015644776992 | 4 | 358.99
1SDA073767R1 | E2.2-E4.2-E6.2 | AUP 5 x contacto de posição inserido / teste / extraído suplementares 24 V c.a. / c.c. -E2.2/E6.2 | 1 | C | 8015644777005 | 4 | 605.02
1SDA073768R1 | E1.2 | AUP Ekip contacto de posição inserido / teste / extraído -E1.2 | 1 | C | 8015644777012 | 4 | 59.59
1SDA073769R1 | E2.2-E4.2-E6.2 | AUP Ekip contacto de posição inserido / teste / extraído -E2.2/E6.2 | 1 | C | 8015644777029 | 4 | 121.03
1SDA073770R1 | E1.2 | RTC contacto de sinalização "pronto para fechar" 250 V c.a. / c.c. -E1.2 | 1 | B | 8015644777036 | 4 | 41.3
1SDA073771R1 | E1.2 | RTC contacto de sinalização "pronto para fechar" 24 V c.c. -E1.2 | 1 | A | 8015644777043 | 4 | 41.3
1SDA073772R1 | E1.2 | RTC contacto de sinalização "pronto para fechar" Ekip 24 V c.c. -E1.2 | 1 | B | 8015644777050 | 4 | 41.3
1SDA073773R1 | E2.2-E4.2-E6.2 | RTC contacto de sinalização "pronto para fechar" 250 V c.a. / c.c. -E2.2/E6.2 | 1 | B | 8015644777067 | 4 | 41.3
1SDA073774R1 | E2.2-E4.2-E6.2 | RTC contacto de sinalização "pronto para fechar" 24 V c.c. -E2.2/E6.2 | 1 | A | 8015644777074 | 4 | 41.3
1SDA073775R1 | E2.2-E4.2-E6.2 | RTC contacto de sinalização "pronto para fechar" Ekip 24 V c.c. -E2.2/E6.2 | 1 | B | 8015644777081 | 4 | 41.3
1SDA073776R1 | E1.2 | S51 contacto sinalização do disparo por atuação do relé de proteção Ekip 250 V c.a. / c.c. -E1.2 | 1 | B | 8015644777098 | 4 | 41.3
1SDA073777R1 | E1.2 | S51 contacto sinalização do disparo por atuação do relé de proteção Ekip 24 V c.c. -E1.2 | 1 | B | 8015644777104 | 4 | 41.3
1SDA073778R1 | E2.2-E4.2-E6.2 | S51 contacto sinalização do disparo por atuação do relé de proteção Ekip 250 V c.a./c.c. -E2.2/E6.2 | 1 | B | 8015644777111 | 4 | 160.09
1SDA073779R1 | E2.2-E4.2-E6.2 | S51 contacto sinalização do disparo por atuação do relé de proteção Ekip 24 V c.c. -E2.2/E6.2 | 1 | B | 8015644777128 | 4 | 160.09
1SDA073780R1 | E1.2 | MOC contador de manobras mecânico -E1.2 | 1 | A | 8015644777135 | 4 | 158.83
1SDA073781R1 | E2.2-E4.2-E6.2 | MOC contador de manobras mecânico -E2.2/E6.2 | 1 | A | 8015644777142 | 4 | 336.6
1SDA073782R1 | E1.2 | KLC-D bloqueio por chave, diferentes, na posição aberto -E1.2 | 1 | A | 8015644777159 | 4 | 141.55
1SDA073783R1 | E1.2 | KLC-D bloqueio por chave N20005 na posição aberto -E1.2 | 1 | A | 8015644777166 | 4 | 141.55
1SDA073784R1 | E1.2 | KLC-D bloqueio por chave N20006 na posição aberto -E1.2 | 1 | C | 8015644777173 | 4 | 141.55
1SDA073785R1 | E1.2 | KLC-D bloqueio por chave N20007 na posição aberto -E1.2 | 1 | C | 8015644777180 | 4 | 141.55
1SDA073786R1 | E1.2 | KLC-D bloqueio por chave N20008 na posição aberto -E1.2 | 1 | C | 8015644777197 | 4 | 141.55
1SDA073787R1 | E1.2 | KLC-D bloqueio por chave N20009 na posição aberto -E1.2 | 1 | C | 8015644777203 | 4 | 141.55
1SDA073788R1 | E1.2 | KLA bloqueio por chave Castell na posição aberto -E1.2 | 1 | C | 8015644777210 | 4 | 65.65
1SDA073789R1 | E1.2 | KLA bloqueio por chave Kirk na posição aberto -E1.2 | 1 | C | 8015644777227 | 4 | 65.65
1SDA073790R1 | E1.2 | KLA bloqueio por chave Ronis/Profalux na posição aberto -E1.2 | 1 | C | 8015644777234 | 4 | 65.65
1SDA073791R1 | E2.2-E4.2-E6.2 | KLC-D bloqueio por chave, diferentes, na posição aberto -E2.2/E6.2 | 1 | A | 8015644777241 | 4 | 157.56
1SDA073792R1 | E2.2-E4.2-E6.2 | KLC-D bloqueio por chave N20005 na posição aberto -E2.2/E6.2 | 1 | A | 8015644777258 | 4 | 157.56
1SDA073793R1 | E2.2-E4.2-E6.2 | KLC-D bloqueio por chave N20006 na posição aberto -E2.2/E6.2 | 1 | C | 8015644777265 | 4 | 157.56
1SDA073794R1 | E2.2-E4.2-E6.2 | KLC-D bloqueio por chave N20007 na posição aberto -E2.2/E6.2 | 1 | C | 8015644777272 | 4 | 157.56
1SDA073795R1 | E2.2-E4.2-E6.2 | KLC-D bloqueio por chave N20008 na posição aberto -E2.2/E6.2 | 1 | C | 8015644777289 | 4 | 157.56
1SDA073796R1 | E2.2-E4.2-E6.2 | KLC-D bloqueio por chave N20009 na posição aberto -E2.2/E6.2 | 1 | C | 8015644777296 | 4 | 157.56
1SDA073797R1 | E2.2-E4.2-E6.2 | KLA bloqueio por chave Castell na posição aberto -E2.2/E6.2 | 1 | C | 8015644777302 | 4 | 161.84
1SDA073798R1 | E2.2-E4.2-E6.2 | KLA bloqueio por chave Kirk na posição aberto -E2.2/E6.2 | 1 | C | 8015644777319 | 4 | 166.77
1SDA073799R1 | E2.2-E4.2-E6.2 | KLA bloqueio por chave Ronis/Profalux na posição aberto -E2.2/E6.2 | 1 | C | 8015644777326 | 4 | 166.77
1SDA073800R1 | E1.2 | PLC bloqueio por cadeado na posição aberto D=4 mm -E1.2 | 1 | B | 8015644777333 | 4 | 98.99
1SDA073801R1 | E1.2 | PLC bloqueio por cadeado na posição aberto D=7 mm -E1.2 | 1 | C | 8015644777340 | 4 | 108.9
1SDA073802R1 | E1.2 | PLC bloqueio por cadeado na posição aberto D=8 mm -E1.2 | 1 | C | 8015644777357 | 4 | 108.9
1SDA073803R1 | E2.2-E4.2-E6.2 | PLC bloqueio por cadeado na posição aberto D=4 mm -E2.2/E6.2 | 1 | A | 8015644777364 | 4 | 141.41
1SDA073804R1 | E2.2-E4.2-E6.2 | PLC bloqueio por cadeado na posição aberto D=7 mm -E2.2/E6.2 | 1 | C | 8015644777371 | 4 | 190.3
1SDA073805R1 | E2.2-E4.2-E6.2 | PLC bloqueio por cadeado na posição aberto D=8 mm -E2.2/E6.2 | 1 | C | 8015644777388 | 4 | 190.3
1SDA073806R1 | E2.2-E4.2-E6.2 | KLP-D bloqueio por chave, diferentes, na posição inserido / teste / extraído 1ª -E2.2/E6.2 | 1 | A | 8015644777395 | 4 | 157.56
1SDA073807R1 | E2.2-E4.2-E6.2 | KLC-D bloqueio por chave N20005 na posição inserido / teste / extraído 1ª -E2/E6.2 | 1 | C | 8015644777401 | 4 | 157.56
1SDA073808R1 | E2.2-E4.2-E6.2 | KLC-D bloqueio por chave N20006 na posição inserido / teste / extraído 1ª -E2/E6.2 | 1 | C | 8015644777418 | 4 | 157.56
1SDA073809R1 | E2.2-E4.2-E6.2 | KLC-D bloqueio por chave N20007 na posição inserido / teste / extraído 1ª -E2/E6.2 | 1 | C | 8015644777425 | 4 | 157.56
1SDA073810R1 | E2.2-E4.2-E6.2 | KLC-D bloqueio por chave N20008 na posição inserido / teste / extraído 1ª -E2/E6.2 | 1 | C | 8015644777432 | 4 | 157.56
1SDA073811R1 | E2.2-E4.2-E6.2 | KLC-D bloqueio por chave N20009 na posição inserido / teste / extraído 1ª -E2/E6.2 | 1 | C | 8015644777449 | 4 | 157.56
1SDA073812R1 | E2.2-E4.2-E6.2 | KLP-D bloqueio por chave, diferentes, na posição inserido / teste / extraído 2ª -E2.2/E6.2 | 1 | A | 8015644777456 | 4 | 157.56
1SDA073813R1 | E2.2-E4.2-E6.2 | KLC-D bloqueio por chave N20005 na posição inserido / teste / extraído 2ª -E2/E6.2 | 1 | C | 8015644777463 | 4 | 157.56
1SDA073814R1 | E2.2-E4.2-E6.2 | KLC-D bloqueio por chave N20006 na posição inserido / teste / extraído 2ª -E2/E6.2 | 1 | C | 8015644777470 | 4 | 157.56
1SDA073815R1 | E2.2-E4.2-E6.2 | KLC-D bloqueio por chave N20007 na posição inserido / teste / extraído 2ª -E2/E6.2 | 1 | C | 8015644777487 | 4 | 157.56
1SDA073816R1 | E2.2-E4.2-E6.2 | KLC-D bloqueio por chave N20008 na posição inserido / teste / extraído 2ª -E2/E6.2 | 1 | C | 8015644777494 | 4 | 157.56
1SDA073817R1 | E2.2-E4.2-E6.2 | KLC-D bloqueio por chave N20009 na posição inserido / teste / extraído 2ª -E2/E6.2 | 1 | C | 8015644777500 | 4 | 157.56
1SDA073818R1 | E2.2-E4.2-E6.2 | KLP-A bloqueio por chave Ronis na posição inserido / teste / extraído 1ª -E2.2/E6.2 | 1 | C | 8015644777517 | 4 | 166.77
1SDA073819R1 | E2.2-E4.2-E6.2 | KLP-A bloqueio por chave Ronis na posição inserido / teste / extraído 2ª -E2.2/E6.2 | 1 | C | 8015644777524 | 4 | 166.77
1SDA073820R1 | E2.2-E4.2-E6.2 | KLP-A bloqueio por chave Castel na posição inserido / teste / extraído 1ª -E2.2/E6.2 | 1 | C | 8015644777531 | 4 | 166.77
1SDA073821R1 | E2.2-E4.2-E6.2 | KLP-A bloqueio por chave Castel na posição inserido / teste / extraído 2ª -E2.2/E6.2 | 1 | C | 8015644777548 | 4 | 166.77
1SDA073822R1 | E1.2 | KLP-D bloqueio por chave, diferentes, na posição inserido / teste / extraído 1ª -E1.2 | 1 | A | 8015644777555 | 4 | 113
1SDA073823R1 | E1.2 | KLC-D bloqueio por chave N20005 na posição inserido / teste / extraído 1ª -E1.2 | 1 | C | 8015644777562 | 4 | 113
1SDA073824R1 | E1.2 | KLC-D bloqueio por chave N20006 na posição inserido / teste / extraído 1ª -E1.2 | 1 | C | 8015644777579 | 4 | 113
1SDA073825R1 | E1.2 | KLC-D bloqueio por chave N20007 na posição inserido / teste / extraído 1ª -E1.2 | 1 | C | 8015644777586 | 4 | 113
1SDA073826R1 | E1.2 | KLC-D bloqueio por chave N20008 na posição inserido / teste / extraído 1ª -E1.2 | 1 | C | 8015644777593 | 4 | 113
1SDA073827R1 | E1.2 | KLC-D bloqueio por chave N20009 na posição inserido / teste / extraído 1ª -E1.2 | 1 | C | 8015644777609 | 4 | 113
1SDA073828R1 | E1.2 | KLP-D bloqueio por chave, diferentes, na posição inserido / teste / extraído 2ª -E1.2 | 1 | A | 8015644777616 | 4 | 113
1SDA073829R1 | E1.2 | KLC-D bloqueio por chave N20005 na posição inserido / teste / extraído 2ª -E1.2 | 1 | C | 8015644777623 | 4 | 113
1SDA073830R1 | E1.2 | KLC-D bloqueio por chave N20006 na posição inserido / teste / extraído 2ª -E1.2 | 1 | C | 8015644777630 | 4 | 113
1SDA073831R1 | E1.2 | KLC-D bloqueio por chave N20007 na posição inserido / teste / extraído 2ª -E1.2 | 1 | C | 8015644777647 | 4 | 113
1SDA073832R1 | E1.2 | KLC-D bloqueio por chave N20008 na posição inserido / teste / extraído 2ª -E1.2 | 1 | C | 8015644777654 | 4 | 113
1SDA073833R1 | E1.2 | KLC-D bloqueio por chave N20009 na posição inserido / teste / extraído 2ª -E1.2 | 1 | C | 8015644777661 | 4 | 113
1SDA073834R1 | E1.2 | KLP-A bloqueio por chave Ronis na posição inserido / teste / extraído 1ª -E1.2 | 1 | C | 8015644777678 | 4 | 65.65
1SDA073835R1 | E1.2 | KLP-A bloqueio por chave Ronis na posição inserido / teste / extraído 2ª -E1.2 | 1 | C | 8015644777685 | 4 | 65.65
1SDA073836R1 | E1.2 | KLP-A bloqueio por chave Castel na posição inserido / teste / extraído 1ª -E1.2 | 1 | C | 8015644777692 | 4 | 88.7
1SDA073837R1 | E1.2 | KLP-A bloqueio por chave Castel na posição inserido / teste / extraído 2ª -E1.2 | 1 | C | 8015644777708 | 4 | 88.7
1SDA073838R1 | E1.2 | Bloqueio suplementar na posição de extraído -E1.2 | 1 | A | 8015644777715 | 4 | 64.77
1SDA073839R1 | E2.2-E4.2-E6.2 | Bloqueio suplementar na posição de extraído -E2.2/E6.2 | 1 | A | 8015644777722 | 4 | 68.13
1SDA073840R1 | E1.2 | PLP bloqueio por cadeado na posição inserida / teste / extraído D=4/6/8 mm -E1.2 | 1 | C | 8015644777739 | 4 | 190.3
1SDA073841R1 | E2.2-E4.2-E6.2 | PLP bloqueio por cadeado na posição inserida / teste / extraído D=4/6/8 mm -E2.2/E6.2 | 1 | C | 8015644777746 | 4 | 190.3
1SDA073842R1 | E2.2 | SLE bloqueio dos ecrãs de proteção dos terminais das partes fixas D=4/6/8 mm -E2.2 | 1 | C | 8015644777753 | 4 | 34.53
1SDA073843R1 | E4.2 | SLE bloqueio dos ecrãs de proteção dos terminais das partes fixas D=4/6/8 mm -E4.2 | 1 | C | 8015644777760 | 4 | 34.53
1SDA073844R1 | E6.2 | SLE bloqueio dos ecrãs de proteção dos terminais das partes fixas D=4/6/8 mm -E6.2 | 1 | C | 8015644777777 | 4 | 34.53
1SDA073845R1 | E2.2 | DLR bloqueio mecânico da parte móvel na posição inserido / extraído quando a porta está aberta -E2.2 | 1 | C | 8015644777784 | 4 | 238.17
1SDA073846R1 | E4.2 | DLR bloqueio mecânico da parte móvel na posição inserido / extraído quando a porta está aberta -E4.2 | 1 | C | 8015644777791 | 4 | 238.17
1SDA073847R1 | E6.2 | DLR bloqueio mecânico da parte móvel na posição inserido / extraído quando a porta está aberta -E6.2 | 1 | C | 8015644777807 | 4 | 238.17
1SDA073849R1 | E2.2-E4.2-E6.2 | DLP bloqueio mecânico da abertura da porta na posição inserido / teste -E2.2/E6.2 | 1 | C | 8015644777821 | 4 | 170.13
1SDA073850R1 | E1.2 | DLC bloqueio mecânico da abertura da porta (cabo) -E1.2 | 1 | C | 8015644777838 | 4 | 459.41
1SDA073851R1 | E1.2 | DLC bloqueio mecânico da abertura da porta direto -E1.2 | 1 | C | 8015644777845 | 4 | 597.29
1SDA073852R1 | E2.2-E4.2-E6.2 | DLC bloqueio mecânico da abertura da porta (cabo) -E2.2/E6.2 | 1 | C | 8015644777852 | 4 | 506.72
1SDA073853R1 | E2.2-E4.2-E6.2 | DLC bloqueio mecânico da abertura da porta direto -E2.2/E6.2 | 1 | C | 8015644777869 | 4 | 506.72
1SDA073854R1 | E1.2 | PCB proteção transparente dos botões de abertura e fecho -E1.2 | 1 | A | 8015644777876 | 4 | 97.37
1SDA073855R1 | E1.2 | PCB proteção transparente dos botões de abertura e fecho D=4 mm -E1.2 | 1 | C | 8015644777883 | 4 | 98.99
1SDA073856R1 | E1.2 | PCB proteção transparente dos botões de abertura e fecho D=7 mm -E1.2 | 1 | C | 8015644777890 | 4 | 108.9
1SDA073857R1 | E1.2 | PCB proteção transparente dos botões de abertura e fecho D=8 mm -E1.2 | 1 | C | 8015644777906 | 4 | 108.9
1SDA073858R1 | E2.2-E4.2-E6.2 | PCB proteção transparente dos botões de abertura e fecho -E2.2/E6.2 | 1 | A | 8015644777913 | 4 | 101.87
1SDA073859R1 | E2.2-E4.2-E6.2 | PCB proteção transparente dos botões de abertura e fecho D=4 mm -E2.2/E6.2 | 1 | C | 8015644777920 | 4 | 141.41
1SDA073860R1 | E2.2-E4.2-E6.2 | PCB proteção transparente dos botões de abertura e fecho D=7 mm -E2.2/E6.2 | 1 | C | 8015644777937 | 4 | 190.3
1SDA073861R1 | E2.2-E4.2-E6.2 | PCB proteção transparente dos botões de abertura e fecho D=8 mm -E2.2/E6.2 | 1 | C | 8015644777944 | 4 | 190.3
1SDA073862R1 | E1.2 | Moldura IP30 -E1.2 F | 1 | C | 8015644777951 | 4 | 70.8
1SDA073863R1 | E1.2 | Moldura IP30 -E1.2 W | 1 | C | 8015644777968 | 4 | 70.8
1SDA073864R1 | E2.2-E4.2-E6.2 | Moldura IP30 -E2.2/E6.2 F | 1 | C | 8015644777975 | 4 | 225.69
1SDA073865R1 | E2.2-E4.2-E6.2 | Moldura IP30 -E2.2/E6.2 W | 1 | C | 8015644777982 | 4 | 225.69
1SDA073866R1 | E1.2 | Moldura IP54 chaves diferentes -E1.2 | 1 | C | 8015644777999 | 4 | 123.35
1SDA073867R1 | E2.2-E4.2-E6.2 | Moldura IP54chaves diferentes -E2.2/E6.2 | 1 | A | 8015644778002 | 4 | 439.68
1SDA073868R1 | E1.2 | Moldura IP54 chave N.20005 -E1.2 | 1 | C | 8015644778019 | 4 | 123.35
1SDA073869R1 | E2.2-E4.2-E6.2 | Moldura IP54 chave N.20005 -E2.2/E6.2 | 1 | A | 8015644778026 | 4 | 439.68
1SDA073870R1 | E2.2-E4.2-E6.2 | Moldura pré selável -E2.2/E6.2 | 1 | C | 8015644778033 | 4 | 52.68
1SDA073871R1 | E1.2 | HTC tapa bornes isolantes altos 2 x 3p -E1.2 | 1 | B | 8015644778040 | 4 | 63.73
1SDA073872R1 | E1.2 | HTC tapa bornes isolantes altos 2 x 4p -E1.2 | 1 | A | 8015644778057 | 4 | 82.15
1SDA073873R1 | E1.2 | LTC tapa bornes isolantes baixos 2 x 3p -E1.2 F | 1 | B | 8015644778064 | 4 | 54.3
1SDA073874R1 | E1.2 | LTC tapa bornes isolantes baixos 2 x 4p -E1.2 F | 1 | B | 8015644778071 | 4 | 72.36
1SDA073875R1 | E1.2 | LTC tapa bornes isolantes baixos 2 x 3p -E1.2 W | 1 | B | 8015644778088 | 4 | 54.3
1SDA073876R1 | E1.2 | LTC tapa bornes isolantes baixos 2 x 4p -E1.2 W | 1 | B | 8015644778095 | 4 | 72.36
1SDA073877R1 | E1.2 | FB100 separador de fase A=100 mm 4 peças -E1.2 3p | 1 | A | 8015644778101 | 4 | 20.52
1SDA073878R1 | E1.2 | FB100 separador de fase A=100 mm 6 peças -E1.2 4p | 1 | B | 8015644778118 | 4 | 30.73
1SDA073879R1 | E1.2 | FB100 separador de fase A=200 mm 4 peças -E1.2 3p | 1 | B | 8015644778125 | 4 | 30.95
1SDA073880R1 | E1.2 | FB100 separador de fase A=200 mm 6 peças -E1.2 4p | 1 | A | 8015644778132 | 4 | 46.06
1SDA073881R1 | E1.2/E6.2 | Cabo para encravamento mecânico horizontal tipo A -E1.2/E6.2 | 1 | A | 8015644781491 | 4 | 116.93
1SDA073882R1 | E2.2-E4.2-E6.2 | Cabo para encravamento mecânico horizontal tipo B, C, D -E1.2/E6.2 | 1 | B | 8015644781507 | 4 | 233.77
1SDA073885R1 | E1.2/E6.2 | Cabo para encravamento mecânico vertical tipo A -E1.2/E6.2 | 1 | A | 8015644778187 | 4 | 116.93
1SDA073886R1 | E2.2-E4.2-E6.2 | Cabo para encravamento mecânico vertical tipo B, C, D -E1.2/E6.2 | 1 | B | 8015644778194 | 4 | 233.77
1SDA073889R1 | E1.2/E6.2 | Mecanismo para encravamento mecânico para disjuntor fixo / parte móvel -E2.2 3p/4p | 1 | A | 8015644778224 | 4 | 246.47
1SDA073890R1 | E2.2-E4.2-E6.2 | Mecanismo para encravamento mecânico para disjuntor fixo / parte móvel -E4.2 3p/4p | 1 | A | 8015644778231 | 4 | 246.47
1SDA073891R1 | E2.2-E4.2-E6.2 | Mecanismo para encravamento mecânico para disjuntor fixo / parte móvel -E6.2 3p | 1 | B | 8015644778248 | 4 | 266.9
1SDA073892R1 | E2.2-E4.2-E6.2 | Mecanismo para encravamento mecânico para disjuntor fixo / parte móvel -E6.2 4p | 1 | B | 8015644778255 | 4 | 246.47
1SDA073893R1 | E1.2 | Suporte para encravamento mecânico do disjuntor fixo, tipo A -E1.2 | 1 | A | 8015644778262 | 4 | 517.11
1SDA073894R1 | E1.2 | Suporte para encravamento mecânico do disjuntor fixo, tipo A, montado em placa de fundo -E1.2 | 1 | A | 8015644778279 | 4 | 517.11
1SDA073895R1 | E2.2-E4.2-E6.2 | Suporte para encravamento mecânico para disjuntor fixo / parte fixa, tipo A, B, D -E2.2/E6.2 | 1 | A | 8015644778286 | 4 | 272.39
1SDA073896R1 | E2.2-E4.2-E6.2 | Suporte para encravamento mecânico para parte fixa, tipo A -E1.2 | 1 | A | 8015644778293 | 4 | 517.11
1SDA073897R1 | E2.2-E4.2-E6.2 | Suporte para encravamento mecânico para disjuntor fixo / parte fixa, tipo C -E1.2/E6.2 | 1 | B | 8015644778309 | 4 | 272.39
1SDA073906R1 | E1.2/E6.2 | Terminais para toróide RC, 10 peças -E1.2/E6.2 | 1 | C | 8015644778392 | 4 | 97.64
1SDA073907R1 | E1.2 | Base fixa do extraível, terminais HR-HR 3p Iu1600 -E1.2 | 1 | A | 8015644778408 | 4 | 1434.84
1SDA073908R1 | E1.2 | Base fixa do extraível, terminais HR-HR 4p Iu1600 -E1.2 | 1 | A | 8015644778415 | 4 | 1908.03
1SDA073909R1 | E2.2 | Base fixa do extraível, terminais HR-HR 3P Iu2000 -E2.2 | 1 | A | 8015644778422 | 4 | 1501.92
1SDA073910R1 | E2.2 | Base fixa do extraível, terminais HR-HR 4P Iu2000 -E2.2 | 1 | A | 8015644778439 | 4 | 1962.51
1SDA073911R1 | E2.2 | Base fixa do extraível, terminais HR-HR 3P Iu2500 -E2.2 | 1 | A | 8015644778446 | 4 | 1569.08
1SDA073912R1 | E2.2 | Base fixa do extraível, terminais HR-HR 4P Iu2500 -E2.2 | 1 | A | 8015644778453 | 4 | 2032.59
1SDA073913R1 | E4.2 | Base fixa do extraível, terminais HR-HR 3P Iu3200 -E4.2 | 1 | A | 8015644778460 | 4 | 2102.69
1SDA073914R1 | E4.2 | Base fixa do extraível, terminais HR-HR 4P Iu3200 -E4.2 | 1 | A | 8015644778477 | 4 | 2569.95
1SDA073915R1 | E4.2 | Base fixa do extraível, terminais HR-HR 3P Iu4000 -E4.2 | 1 | B | 8015644778484 | 4 | 2893.54
1SDA073916R1 | E4.2 | Base fixa do extraível, terminais HR-HR 4P Iu4000 -E4.2 | 1 | B | 8015644778491 | 4 | 3504.05
1SDA073917R1 | E6.2 | Base fixa do extraível, terminais HR-HR 3P Iu5000 -E6.2 | 1 | B | 8015644778507 | 4 | 3599.14
1SDA073918R1 | E6.2 | Base fixa do extraível, terminais HR-HR 4P Iu5000 -E6.2 | 1 | B | 8015644778514 | 4 | 4438.49
1SDA073919R1 | E6.2 | Base fixa do extraível, terminais HR-HR 4P Iu5000 -E6.2/f | 1 | C | 8015644778521 | 4 | 5104.25
1SDA073920R1 | E6.2 | Base fixa do extraível, terminais HR-HR 3P Iu6300 -E6.2 | 1 | B | 8015644778538 | 4 | 3788.56
1SDA073921R1 | E6.2 | Base fixa do extraível, terminais HR-HR 4P Iu6300 -E6.2 | 1 | B | 8015644778545 | 4 | 4672.07
1SDA073922R1 | E6.2 | Base fixa do extraível, terminais HR-HR 4P Iu6300 -E6.2/f | 1 | C | 8015644778552 | 4 | 5372.88
1SDA073939R1 | E1.2 | Kit terminal EF superior 3 peças montadas -E1.2 W FP | 1 | C | 8015644778729 | 4 | 134
1SDA073940R1 | E1.2 | Kit terminal EF superior 4 peças montadas -E1.2 W FP | 1 | B | 8015644778736 | 4 | 178.64
1SDA073941R1 | E1.2 | Kit terminal EF inferior 3 peças montadas -E1.2 W FP | 1 | C | 8015644778743 | 4 | 134
1SDA073942R1 | E1.2 | Kit terminal EF inferior 4 peças montadas -E1.2 W FP | 1 | B | 8015644778750 | 4 | 178.64
1SDA073943R1 | E1.2 | Kit terminal EF 3 peças soltas -E1.2 W FP | 1 | C | 8015644778767 | 4 | 191.39
1SDA073944R1 | E1.2 | Kit terminal EF 4 peças soltas -E1.2 W FP | 1 | C | 8015644778774 | 4 | 255.24
1SDA073949R1 | E1.2 | Kit terminal HR/VR 3 peças soltas -E1.2 W FP | 1 | C | 8015644778828 | 4 | 165.59
1SDA073950R1 | E1.2 | Kit terminal HR/VR 4 peças soltas -E1.2 W FP | 1 | C | 8015644778835 | 4 | 220.76
1SDA073951R1 | E1.2 | Kit terminal ES superior 3 peças montadas -E1.2 W FP | 1 | C | 8015644778842 | 4 | 255.33
1SDA073952R1 | E1.2 | Kit terminal ES superior 4 peças montadas -E1.2 W FP | 1 | C | 8015644778859 | 4 | 340.53
1SDA073953R1 | E1.2 | Kit terminal ES inferior 3 peças montadas -E1.2 W FP | 1 | C | 8015644778866 | 4 | 255.33
1SDA073954R1 | E1.2 | Kit terminal ES inferior 4 peças montadas -E1.2 W FP | 1 | C | 8015644778873 | 4 | 340.53
1SDA073955R1 | E1.2 | Kit terminal ES 3 peças soltas -E1.2 W FP | 1 | C | 8015644778880 | 4 | 364.75
1SDA073956R1 | E1.2 | Kit terminal ES 4 peças soltas -E1.2 W FP | 1 | C | 8015644778897 | 4 | 486.43
1SDA073957R1 | E1.2 | Kit terminal SHR superior 3 peças montadas -E1.2 W FP | 1 | C | 8015644778903 | 4 | 197.5
1SDA073958R1 | E1.2 | Kit terminal SHR superior 4 peças montadas -E1.2 W FP | 1 | C | 8015644778910 | 4 | 266.58
1SDA073959R1 | E1.2 | Kit terminal SHR inferior 3 peças montadas -E1.2 W FP | 1 | C | 8015644778927 | 4 | 197.5
1SDA073960R1 | E1.2 | Kit terminal SHR inferior 4 peças montadas -E1.2 W FP | 1 | C | 8015644778934 | 4 | 266.58
1SDA073961R1 | E1.2 | Kit terminal SHR 3 peças soltas -E1.2 W FP | 1 | C | 8015644778941 | 4 | 197.5
1SDA073962R1 | E1.2 | Kit terminal SHR 4 peças soltas -E1.2 W FP | 1 | C | 8015644778958 | 4 | 266.58
1SDA073963R1 | E1.2 | Kit terminal EF superior 3 peças montadas -E1.2 F | 1 | C | 8015644778965 | 4 | 121.95
1SDA073964R1 | E1.2 | Kit terminal EF superior 4 peças montadas -E1.2 F | 1 | C | 8015644778972 | 4 | 162.67
1SDA073965R1 | E1.2 | Kit terminal EF inferior 3 peças montadas -E1.2 F | 1 | C | 8015644778989 | 4 | 121.95
1SDA073966R1 | E1.2 | Kit terminal EF inferior 4 peças montadas -E1.2 F | 1 | C | 8015644778996 | 4 | 162.67
1SDA073967R1 | E1.2 | Kit terminal EF 3 peças soltas -E1.2 F | 1 | C | 8015644779009 | 4 | 121.95
1SDA073968R1 | E1.2 | Kit terminal EF 4 peças soltas -E1.2 F | 1 | C | 8015644779016 | 4 | 162.67
1SDA073973R1 | E1.2 | Kit terminal F 3 peças soltas -E1.2 F | 1 | C | 8015644779061 | 4 | 165.59
1SDA073974R1 | E1.2 | Kit terminal F 4 peças soltas -E1.2 F | 1 | C | 8015644779078 | 4 | 220.76
1SDA073975R1 | E1.2 | Kit terminal ES superior 3 peças montadas -E1.2 F | 1 | C | 8015644779085 | 4 | 364.75
1SDA073976R1 | E1.2 | Kit terminal ES superior 4 peças montadas -E1.2 F | 1 | C | 8015644779092 | 4 | 499.7
1SDA073977R1 | E1.2 | Kit terminal ES inferior 3 peças montadas -E1.2 F | 1 | C | 8015644779108 | 4 | 364.75
1SDA073978R1 | E1.2 | Kit terminal ES inferior 4 peças montadas -E1.2 F | 1 | C | 8015644779115 | 4 | 499.7
1SDA073979R1 | E1.2 | Kit terminal ES 3 peças soltas -E1.2 F | 1 | C | 8015644779122 | 4 | 364.75
1SDA073980R1 | E1.2 | Kit terminal ES 4 peças soltas -E1.2 F | 1 | C | 8015644779139 | 4 | 499.7
1SDA073981R1 | E1.2 | Kit terminal HR superior 3 peças montadas -E1.2 F | 1 | C | 8015644779146 | 4 | 323.85
1SDA073982R1 | E1.2 | Kit terminal HR superior 4 peças montadas -E1.2 F | 1 | C | 8015644779153 | 4 | 431.83
1SDA073983R1 | E1.2 | Kit terminal HR inferior 3 peças montadas -E1.2 F | 1 | C | 8015644779160 | 4 | 323.85
1SDA073984R1 | E1.2 | Kit terminal HR inferior 4 peças montadas -E1.2 F | 1 | C | 8015644779177 | 4 | 431.83
1SDA073985R1 | E1.2 | Kit terminal VR superior 3 peças montadas -E1.2 F | 1 | C | 8015644779184 | 4 | 323.85
1SDA073986R1 | E1.2 | Kit terminal VR superior 4 peças montadas -E1.2 F | 1 | C | 8015644779191 | 4 | 431.83
1SDA073987R1 | E1.2 | Kit terminal VR inferior 3 peças montadas -E1.2 F | 1 | C | 8015644779207 | 4 | 323.85
1SDA073988R1 | E1.2 | Kit terminal VR inferior 4 peças montadas -E1.2 F | 1 | C | 8015644779214 | 4 | 431.83
1SDA073989R1 | E1.2 | Kit terminal HR/VR 3 peças soltas -E1.2 F | 1 | C | 8015644779221 | 4 | 323.85
1SDA073990R1 | E1.2 | Kit terminal HR/VR 4 peças soltas -E1.2 F | 1 | C | 8015644779238 | 4 | 431.83
1SDA073997R1 | E1.2 | Kit terminal FC superior 4x240 3 peças soltas -E1.2 F | 1 | C | 8015644779306 | 4 | 272.83
1SDA073998R1 | E1.2 | Kit terminal FC superior 4x240 4 peças soltas -E1.2 F | 1 | C | 8015644779313 | 4 | 349.82
1SDA073999R1 | E1.2 | Kit terminal FC inferior 4x240 3 peças soltas -E1.2 F | 1 | C | 8015644779320 | 4 | 272.83
1SDA074000R1 | E1.2 | Kit terminal FC inferior 4x240 4 peças soltas -E1.2 F | 1 | C | 8015644779337 | 4 | 349.82
1SDA074001R1 | E1.2 | Kit terminal FC 4x240 3 peças soltas -E1.2 F | 1 | C | 8015644779344 | 4 | 272.83
1SDA074002R1 | E1.2 | Kit terminal FC 4x240 4 peças soltas -E1.2 F | 1 | C | 8015644779351 | 4 | 349.82
1SDA074007R1 | E2.2 | Kit terminal VR/HR 3 peças soltas -E2.2 2000A | 1 | C | 8015644779405 | 4 | 343.23
1SDA074008R1 | E2.2 | Kit terminal VR/HR 4 peças soltas -E2.2 2000A | 1 | C | 8015644779412 | 4 | 457.75
1SDA074013R1 | E2.2 | Kit terminal VR/HR 3 peças soltas -E2.2 2500A | 1 | C | 8015644779467 | 4 | 605.97
1SDA074014R1 | E2.2 | Kit terminal VR/HR 4 peças soltas -E2.2 2500A | 1 | C | 8015644779474 | 4 | 807.87
1SDA074019R1 | E4.2 | Kit terminal VR/HR 3 peças soltas -E4.2 3200A | 1 | C | 8015644779528 | 4 | 605.97
1SDA074020R1 | E4.2 | Kit terminal VR/HR 4 peças soltas -E4.2 3200A | 1 | C | 8015644779535 | 4 | 807.87
1SDA074025R1 | E4.2 | Kit terminal VR/HR 3 peças soltas -E4.2 4000A | 1 | C | 8015644779580 | 4 | 1087.94
1SDA074026R1 | E4.2 | Kit terminal VR/HR 4 peças soltas -E4.2 4000A | 1 | C | 8015644779597 | 4 | 1269.24
1SDA074033R1 | E6.2 | Kit terminal VR/HR 3 peças soltas -E6.2 5000A | 1 | C | 8015644779665 | 4 | 1357.23
1SDA074034R1 | E6.2 | Kit terminal VR/HR 4 peças soltas -E6.2 5000A | 1 | C | 8015644779672 | 4 | 1583.4
1SDA074035R1 | E6.2/f | Kit terminal VR/HR 4 peças soltas -E6.2/f 5000A | 1 | C | 8015644779689 | 4 | 1820.91
1SDA074042R1 | E6.2 | Kit terminal VR/HR 3 peças soltas -E6.2 6300A | 1 | C | 8015644779757 | 4 | 1357.23
1SDA074043R1 | E6.2 | Kit terminal VR/HR 4 peças soltas -E6.2 6300A | 1 | C | 8015644779764 | 4 | 1583.4
1SDA074044R1 | E6.2/f | Kit terminal VR/HR 4 peças soltas -E6.2/f 6300A | 1 | C | 8015644779771 | 4 | 1820.91
1SDA074045R1 | E2.2 | Kit terminal SHR superior 3 peças montadas -E2.2 2000A | 1 | C | 8015644779788 | 4 | 144.17
1SDA074046R1 | E2.2 | Kit terminal SHR superior 4 peças montadas -E2.2 2000A | 1 | C | 8015644779795 | 4 | 192.22
1SDA074047R1 | E2.2 | Kit terminal SHR inferior 3 peças montadas -E2.2 2000A | 1 | C | 8015644779801 | 4 | 144.17
1SDA074048R1 | E2.2 | Kit terminal SHR inferior 4 peças montadas -E2.2 2000A | 1 | C | 8015644779818 | 4 | 192.22
1SDA074049R1 | E2.2 | Kit terminal SHR 3 peças soltas -E2.2 2000A | 1 | C | 8015644779825 | 4 | 480.58
1SDA074050R1 | E2.2 | Kit terminal SHR 4 peças soltas -E2.2 2000A | 1 | C | 8015644779832 | 4 | 640.85
1SDA074051R1 | E2.2 | Kit terminal SHR superior 3 peças montadas -E2.2 2500A | 1 | C | 8015644779849 | 4 | 412.01
1SDA074052R1 | E2.2 | Kit terminal SHR superior 4 peças montadas -E2.2 2500A | 1 | C | 8015644779856 | 4 | 549.4
1SDA074053R1 | E2.2 | Kit terminal SHR inferior 3 peças montadas -E2.2 2500A | 1 | C | 8015644779863 | 4 | 412.01
1SDA074054R1 | E2.2 | Kit terminal SHR inferior 4 peças montadas -E2.2 2500A | 1 | C | 8015644779870 | 4 | 549.4
1SDA074055R1 | E2.2 | Kit terminal SHR 3 peças soltas -E2.2 2500A | 1 | C | 8015644779887 | 4 | 1030.12
1SDA074056R1 | E2.2 | Kit terminal SHR 4 peças soltas -E2.2 2500A | 1 | C | 8015644779894 | 4 | 1373.38
1SDA074057R1 | E2.2 | Kit terminal VHR superior 3 peças montadas -E2.2 2000A | 1 | C | 8015644779900 | 4 | 147.26
1SDA074058R1 | E2.2 | Kit terminal VHR superior 4 peças montadas -E2.2 2000A | 1 | C | 8015644779917 | 4 | 196.41
1SDA074059R1 | E2.2 | Kit terminal VHR inferior 3 peças montadas -E2.2 2000A | 1 | C | 8015644779924 | 4 | 147.26
1SDA074060R1 | E2.2 | Kit terminal VHR inferior 4 peças montadas -E2.2 2000A | 1 | C | 8015644779931 | 4 | 196.41
1SDA074061R1 | E2.2 | Kit terminal VHR 3 peças soltas -E2.2 2000A | 1 | C | 8015644779948 | 4 | 490.88
1SDA074062R1 | E2.2 | Kit terminal VHR 4 peças soltas -E2.2 2000A | 1 | C | 8015644779955 | 4 | 654.59
1SDA074063R1 | E2.2 | Kit terminal VHR superior 3 peças montadas -E2.2 2500A | 1 | C | 8015644779962 | 4 | 237.57
1SDA074064R1 | E2.2 | Kit terminal VHR superior 4 peças montadas -E2.2 2500A | 1 | C | 8015644779979 | 4 | 316.78
1SDA074065R1 | E2.2 | Kit terminal VHR inferior 3 peças montadas -E2.2 2500A | 1 | C | 8015644779986 | 4 | 237.57
1SDA074066R1 | E2.2 | Kit terminal VHR inferior 4 peças montadas -E2.2 2500A | 1 | C | 8015644779993 | 4 | 316.78
1SDA074067R1 | E2.2 | Kit terminal VHR 3 peças soltas -E2.2 2500A | 1 | C | 8015644780005 | 4 | 593.84
1SDA074068R1 | E2.2 | Kit terminal VHR 4 peças soltas -E2.2 2500A | 1 | C | 8015644780012 | 4 | 791.86
1SDA074073R1 | E2.2 | Kit terminal FL 3 peças soltas -E2.2 W FP | 1 | C | 8015644780067 | 4 | 324.46
1SDA074074R1 | E2.2 | Kit terminal FL 4 peças soltas -E2.2 W FP | 1 | C | 8015644780074 | 4 | 432.66
1SDA074079R1 | E4.2 | Kit terminal FL 3 peças soltas -E4.2 W FP | 1 | C | 8015644780128 | 4 | 507.69
1SDA074080R1 | E4.2 | Kit terminal FL 4 peças soltas -E4.2 W FP | 1 | C | 8015644780135 | 4 | 676.94
1SDA074087R1 | E6.2 | Kit terminal FL 3 peças soltas -E6.2 W FP | 1 | C | 8015644780203 | 4 | 1120.28
1SDA074088R1 | E6.2 | Kit terminal FL 4 peças soltas -E6.2 W FP | 1 | C | 8015644780210 | 4 | 1307
1SDA074089R1 | E6.2/f | Kit terminal FL 4 peças soltas -E6.2/f W FP | 1 | C | 8015644780227 | 4 | 1493.71
1SDA074090R1 | E2.2 | Kit terminal F superior 3 peças montadas -E2.2 W FP | 1 | C | 8015644780234 | 4 | 456.97
1SDA074091R1 | E2.2 | Kit terminal F superior 4 peças montadas -E2.2 W FP | 1 | C | 8015644780241 | 4 | 609.2
1SDA074092R1 | E2.2 | Kit terminal F inferior 3 peças montadas -E2.2 W FP | 1 | C | 8015644780258 | 4 | 456.97
1SDA074093R1 | E2.2 | Kit terminal F inferior 4 peças montadas -E2.2 W FP | 1 | C | 8015644780265 | 4 | 609.2
1SDA074094R1 | E2.2 | Kit terminal F superior 3 peças soltas -E2.2 W FP | 1 | C | 8015644780272 | 4 | 761.57
1SDA074095R1 | E2.2 | Kit terminal F superior 4 peças soltas -E2.2 W FP | 1 | C | 8015644780289 | 4 | 1015.36
1SDA074096R1 | E2.2 | Kit terminal F inferior 3 peças soltas -E2.2 W FP | 1 | C | 8015644780296 | 4 | 761.57
1SDA074097R1 | E2.2 | Kit terminal F inferior 4 peças soltas -E2.2 W FP | 1 | C | 8015644780302 | 4 | 1015.36
1SDA074098R1 | E4.2 | Kit terminal F superior 3 peças montadas -E4.2 W FP | 1 | C | 8015644780319 | 4 | 803.73
1SDA074099R1 | E4.2 | Kit terminal F superior 4 peças montadas -E4.2 W FP | 1 | C | 8015644780326 | 4 | 1071.71
1SDA074100R1 | E4.2 | Kit terminal F inferior 3 peças montadas -E4.2 W FP | 1 | C | 8015644780333 | 4 | 803.73
1SDA074101R1 | E4.2 | Kit terminal F inferior 4 peças montadas -E4.2 W FP | 1 | C | 8015644780340 | 4 | 1071.71
1SDA074102R1 | E4.2 | Kit terminal F superior 3 peças soltas -E4.2 W FP | 1 | C | 8015644780357 | 4 | 1339.6
1SDA074103R1 | E4.2 | Kit terminal F superior 4 peças soltas -E4.2 W FP | 1 | C | 8015644780364 | 4 | 1786.13
1SDA074104R1 | E4.2 | Kit terminal F inferior 3 peças soltas -E4.2 W FP | 1 | C | 8015644780371 | 4 | 1339.6
1SDA074105R1 | E4.2 | Kit terminal F inferior 4 peças soltas -E4.2 W FP | 1 | C | 8015644780388 | 4 | 1786.13
1SDA074106R1 | E6.2 | Kit terminal F superior 3 peças montadas -E6.2 W FP | 1 | C | 8015644780395 | 4 | 1411.58
1SDA074107R1 | E6.2 | Kit terminal F superior 4 peças montadas -E6.2 W FP | 1 | C | 8015644780401 | 4 | 1646.77
1SDA074108R1 | E6.2/f | Kit terminal F superior 4 peças montadas -E6.2/f W FP | 1 | C | 8015644780418 | 4 | 1882.07
1SDA074109R1 | E6.2 | Kit terminal F inferior 3 peças montadas -E6.2 W FP | 1 | C | 8015644780425 | 4 | 1411.58
1SDA074110R1 | E6.2 | Kit terminal F inferior 4 peças montadas -E6.2 W FP | 1 | C | 8015644780432 | 4 | 1646.77
1SDA074111R1 | E6.2/f | Kit terminal F inferior 4 peças montadas -E6.2/f W FP | 1 | C | 8015644780449 | 4 | 1882.07
1SDA074112R1 | E6.2 | Kit terminal F superior 3 peças soltas -E6.2 W FP | 1 | C | 8015644780456 | 4 | 2352.56
1SDA074113R1 | E6.2 | Kit terminal F superior 4 peças soltas -E6.2 W FP | 1 | C | 8015644780463 | 4 | 2744.67
1SDA074114R1 | E6.2/f | Kit terminal F superior 4 peças soltas -E6.2/f W FP | 1 | C | 8015644780470 | 4 | 3136.73
1SDA074115R1 | E6.2 | Kit terminal F inferior 3 peças soltas -E6.2 W FP | 1 | C | 8015644780487 | 4 | 2352.56
1SDA074116R1 | E6.2 | Kit terminal F inferior 4 peças soltas -E6.2 W FP | 1 | C | 8015644780494 | 4 | 2744.67
1SDA074117R1 | E6.2/f | Kit terminal F inferior 4 peças soltas -E6.2/f W FP | 1 | C | 8015644780500 | 4 | 3136.73
1SDA074118R1 | E2.2 | Kit terminal F superior 3 peças montadas -E2.2 F | 1 | C | 8015644780517 | 4 | 456.97
1SDA074119R1 | E2.2 | Kit terminal F superior 4 peças montadas -E2.2 F | 1 | C | 8015644780524 | 4 | 609.2
1SDA074120R1 | E2.2 | Kit terminal F inferior 3 peças montadas -E2.2 F | 1 | C | 8015644780531 | 4 | 456.97
1SDA074121R1 | E2.2 | Kit terminal F inferior 4 peças montadas -E2.2 F | 1 | C | 8015644780548 | 4 | 609.2
1SDA074122R1 | E2.2 | Kit terminal F superior 3 peças soltas -E2.2 F | 1 | C | 8015644780555 | 4 | 761.57
1SDA074123R1 | E2.2 | Kit terminal F superior 4 peças soltas -E2.2 F | 1 | C | 8015644780562 | 4 | 1015.36
1SDA074124R1 | E2.2 | Kit terminal F inferior 3 peças soltas -E2.2 F | 1 | C | 8015644780579 | 4 | 761.57
1SDA074125R1 | E2.2 | Kit terminal F inferior 4 peças soltas -E2.2 F | 1 | C | 8015644780586 | 4 | 1015.36
1SDA074126R1 | E4.2 | Kit terminal F superior 3 peças montadas -E4.2 F | 1 | C | 8015644780593 | 4 | 803.73
1SDA074127R1 | E4.2 | Kit terminal F superior 4 peças montadas -E4.2 F | 1 | C | 8015644780609 | 4 | 1071.71
1SDA074128R1 | E4.2 | Kit terminal F inferior 3 peças montadas -E4.2 F | 1 | C | 8015644780616 | 4 | 803.73
1SDA074129R1 | E4.2 | Kit terminal F inferior 4 peças montadas -E4.2 F | 1 | C | 8015644780623 | 4 | 1071.71
1SDA074130R1 | E4.2 | Kit terminal F superior 3 peças soltas -E4.2 F | 1 | C | 8015644780630 | 4 | 1339.6
1SDA074131R1 | E4.2 | Kit terminal F superior 4 peças soltas -E4.2 F | 1 | C | 8015644780647 | 4 | 1786.13
1SDA074132R1 | E4.2 | Kit terminal F inferior 3 peças soltas -E4.2 F | 1 | C | 8015644780654 | 4 | 1339.6
1SDA074133R1 | E4.2 | Kit terminal F inferior 4 peças soltas -E4.2 F | 1 | C | 8015644780661 | 4 | 1786.13
1SDA074134R1 | E6.2 | Kit terminal F superior 3 peças montadas -E6.2 F | 1 | C | 8015644780678 | 4 | 1411.58
1SDA074135R1 | E6.2 | Kit terminal F superior 4 peças montadas -E6.2 F | 1 | C | 8015644780685 | 4 | 1646.77
1SDA074136R1 | E6.2/f | Kit terminal F superior 4 peças montadas -E6.2/f F | 1 | C | 8015644780692 | 4 | 1882.07
1SDA074137R1 | E6.2 | Kit terminal F inferior 3 peças montadas -E6.2 F | 1 | C | 8015644780708 | 4 | 1411.58
1SDA074138R1 | E6.2 | Kit terminal F inferior 4 peças montadas -E6.2 F | 1 | C | 8015644780715 | 4 | 1646.77
1SDA074139R1 | E6.2/f | Kit terminal F inferior 4 peças montadas -E6.2/f F | 1 | C | 8015644780722 | 4 | 1882.07
1SDA074140R1 | E6.2 | Kit terminal F superior 3 peças soltas -E6.2 F | 1 | C | 8015644780739 | 4 | 2352.56
1SDA074141R1 | E6.2 | Kit terminal F superior 4 peças soltas -E6.2 F | 1 | C | 8015644780746 | 4 | 2744.67
1SDA074142R1 | E6.2/f | Kit terminal F superior 4 peças soltas -E6.2/f F | 1 | C | 8015644780753 | 4 | 3136.73
1SDA074143R1 | E6.2 | Kit terminal F inferior 3 peças soltas -E6.2 F | 1 | C | 8015644780760 | 4 | 2352.56
1SDA074144R1 | E6.2 | Kit terminal F inferior 4 peças soltas -E6.2 F | 1 | C | 8015644780777 | 4 | 2744.67
1SDA074145R1 | E6.2/f | Kit terminal F inferior 4 peças soltas -E6.2/f F | 1 | C | 8015644780784 | 4 | 3136.73
1SDA074150R1 | E1.2/E6.2 | Modulo de conetividade Ekip Com Modbus RS-485 -E1.2/E6.2 | 1 | A | 8015644780838 | 4 | 1055.78
1SDA074151R1 | E1.2/E6.2 | Modulo de conetividade Ekip Com Modbus TCP -E1.2/E6.2 | 1 | A | 8015644780845 | 4 | 1715.65
1SDA074152R1 | E1.2/E6.2 | Modulo de conetividade Ekip Com Profibus -E1.2/E6.2 | 1 | C | 8015644780852 | 4 | 1451.73
1SDA074153R1 | E1.2/E6.2 | Modulo de conetividade Ekip Com Profinet -E1.2/E6.2 | 1 | C | 8015644780869 | 4 | 2375.47
1SDA074154R1 | E1.2/E6.2 | Modulo de conetividade Ekip Com DeviceNet -E1.2/E6.2 | 1 | C | 8015644780876 | 4 | 1451.73
1SDA074155R1 | E1.2/E6.2 | Modulo de conetividade Ekip Com EtherNet/IP -E1.2/E6.2 | 1 | C | 8015644780883 | 4 | 2375.47
1SDA074156R1 | E1.2/E6.2 | Modulo de conetividade Ekip Com IEC61850 -E1.2/E6.2 | 1 | C | 8015644780890 | 4 | 2877.43
1SDA074157R1 | E1.2/E6.2 | Modulo de conetividade Ekip Com R Modbus RS-485 -E1.2/E6.2 | 1 | C | 8015644780906 | 4 | 1055.78
1SDA074158R1 | E1.2/E6.2 | Modulo de conetividade Ekip Com R Modbus TCP -E1.2/E6.2 | 1 | C | 8015644780913 | 4 | 1715.65
1SDA074159R1 | E1.2/E6.2 | Modulo de conetividade Ekip Com R Profibus -E1.2/E6.2 | 1 | C | 8015644780920 | 4 | 1451.73
1SDA074160R1 | E1.2/E6.2 | Modulo de conetividade Ekip ComR Profinet -E1.2/E6.2 | 1 | C | 8015644780937 | 4 | 2375.47
1SDA074161R1 | E1.2/E6.2 | Modulo de conetividade Ekip Com R DeviceNet -E1.2/E6.2 | 1 | C | 8015644780944 | 4 | 1451.73
1SDA074162R1 | E1.2/E6.2 | Modulo de conetividade Ekip Com R EtherNet/IP -E1.2/E6.2 | 1 | C | 8015644780951 | 4 | 2375.47
1SDA074163R1 | E1.2/E6.2 | Modulo de conectividade EKIP LINK -E1.2/E6.2 | 1 | C | 8015644780968 | 4 | 1286.7
1SDA074164R1 | E1.2/E6.2 | Modulo de conetividade Ekip Com Bluetooth -E1.2/E6.2 | 1 | C | 8015644780975 | 4 | 1563.85
1SDA074166R1 | E1.2/E6.2 | Modulo de conetividade Ekip Com Actuator -E1.2/E6.2 | 1 | B | 8015644780999 | 4 | 143.33
1SDA074167R1 | E1.2/E6.2 | Modulo de sinalização Ekip 2K-1 -E1.2/E6.2 | 1 | C | 8015644781002 | 4 | 547.92
1SDA074168R1 | E1.2/E6.2 | Modulo de sinalização Ekip 2K-2 -E1.2/E6.2 | 1 | C | 8015644781019 | 4 | 547.92
1SDA074169R1 | E1.2/E6.2 | Modulo de sinalização Ekip 2K-3 -E1.2/E6.2 | 1 | C | 8015644781026 | 4 | 547.92
1SDA074170R1 | E1.2/E6.2 | Modulo de sinalização Ekip 4K -E2.2/E6.2 | 1 | C | 8015644781033 | 4 | 913.15
1SDA074171R1 | E1.2/E6.2 | Modulo de sinalização Ekip 10K -E1.2/E6.2 | 1 | B | 8015644781040 | 4 | 1278.46
1SDA074172R1 | E1.2/E6.2 | Ekip modulo de alimentação 110 - 240 V c.a. / c.c. -E1.2/E6.2 | 1 | A | 8015644781057 | 4 | 186.9
1SDA074173R1 | E1.2/E6.2 | Ekip modulo de alimentação 24 - 48 V c.c. -E1.2/E6.2 | 1 | C | 8015644781064 | 4 | 186.9
1SDA074183R1 | E1.2/E6.2 | Ekip Synchrocheck -E1.2/E6.2 | 1 | C | 8015644781163 | 4 | 1775.62
1SDA074184R1 | E1.2 | Modulo Ekip Measuring -E1.2 | 1 | C | 8015644781170 | 4 | 523.74
1SDA074185R1 | E1.2 | Modulo Ekip Measuring Pro -E1.2 | 1 | B | 8015644781187 | 4 | 2195.57
1SDA074186R1 | E2.2 | Modulo Ekip Measuring -E2.2 | 1 | C | 8015644781194 | 4 | 523.74
1SDA074187R1 | E2.2 | Modulo Ekip Measuring Pro -E2.2 | 1 | B | 8015644781200 | 4 | 2195.57
1SDA074188R1 | E4.2 | Modulo Ekip Measuring -E4.2 | 1 | C | 8015644781217 | 4 | 523.74
1SDA074189R1 | E4.2 | Modulo Ekip Measuring Pro -E4.2 | 1 | B | 8015644781224 | 4 | 2195.57
1SDA074190R1 | E6.2 | Modulo Ekip Measuring -E6.2 | 1 | C | 8015644781231 | 4 | 523.74
1SDA074191R1 | E6.2 | Modulo Ekip Measuring Pro -E6.2 | 1 | B | 8015644781248 | 4 | 2195.57
1SDA074192R1 | E1.2/E6.2 | Ecrã frontal do quadro Ekip Multimeter -E1.2/E6.2 | 1 | C | 8015644781255 | 4 | 375.31
1SDA074193R1 | E1.2/E6.2 | Bateria -E1.2/E6.2 | 1 | C | 8015644781262 | 4 | 103.27
1SDA074194R1 | E1.2/E6.2 | Relé eletrónico Ekip DIP LI -E1.2/E6.2 | 1 | C | 8015644781279 | 4 | 1525
1SDA074195R1 | E1.2/E6.2 | Relé eletrónico Ekip DIP LSI -E1.2/E6.2 | 1 | C | 8015644781286 | 4 | 1794.08
1SDA074196R1 | E1.2/E6.2 | Relé eletrónico Ekip DIP LSIG -E1.2/E6.2 | 1 | C | 8015644781293 | 4 | 2804.02
1SDA074197R1 | E1.2/E6.2 | Relé eletrónico Ekip TOUCH LI -E1.2/E6.2 | 1 | C | 8015644781309 | 4 | 2033.16
1SDA074198R1 | E1.2/E6.2 | Relé eletrónico Ekip TOUCH LSI -E1.2/E6.2 | 1 | C | 8015644781316 | 4 | 2392.01
1SDA074199R1 | E1.2/E6.2 | Relé eletrónico Ekip TOUCH LSIG -E1.2/E6.2 | 1 | C | 8015644781323 | 4 | 3738.86
1SDA074200R1 | E1.2/E6.2 | Relé eletrónico Ekip G TOUCH LSIG -E1.2/E6.2 | 1 | C | 8015644781330 | 4 | 7340.92
1SDA074201R1 | E1.2/E6.2 | Relé eletrónico Ekip HI-TOUCH LSI -E1.2/E6.2 | 1 | C | 8015644781347 | 4 | 6568.14
1SDA074202R1 | E1.2/E6.2 | Relé eletrónico Ekip HI-TOUCH LSIG -E1.2/E6.2 | 1 | C | 8015644781354 | 4 | 7727.26
1SDA074203R1 | E1.2/E6.2 | Relé eletrónico Ekip G HI-TOUCH LSIG -E1.2/E6.2 | 1 | C | 8015644781361 | 4 | 8500
1SDA074204R1 | E1.2/E6.2 | Relé eletrónico Ekip LCD LI -E1.2/E6.2 | 1 | C | 8015644781378 | 4 | 2033.16
1SDA074205R1 | E1.2/E6.2 | Relé eletrónico Ekip LCD LSI -E1.2/E6.2 | 1 | C | 8015644781385 | 4 | 2392.01
1SDA074206R1 | E1.2/E6.2 | Relé eletrónico Ekip LCD LSIG -E1.2/E6.2 | 1 | C | 8015644781392 | 4 | 3738.86
1SDA074207R1 | E1.2/E6.2 | Relé eletrónico Ekip G LCD LSIG -E1.2/E6.2 | 1 | C | 8015644781408 | 4 | 7340.92
1SDA074208R1 | E1.2/E6.2 | Relé eletrónico Ekip HI-LCD LSI -E1.2/E6.2 | 1 | C | 8015644781415 | 4 | 6568.14
1SDA074209R1 | E1.2/E6.2 | Relé eletrónico Ekip HI-LCD LSIG -E1.2/E6.2 | 1 | C | 8015644781422 | 4 | 7727.26
1SDA074210R1 | E1.2/E6.2 | Relé eletrónico Ekip G HI-LCD LSIG -E1.2/E6.2 | 1 | C | 8015644781439 | 4 | 8500
1SDA074212R1 | E1.2/E6.2 | Ekip controlador de potência -E1.2/E6.2 | 1 | C | 8015644781453 | 4 | 5607.17
1SDA074213R1 | E1.2/E6.2 | Pré instalação para cabos com tomadas internas de tensão inferiores -E1.2/E6.2 | 1 | C | 8015644781460 | 4 | 63.25
1SDA074214R1 | E1.2/E6.2 | Pré instalação para cabos com tomadas internas de tensão superiores -E1.2/E6.2 | 1 | C | 8015644781477 | 4 | 63.25
1SDA074215R1 | E1.2/E6.2 | Pré instalação para cabos com tomadas externas de tensão -E1.2/E6.2 | 1 | C | 8015644781484 | 4 | 63.25
1SDA074218R1 | E1.2/E6.2 | Módulo de calibre do relé (rating plug) In=100 Amp. isolado -E1.2/E6.2 | 1 | C | 8015644781514 | 4 | 52.68
1SDA074219R1 | E1.2/E6.2 | Módulo de calibre do relé (rating plug) In=200 Amp. isolado -E1.2/E6.2 | 1 | C | 8015644781521 | 4 | 52.68
1SDA074220R1 | E1.2/E6.2 | Módulo de calibre do relé (rating plug) In=250 Amp. isolado -E1.2/E6.2 | 1 | C | 8015644781538 | 4 | 52.68
1SDA074221R1 | E1.2/E6.2 | Módulo de calibre do relé (rating plug) In=400 Amp. isolado -E1.2/E6.2 | 1 | C | 8015644781545 | 4 | 52.68
1SDA074222R1 | E1.2/E6.2 | Módulo de calibre do relé (rating plug) In=630 Amp. isolado -E1.2/E6.2 | 1 | C | 8015644781552 | 4 | 52.68
1SDA074223R1 | E1.2/E6.2 | Módulo de calibre do relé (rating plug) In=800 Amp. isolado -E1.2/E6.2 | 1 | C | 8015644781569 | 4 | 52.68
1SDA074224R1 | E1.2/E6.2 | Módulo de calibre do relé (rating plug) In=1000 Amp. isolado -E1.2/E6.2 | 1 | C | 8015644781576 | 4 | 52.68
1SDA074225R1 | E1.2/E6.2 | Módulo de calibre do relé (rating plug) In=1250 Amp. isolado -E1.2/E6.2 | 1 | C | 8015644781583 | 4 | 52.68
1SDA074226R1 | E1.2/E6.2 | Módulo de calibre do relé (rating plug) In=1600 Amp. isolado -E1.2/E6.2 | 1 | C | 8015644781590 | 4 | 52.68
1SDA074227R1 | E1.2/E6.2 | Módulo de calibre do relé (rating plug) In=2000 Amp. isolado -E1.2/E6.2 | 1 | C | 8015644781606 | 4 | 52.68
1SDA074228R1 | E1.2/E6.2 | Módulo de calibre do relé (rating plug) In=2500 Amp. isolado -E1.2/E6.2 | 1 | C | 8015644781613 | 4 | 52.68
1SDA074229R1 | E1.2/E6.2 | Módulo de calibre do relé (rating plug) In=3200 Amp. isolado -E1.2/E6.2 | 1 | C | 8015644781620 | 4 | 52.68
1SDA074230R1 | E1.2/E6.2 | Módulo de calibre do relé (rating plug) In=4000 Amp. isolado -E1.2/E6.2 | 1 | C | 8015644781637 | 4 | 52.68
1SDA074231R1 | E1.2/E6.2 | Módulo de calibre do relé (rating plug) In=5000 Amp. isolado -E1.2/E6.2 | 1 | C | 8015644781644 | 4 | 52.68
1SDA074232R1 | E1.2/E6.2 | Módulo de calibre do relé (rating plug) In=6300 Amp. isolado -E1.2/E6.2 | 1 | C | 8015644781651 | 4 | 52.68
1SDA074233R1 | E1.2/E6.2 | Módulo de calibre do relé (rating plug) In=100 Amp. proteção L OFF isolado -E1.2/E6.2 | 1 | C | 8015644781668 | 4 | 105.45
1SDA074234R1 | E1.2/E6.2 | Módulo de calibre do relé (rating plug) In=200 Amp. proteção L OFF isolado -E1.2/E6.2 | 1 | C | 8015644781675 | 4 | 105.45
1SDA074235R1 | E1.2/E6.2 | Módulo de calibre do relé (rating plug) In=250 Amp. proteção L OFF isolado -E1.2/E6.2 | 1 | C | 8015644781682 | 4 | 105.45
1SDA074236R1 | E1.2/E6.2 | Módulo de calibre do relé (rating plug) In=400 Amp. proteção L OFF isolado -E1.2/E6.2 | 1 | C | 8015644781699 | 4 | 105.45
1SDA074237R1 | E1.2/E6.2 | Módulo de calibre do relé (rating plug) In=630 Amp. proteção L OFF isolado -E1.2/E6.2 | 1 | C | 8015644781705 | 4 | 105.45
1SDA074238R1 | E1.2/E6.2 | Módulo de calibre do relé (rating plug) In=800 Amp. proteção L OFF isolado -E1.2/E6.2 | 1 | C | 8015644781712 | 4 | 105.45
1SDA074239R1 | E1.2/E6.2 | Módulo de calibre do relé (rating plug) In=1000 Amp. proteção L OFF isolado -E1.2/E6.2 | 1 | C | 8015644781729 | 4 | 105.45
1SDA074240R1 | E1.2/E6.2 | Módulo de calibre do relé (rating plug) In=1250 Amp. proteção L OFF isolado -E1.2/E6.2 | 1 | C | 8015644781736 | 4 | 105.45
1SDA074241R1 | E1.2/E6.2 | Módulo de calibre do relé (rating plug) In=1600 Amp. proteção L OFF isolado -E1.2/E6.2 | 1 | C | 8015644781743 | 4 | 105.45
1SDA074242R1 | E1.2/E6.2 | Módulo de calibre do relé (rating plug) In=2000 Amp. proteção L OFF isolado -E1.2/E6.2 | 1 | C | 8015644781750 | 4 | 105.45
1SDA074243R1 | E1.2/E6.2 | Módulo de calibre do relé (rating plug) In=2500 Amp. proteção L OFF isolado -E1.2/E6.2 | 1 | C | 8015644781767 | 4 | 105.45
1SDA074244R1 | E1.2/E6.2 | Módulo de calibre do relé (rating plug) In=3200 Amp. proteção L OFF isolado -E1.2/E6.2 | 1 | C | 8015644781774 | 4 | 105.45
1SDA074245R1 | E1.2/E6.2 | Módulo de calibre do relé (rating plug) In=4000 Amp. proteção L OFF isolado -E1.2/E6.2 | 1 | C | 8015644781781 | 4 | 105.45
1SDA074246R1 | E1.2/E6.2 | Módulo de calibre do relé (rating plug) In=5000 Amp. proteção L OFF isolado -E1.2/E6.2 | 1 | C | 8015644781798 | 4 | 105.45
1SDA074247R1 | E1.2/E6.2 | Módulo de calibre do relé (rating plug) In=6300 Amp. proteção L OFF isolado -E1.2/E6.2 | 1 | C | 8015644781804 | 4 | 105.45
1SDA074248R1 | E1.2/E6.2 | Módulo de calibre do relé (rating plug) proteção RC 100 Amp. isolado -E1.2/E6.2 | 1 | C | 8015644781811 | 4 | 105.45
1SDA074249R1 | E1.2/E6.2 | Módulo de calibre do relé (rating plug) proteção RC 200 Amp. isolado -E1.2/E6.2 | 1 | C | 8015644781828 | 4 | 105.45
1SDA074250R1 | E1.2/E6.2 | Módulo de calibre do relé (rating plug) proteção RC 250 Amp. isolado -E1.2/E6.2 | 1 | C | 8015644781835 | 4 | 105.45
1SDA074251R1 | E1.2/E6.2 | Módulo de calibre do relé (rating plug) proteção RC 400 Amp. isolado -E1.2/E6.2 | 1 | C | 8015644781842 | 4 | 105.45
1SDA074252R1 | E1.2/E6.2 | Módulo de calibre do relé (rating plug) proteção RC 630 Amp. isolado -E1.2/E6.2 | 1 | C | 8015644781859 | 4 | 105.45
1SDA074253R1 | E1.2/E6.2 | Módulo de calibre do relé (rating plug) proteção RC 800 Amp. isolado -E1.2/E6.2 | 1 | C | 8015644781866 | 4 | 105.45
1SDA074254R1 | E1.2/E6.2 | Módulo de calibre do relé (rating plug) proteção RC 1250 Amp. isolado -E1.2/E6.2 | 1 | C | 8015644781873 | 4 | 105.45
1SDA074255R1 | E1.2/E6.2 | Módulo de calibre do relé (rating plug) proteção RC 2000 Amp. isolado -E1.2/E6.2 | 1 | C | 8015644781880 | 4 | 105.45
1SDA074256R1 | E1.2/E6.2 | Módulo de calibre do relé (rating plug) proteção RC 3200 Amp. isolado -E1.2/E6.2 | 1 | C | 8015644781897 | 4 | 105.45
1SDA074257R1 | E1.2/E6.2 | Módulo de calibre do relé (rating plug) proteção RC 4000 Amp. isolado -E1.2/E6.2 | 1 | C | 8015644781903 | 4 | 105.45
1SDA074258R1 | E1.2/E6.2 | Módulo de calibre do relé (rating plug) In=100 Amp. instalado -E1.2/E6.2 | 1 | C | 8015644781910 | 4 | 0.05
1SDA074259R1 | E1.2/E6.2 | Módulo de calibre do relé (rating plug) In=200 Amp. instalado -E1.2/E6.2 | 1 | C | 8015644781927 | 4 | 0.05
1SDA074260R1 | E1.2/E6.2 | Módulo de calibre do relé (rating plug) In=250 Amp. instalado -E1.2/E6.2 | 1 | C | 8015644781934 | 4 | 0.05
1SDA074261R1 | E1.2/E6.2 | Módulo de calibre do relé (rating plug) In=400 Amp. instalado -E1.2/E6.2 | 1 | C | 8015644781941 | 4 | 0.05
1SDA074262R1 | E1.2/E6.2 | Módulo de calibre do relé (rating plug) In=630 Amp. instalado -E1.2/E6.2 | 1 | C | 8015644781958 | 4 | 0.05
1SDA074263R1 | E1.2/E6.2 | Módulo de calibre do relé (rating plug) In=800 Amp. instalado -E1.2/E6.2 | 1 | C | 8015644781965 | 4 | 0.05
1SDA074264R1 | E1.2/E6.2 | Módulo de calibre do relé (rating plug) In=1000 Amp. instalado -E1.2/E6.2 | 1 | C | 8015644781972 | 4 | 0.05
1SDA074265R1 | E1.2/E6.2 | Módulo de calibre do relé (rating plug) In=1250 Amp. instalado -E1.2/E6.2 | 1 | C | 8015644781989 | 4 | 0.05
1SDA074266R1 | E1.2/E6.2 | Módulo de calibre do relé (rating plug) In=1600 Amp. instalado -E1.2/E6.2 | 1 | C | 8015644781996 | 4 | 0.05
1SDA074267R1 | E1.2/E6.2 | Módulo de calibre do relé (rating plug) In=2000 Amp. instalado -E1.2/E6.2 | 1 | C | 8015644782009 | 4 | 0.05
1SDA074268R1 | E1.2/E6.2 | Módulo de calibre do relé (rating plug) In=2500 Amp. instalado -E1.2/E6.2 | 1 | C | 8015644782016 | 4 | 0.05
1SDA074269R1 | E1.2/E6.2 | Módulo de calibre do relé (rating plug) In=3200 Amp. instalado -E1.2/E6.2 | 1 | C | 8015644782023 | 4 | 0.05
1SDA074270R1 | E1.2/E6.2 | Módulo de calibre do relé (rating plug) In=4000 Amp. instalado -E1.2/E6.2 | 1 | C | 8015644782030 | 4 | 0.05
1SDA074271R1 | E1.2/E6.2 | Módulo de calibre do relé (rating plug) In=5000 Amp. instalado -E1.2/E6.2 | 1 | C | 8015644782047 | 4 | 0.05
1SDA074272R1 | E1.2/E6.2 | Módulo de calibre do relé (rating plug) In=6300 Amp. instalado -E1.2/E6.2 | 1 | C | 8015644782054 | 4 | 0.05
1SDA074273R1 | E1.2/E6.2 | Módulo de calibre do relé (rating plug) In=100 Amp. proteção L OFF instalado -E1.2/E6.2 | 1 | C | 8015644782061 | 4 | 105.45
1SDA074274R1 | E1.2/E6.2 | Módulo de calibre do relé (rating plug) In=200 Amp. proteção L OFF instalado -E1.2/E6.2 | 1 | C | 8015644782078 | 4 | 105.45
1SDA074275R1 | E1.2/E6.2 | Módulo de calibre do relé (rating plug) In=250 Amp. proteção L OFF instalado -E1.2/E6.2 | 1 | C | 8015644782085 | 4 | 105.45
1SDA074276R1 | E1.2/E6.2 | Módulo de calibre do relé (rating plug) In=400 Amp. proteção L OFF instalado -E1.2/E6.2 | 1 | C | 8015644782092 | 4 | 105.45
1SDA074277R1 | E1.2/E6.2 | Módulo de calibre do relé (rating plug) In=630 Amp. proteção L OFF instalado -E1.2/E6.2 | 1 | C | 8015644782108 | 4 | 105.45
1SDA074278R1 | E1.2/E6.2 | Módulo de calibre do relé (rating plug) In=800 Amp. proteção L OFF instalado -E1.2/E6.2 | 1 | C | 8015644782115 | 4 | 105.45
1SDA074279R1 | E1.2/E6.2 | Módulo de calibre do relé (rating plug) In=1000 Amp. proteção L OFF instalado -E1.2/E6.2 | 1 | C | 8015644782122 | 4 | 105.45
1SDA074280R1 | E1.2/E6.2 | Módulo de calibre do relé (rating plug) In=1250 Amp. proteção L OFF instalado -E1.2/E6.2 | 1 | C | 8015644782139 | 4 | 105.45
1SDA074281R1 | E1.2/E6.2 | Módulo de calibre do relé (rating plug) In=1600 Amp. proteção L OFF instalado -E1.2/E6.2 | 1 | C | 8015644782146 | 4 | 105.45
1SDA074282R1 | E1.2/E6.2 | Módulo de calibre do relé (rating plug) In=2000 Amp. proteção L OFF instalado -E1.2/E6.2 | 1 | C | 8015644782153 | 4 | 105.45
1SDA074283R1 | E1.2/E6.2 | Módulo de calibre do relé (rating plug) In=2500 Amp. proteção L OFF instalado -E1.2/E6.2 | 1 | C | 8015644782160 | 4 | 105.45
1SDA074284R1 | E1.2/E6.2 | Módulo de calibre do relé (rating plug) In=3200 Amp. proteção L OFF instalado -E1.2/E6.2 | 1 | C | 8015644782177 | 4 | 105.45
1SDA074285R1 | E1.2/E6.2 | Módulo de calibre do relé (rating plug) In=4000 Amp. proteção L OFF instalado -E1.2/E6.2 | 1 | C | 8015644782184 | 4 | 105.45
1SDA074286R1 | E1.2/E6.2 | Módulo de calibre do relé (rating plug) In=5000 Amp. proteção L OFF instalado -E1.2/E6.2 | 1 | C | 8015644782191 | 4 | 105.45
1SDA074287R1 | E1.2/E6.2 | Módulo de calibre do relé (rating plug) In=6300 Amp. proteção L OFF instalado -E1.2/E6.2 | 1 | C | 8015644782207 | 4 | 105.45
1SDA074288R1 | E1.2/E6.2 | Módulo de calibre do relé (rating plug) proteção RC 100 Amp. instalado -E1.2/E6.2 | 1 | C | 8015644782214 | 4 | 105.45
1SDA074289R1 | E1.2/E6.2 | Módulo de calibre do relé (rating plug) proteção RC 200 Amp. instalado -E1.2/E6.2 | 1 | C | 8015644782221 | 4 | 105.45
1SDA074290R1 | E1.2/E6.2 | Módulo de calibre do relé (rating plug) proteção RC 250 Amp. instalado -E1.2/E6.2 | 1 | C | 8015644782238 | 4 | 105.45
1SDA074291R1 | E1.2/E6.2 | Módulo de calibre do relé (rating plug) proteção RC 400 Amp. instalado -E1.2/E6.2 | 1 | C | 8015644782245 | 4 | 105.45
1SDA074292R1 | E1.2/E6.2 | Módulo de calibre do relé (rating plug) proteção RC 630 Amp. instalado -E1.2/E6.2 | 1 | C | 8015644782252 | 4 | 105.45
1SDA074293R1 | E1.2/E6.2 | Módulo de calibre do relé (rating plug) proteção RC 800 Amp. instalado -E1.2/E6.2 | 1 | C | 8015644782269 | 4 | 105.45
1SDA074294R1 | E1.2/E6.2 | Módulo de calibre do relé (rating plug) proteção RC 1250 Amp. instalado -E1.2/E6.2 | 1 | C | 8015644782276 | 4 | 105.45
1SDA074295R1 | E1.2/E6.2 | Módulo de calibre do relé (rating plug) proteção RC 2000 Amp. instalado -E1.2/E6.2 | 1 | C | 8015644782283 | 4 | 105.45
1SDA074296R1 | E1.2/E6.2 | Módulo de calibre do relé (rating plug) proteção RC 3200 Amp. instalado -E1.2/E6.2 | 1 | C | 8015644782290 | 4 | 105.45
1SDA074297R1 | E1.2/E6.2 | Módulo de calibre do relé (rating plug) proteção RC 4000 Amp. instalado -E1.2/E6.2 | 1 | C | 8015644782306 | 4 | 105.45
1SDA074298R1 | E1.2/E6.2 | Ekip VIEW software 30 disjuntores -E1.2/E6.2 | 1 | C | 8015644782313 | 4 | 7382.78
1SDA074299R1 | E1.2/E6.2 | Ekip VIEW software 60 disjuntores -E1.2/E6.2 | 1 | C | 8015644782320 | 4 | 22802.47
1SDA074300R1 | E1.2/E6.2 | Ekip VIEW software para um número ilimitado de disjuntores -E1.2/E6.2 | 1 | C | 8015644782337 | 4 | 28503.07
1SCA022003R9760 | OFAW1 | Ponte de ligação p/ OS200...250 | 1 | C | 6417019031866 | 5 | 22.84
1SCA022003R9840 | OFAW2 | Ponte de ligação p/ OS400 | 1 | C | 6417019031873 | 5 | 23.53
1SCA022003R9920 | OFAW3 | Ponte de ligação p/ OS630...800 | 1 | C | 6417019031880 | 5 | 26.61
1SCA022029R9750 | OXP12X107 | Veio, diâmetro 12mm C=107mm p/ OT's, OS's, p/ punho | 1 | C | 6417019152370 | 5 | 4.24
1SCA022042R5810 | OXP12X325 | Veio, diâmetro 12mm C=325mm p/ OT's, OS's, p/ punho | 1 | B | 6417019128948 | 5 | 9.83
1SCA022042R5990 | OXP12X395 | Veio, diâmetro 12mm C=395mm p/ OT's, OS's, p/ punho | 1 | A | 6417019141381 | 5 | 12.87
1SCA022042R6020 | OXP12X465 | Veio, diâmetro 12mm C=465mm p/ OT's, OS's, p/ punho | 1 | A | 6417019141398 | 5 | 13.19
1SCA022042R6110 | OXP12X535 | Veio, diâmetro 12mm C=535mm p/ OT's, OS's, p/ punho | 1 | A | 6417019141404 | 5 | 17.57
1SCA022042R6370 | OXP6X290 | Veio, diâmetro 6mm C=290mm p/ OT's, OS's, p/ punho | 1 | A | 6417019141459 | 5 | 4.77
1SCA022042R6530 | OXP6X360 | Veio, diâmetro 6mm C=360mm p/ OT's, OS's, p/ punho | 1 | C | 6417019141466 | 5 | 5.78
1SCA022052R3900 | OETLZW5 | Acessório de encravamento p/ OT315...2500, 315...4000_C, OS400...800 | 1 | A | 6417019179186 | 5 | 48.84
1SCA022056R6030 | OXP6X430 | Veio, diâmetro 6mm C=430mm p/ OT's, OS's, p/ punho | 1 | A | 6417019141473 | 5 | 6.6
1SCA022057R0570 | OXP6X130 | Veio, diâmetro 6mm C=130mm p/ OT's, OS's, p/ punho | 1 | C | 6417019144580 | 5 | 1.99
1SCA022061R3300 | OETLZW9 | Acessório p/ combinação de interruptores de 6 e 8 pólos p/ OT315...800, OS400 | 1 | C | 6417019029047 | 5 | 88.07
1SCA022064R1180 | OXP6X90 | Veio, diâmetro 6mm C=90mm p/ OT's, OS's, p/ punho | 10 | C | 6417019307480 | 5 | 3.65
1SCA022067R1760 | OXP6X161 | Veio, diâmetro 6mm C=161mm p/ OT's, OS's, p/ punho | 1 | C | 6417019188102 | 5 | 3.66
1SCA022068R8220 | OETLZX58 | Suporte p/ montagem de veios longos p/ OT16...125_F | 1 | C | 6417019030197 | 5 | 5.34
1SCA022078R0460 | OETLZW13 | Acessório p/ combinação de interruptores de bypass p/ OT315...800, OS400 | 1 | C | 6417019028736 | 5 | 278.57
1SCA022078R1600 | OESAZW2 | Acessório p/ combinação de interruptores de 6 e 8 pólos p/ OT, OS | 1 | C | 6417019017068 | 5 | 113.34
1SCA022081R9340 | OETLZW15 | Encravamento mecânico entre 2 aparelhos p/ OT315..4000E_, OS315...1250 | 1 | C | 6417019028750 | 5 | 64.3
1SCA022083R5620 | OETLZX95 | União p/ extensão de veios p/ veios de 12mm | 1 | B | 6417019030807 | 5 | 26.61
1SCA022093R1850 | OETLZK19 | Adaptador p/ união de extensão de veios | 1 | C | 6417019143149 | 5 | 14.44
1SCA022093R2070 | OETLZW16 | Acessório de encravamento p/ OT315...2500, 315...2500_C, OETL3150, OS400...800 | 1 | A | 6417019112343 | 5 | 51.32
1SCA022137R5140 | OXP12X280 | Veio, diâmetro 12mm C=280mm p/ OT's, OS's, p/ punho | 1 | A | 6417019141411 | 5 | 9.23
1SCA022186R3960 | OESAZX160 | Ponte de neutro desmontável p/ OT630...1000, OS630...800 | 1 | C | 6417019018171 | 5 | 105.26
1SCA022190R1560 | OESAZX167 | União p/ extensão de veios p/ veios de 6mm | 1 | C | 6417019018249 | 5 | 22.53
1SCA022193R0400 | OESAZX162 | Ponte de neutro desmontável p/ OT200...250, OS200...250 | 1 | C | 6417019018195 | 5 | 19.01
1SCA022202R9520 | OESAZX164 | Ponte de neutro desmontável p/ OT315 | 1 | C | 6417019018218 | 5 | 20.94
1SCA022202R9790 | OESAZX165 | Ponte de neutro desmontável p/ OT400, OS400 | 1 | C | 6417019018225 | 5 | 25.31
1SCA022295R5600 | OXP6X150 | Veio, diâmetro 6mm C=150mm p/ OT's, OS's, p/ punho | 1 | A | 6417019141435 | 5 | 2.55
1SCA022295R6080 | OXP6X210 | Veio, diâmetro 6mm C=210mm p/ OT's, OS's, p/ punho | 1 | A | 6417019141442 | 5 | 4.13
1SCA022325R6710 | OXP12X185 | Veio, diâmetro 12mm C=185mm p/ OT's, OS's, p/ punho | 1 | B | 6417019141428 | 5 | 6.05
1SCA022325R6980 | OXP12X250 | Veio, diâmetro 12mm C=250mm p/ OT's, OS's, p/ punho | 1 | B | 6417019141374 | 5 | 8.94
1SCA022325R7100 | OXP12X166 | Veio, diâmetro 12mm C=166mm p/ OT's, OS's, p/ punho | 1 | C | 6417019141480 | 5 | 5.05
1SCA022353R4110 | OPB2 | Placa de legenda Preta p/ manípulos OH_2_ | 1 | C | 6417019102375 | 5 | 3.52
1SCA022353R4200 | OPY2 | Placa de legenda Amarela p/ manípulos OH_2_ | 1 | C | 6417019102382 | 5 | 3.52
1SCA022353R4890 | OA1G01 | Contacto auxiliar 1NF, p/ OT16...125F_FT, OT200...2500, OT16...125F_C | 1 | A | 6417019102436 | 5 | 8.46
1SCA022353R4970 | OA1G10 | Contacto auxiliar 1NA, p/ OT16...125F_FT, OT200...2500, OT16...125F_C | 1 | A | 6417019102443 | 5 | 8.46
1SCA022353R6750 | OTS63T3 | Tapa bornes IP20, 3p p/ OT63...80F3, FT3, F_C | 1 | A | 6417019102627 | 5 | 6.2
1SCA022353R6910 | OTS63T1 | Tapa bornes IP20, 4.º polo adicional p/ OTP_80F_, OT63...80F_C | 1 | A | 6417019102641 | 5 | 4.82
1SCA022379R8100 | OA2G11 | Contacto auxiliar 1NA+1NF, p/ OT16...125F_, OT160, OT63...125F3C | 1 | A | 6417019123301 | 5 | 12.08
1SCA022379R9680 | OTS125T3 | Tapa bornes IP20, 3p p/ OT100...125F3, FT3, F_C | 1 | C | 6417019123424 | 5 | 9.41
1SCA022379R9760 | OTS125T1 | Tapa bornes IP20, 4.º polo adicional p/ OTP_125F_, OT100...125F_C | 1 | C | 6417019123431 | 5 | 7.43
1SCA022380R8770 | OHB45J6 | Punho preto, 45mm, p/ OT16...125F | 1 | A | 6417019124025 | 5 | 14.44
1SCA022380R8930 | OHY45J6 | Punho vermelho/amarelo, 45mm, p/ OT16...125F | 1 | A | 6417019124049 | 5 | 19.98
1SCA022380R9660 | OHB65J6 | Punho preto, 65mm, p/ veio de 6mm p/ OT, OS | 1 | A | 6417019124117 | 5 | 20.52
1SCA022380R9820 | OHY65J6 | Punho vermelho/amarelo, 65mm, p/ veio de 6mm p/ OT, OS | 1 | A | 6417019124131 | 5 | 20.52
1SCA022381R0830 | OHB95J12 | Punho preto, 95mm, p/ OT315...400, OS400 | 1 | A | 6417019124230 | 5 | 21.44
1SCA022381R1050 | OHY95J12 | Punho vermelho/amarelo, 95mm, p/ OT315...400, OS400 | 1 | A | 6417019124254 | 5 | 21.44
1SCA022381R1560 | OHB125J12 | Punho preto, 125mm, p/ OT630...800, OS400...1250 | 1 | B | 6417019139159 | 5 | 26.13
1SCA022381R1720 | OHY125J12 | Punho vermelho/amarelo, 125mm p/ OT630...800, OS400...1250 | 1 | C | 6417019124315 | 5 | 26.13
1SCA022381R2110 | OHB145J12 | Punho preto, 145mm, p/ OS400...1250 | 1 | A | 6417019124353 | 5 | 26.61
1SCA022381R2370 | OHY145J12 | Punho vermelho/amarelo, 145mm, p/ OS400...1250 | 1 | A | 6417019124377 | 5 | 26.61
1SCA022381R2450 | OHB175J12 | Punho preto, 175mm, p/ OS400...1250 | 1 | C | 6417019124384 | 5 | 28.17
1SCA022381R2700 | OHY175J12 | Punho vermelho/amarelo, 175mm, p/ OS400...1250 | 1 | C | 6417019124407 | 5 | 28.17
1SCA022381R2960 | OHB275J12 | Punho preto, 275mm, p/ OETL3150, OS400...1250 | 1 | C | 6417019124414 | 5 | 33.28
1SCA022381R3180 | OHY275J12 | Punho vermelho/amarelo, 275mm, p/ OETL3150, OS400...1250 | 1 | C | 6417019124438 | 5 | 33.28
1SCA022383R2130 | OTP16B3M | Interruptor - Seccionador 16A, 3p, em caixa plástica IP65 | 1 | A | 6417019124858 | 5 | 43.29
1SCA022383R2480 | OHB65J6E011 | Punho preto, 65mm, p/ OT160...250_C | 1 | C | 6417019124872 | 5 | 22.15
1SCA022383R2640 | OTP25B3M | Interruptor - Seccionador 20A, 3p, em caixa plástica IP65 | 1 | A | 6417019124896 | 5 | 52.04
1SCA022383R3020 | OTP45B3M | Interruptor - Seccionador 45A, 3p, em caixa plástica IP65 | 1 | A | 6417019124933 | 5 | 74.56
1SCA022383R3450 | OTP63B3M | Interruptor - Seccionador 75A, 3p, em caixa plástica IP65 | 1 | A | 6417019124971 | 5 | 101.75
1SCA022387R1620 | OTZW17 | Mecanismo p/ criar um bypass p/ OT16...125 | 1 | C | 6417019156408 | 5 | 204.27
1SCA022389R8400 | OTP32B3M | Interruptor - Seccionador 23A, 3p, em caixa plástica IP65 | 1 | A | 6417019127514 | 5 | 64.93
1SCA022399R8110 | OHB65J6T | Punho preto, 65mm, p/ OT200...250, OS32G...160G, OS200...250 | 1 | C | 6417019141879 | 5 | 20.52
1SCA022401R3270 | OTP125B3U | Interruptor - Seccionador 90A, 3p, em caixa plástica IP65 | 1 | A | 6417019131177 | 5 | 162.65
1SCA022401R3350 | OTP16BA3M | Interruptor - Seccionador 16A, 3p, em caixa plástica IP65 | 1 | A | 6417019131184 | 5 | 44.31
1SCA022401R3430 | OTP25BA3M | Interruptor - Seccionador 20A, 3p, em caixa plástica IP65 | 1 | A | 6417019131191 | 5 | 52.04
1SCA022401R3510 | OTP32BA3M | Interruptor - Seccionador 23A, 3p, em caixa plástica IP65 | 1 | A | 6417019131207 | 5 | 64.93
1SCA022401R3600 | OTP45BA3M | Interruptor - Seccionador 45A, 3p, em caixa plástica IP65 | 1 | C | 6417019131214 | 5 | 74.56
1SCA022401R3780 | OTP63BA3M | Interruptor - Seccionador 75A, 3p, em caixa plástica IP65 | 1 | C | 6417019131221 | 5 | 101.75
1SCA022401R3940 | OTP125BA3U | Interruptor - Seccionador 90A, 3p, em caixa plástica IP65 | 1 | C | 6417019131245 | 5 | 162.65
1SCA022401R4160 | OTP16B4M | Interruptor - Seccionador 16A, 4p, em caixa plástica IP65 | 1 | C | 6417019131269 | 5 | 52.93
1SCA022401R4320 | OTP25B4M | Interruptor - Seccionador 20A, 4p, em caixa plástica IP65 | 1 | B | 6417019131283 | 5 | 61.55
1SCA022401R4590 | OTP32B4M | Interruptor - Seccionador 23A, 4p, em caixa plástica IP65 | 1 | C | 6417019131306 | 5 | 72.11
1SCA022401R4750 | OTP45B4M | Interruptor - Seccionador 45A, 4p, em caixa plástica IP65 | 1 | C | 6417019131320 | 5 | 94.76
1SCA022401R4910 | OTP63B4M | Interruptor - Seccionador 75A, 4p, em caixa plástica IP65 | 1 | C | 6417019131344 | 5 | 111.09
1SCA022401R5300 | OTP125B4U | Interruptor - Seccionador 90A, 4p, em caixa plástica IP65 | 1 | C | 6417019131382 | 5 | 193.9
1SCA022421R7600 | OTZW8 | Mecanismo p/ criar um interruptor de 6 ou 8 pólos p/ OT16...125 | 1 | C | 6417019132150 | 5 | 20.35
1SCA022431R5280 | OTZW10 | Encravamento mecânico entre 2 aparelhos p/ OT160, OT200...250 | 1 | C | 6417019136110 | 5 | 26.5
1SCA022456R7410 | OA3G01 | Contacto auxiliar 1NF, p/ OT200...2500, OT160_C...2500_C, OS32G...160G | 1 | A | 6417019141992 | 5 | 8.46
1SCA022456R9540 | OHY65J6T | Punho vermelho/amarelo, 65mm, p/ OT200...OT250, OS32G...OS160G, OS200...250 | 1 | C | 6417019142210 | 5 | 20.52
1SCA022459R6510 | OTP16BA4M | Interruptor - Seccionador 16A, 4p, em caixa plástica IP65 | 1 | C | 6417019143187 | 5 | 52.93
1SCA022459R6600 | OTP25BA4M | Interruptor - Seccionador 20A, 4p, em caixa plástica IP65 | 1 | C | 6417019143194 | 5 | 61.55
1SCA022459R6780 | OTP32BA4M | Interruptor - Seccionador 23A, 4p, em caixa plástica IP65 | 1 | C | 6417019143200 | 5 | 72.11
1SCA022459R6860 | OTP45BA4M | Interruptor - Seccionador 45A, 4p, em caixa plástica IP65 | 1 | C | 6417019143217 | 5 | 94.76
1SCA022459R6940 | OTP63BA4M | Interruptor - Seccionador 75A, 4p, em caixa plástica IP65 | 1 | C | 6417019143224 | 5 | 111.09
1SCA022459R7160 | OTP125BA4U | Interruptor - Seccionador 90A, 4p, em caixa plástica IP65 | 1 | C | 6417019143248 | 5 | 193.9
1SCA022460R7220 | OHB275J12E011 | Punho preto, 275mm, p/ OETL3150 | 1 | C | 6417019144283 | 5 | 39.24
1SCA022460R7310 | OHY275J12E011 | Punho vermelho/amarelo, 275mm, p/ OETL3150 | 1 | C | 6417019145570 | 5 | 39.24
1SCA022467R2470 | OHZX4 | Suporte de bloqueio da porta p/ punhos OH65...275 | 1 | C | 6417019156606 | 5 | 14.56
1SCA022475R9910 | OFMZX2 | 6 terminais faston 110-032 p/ cabo 2,8-0,8 p/ OFM/OFS | 1 | C | 6417019151281 | 5 | 5.12
1SCA022559R5670 | OHZX6 | Adaptador p/ punho p/ OT100... OT125FT_ | 1 | C | 6417019182179 | 5 | 6.93
1SCA022589R3340 | OHB125J12E011 | Punho preto, 125mm, p/ OT630...800_C | 1 | C | 6417019201092 | 5 | 27.7
1SCA022594R7110 | OHB45J6E011 | Punho preto, 45mm, p/ OT16...125F_C | 1 | C | 6417019193939 | 5 | 19.02
1SCA022615R1650 | OHY125J12E011 | Punho vermelho/amarelo, 125mm, p/ OT630...800_C | 1 | C | 6417019215204 | 5 | 28.31
1SCA022615R1730 | OHB125J12E311 | Punho preto, 125mm, p/ OT630...800_C | 1 | C | 6417019215129 | 5 | 28.31
1SCA022621R0760 | OHB95J12E011 | Punho preto, 95mm, p/ OT315...400_C | 1 | C | 6417019247717 | 5 | 25.24
1SCA022621R0920 | OHY95J12E011 | Punho vermelho/amarelo, 95mm, p/ OT315...400_C | 1 | C | 6417019253633 | 5 | 26.68
1SCA022639R0720 | OZXT3 | Terminal de conexão em paralelo p/ OT100... OT125F_C, (3 pçs.) | 1 | C | 6417019209708 | 5 | 34.76
1SCA022639R5610 | OTZW24 | Mecanismo p/ criar um encravamento mecânico p/ OT | 1 | C | 6417019207841 | 5 | 21.36
1SCA022652R2220 | OHB125J12T | Punho preto, 125mm, p/ OT630... OT800 | 1 | C | 6417019211152 | 5 | 26.13
1SCA022652R2310 | OHY125J12T | Punho vermelho/amarelo, 125mm, p/ OT630... OT800 | 1 | C | 6417019261102 | 5 | 26.13
1SCA022658R5570 | OXP12X148 | Veio, diâmetro 12mm C=148mm p/ OT's, OS's, p/ punho | 1 | C | 6417019307497 | 5 | 5.97
1SCA022662R4730 | OHB65J6E311 | Punho preto, 65mm, p/ OT160... OT250_C | 1 | C | 6417019213385 | 5 | 22.15
1SCA022673R1140 | OA7G10 | Contacto auxiliar 1NA p/ OT16... OT125F_C, montagem à esquerda | 1 | A | 6417019214917 | 5 | 8.46
1SCA022679R3410 | OPB3 | Suporte Preto p/ placa de legenda p/ punho OH_ | 1 | C | 6417019219936 | 5 | 7.63
1SCA022679R3500 | OPX3 | Placa de legenda metálica sem inscrição p/ OPB3/OPY3 | 1 | C | 6417019248288 | 5 | 7.63
1SCA022683R4110 | OZXA32 | Ponte de ligação em paralelo p/ OT16... OT40F4C | 1 | C | 6417019218137 | 5 | 21.53
1SCA022685R0310 | OZXA33 | Ponte de ligação em paralelo p/ OT16... OT40F3C | 1 | C | 6417019218564 | 5 | 16.42
1SCA022695R0450 | OPY3 | Suporte amarelo p/ placa de legenda p/ punho OH_ | 1 | C | 6417019221984 | 5 | 7.63
1SCA022695R0610 | OPX3EN1 | Placa de legenda metálica com inscrição "Main Switch" p/ OPB3/OPY3 | 1 | C | 6417019248295 | 5 | 7.98
1SCA022696R6370 | OPX3/TEXT | Placa de legenda metálica sem inscrição p/ OPB3/OPY3 | 1 | C | 6417019248318 | 5 | 7.98
1SCA022709R9500 | OS200D03P | Interruptor - Fusível 200A, 3p, comando frontal à esquerda | 1 | C | 6417019225883 | 5 | 256.77
1SCA022709R9680 | OS200D04N2P | Interruptor - Fusível 200A, 4p, comando frontal à esquerda | 1 | C | 6417019225890 | 5 | 315.77
1SCA022710R0100 | OT250E03P | Interruptor - Seccionador 250A, 3p, comando frontal à esquerda | 1 | A | 6417019225944 | 5 | 161.68
1SCA022710R0520 | OT250E04P | Interruptor - Seccionador 250A, 4p, comando frontal à esquerda | 1 | A | 6417019225982 | 5 | 188.68
1SCA022712R0800 | OT200E03P | Interruptor - Seccionador 200A, 3p, comando frontal à esquerda | 1 | A | 6417019227740 | 5 | 117.48
1SCA022713R4930 | OT200E04P | Interruptor - Seccionador 200A 4p, comando frontal à esquerda | 1 | A | 6417019228747 | 5 | 148.49
1SCA022714R8810 | OEA28 | Módulo p/ contactos auxiliares p/ OT200... OT2500 | 1 | C | 6417019229072 | 5 | 24.82
1SCA022715R5260 | OTS250G1S | Tapa bornes baixos 1p p/ OS200...250_N3_ (1 und.) | 1 | C | 6417019229621 | 5 | 5.65
1SCA022715R5340 | OTS250G1L | Tapa bornes altos 1p p/ OS200...250_N3_ (1 und.) | 1 | C | 6417019229638 | 5 | 6.07
1SCA022715R9920 | OFS690 | Monitor de fusão de fusível 380... 690V c.a. p/ OS/OSM32G... 1250 | 1 | C | 6417019261089 | 5 | 90.36
1SCA022716R0180 | OFS260 | Monitor de fusão de fusível 100... 260V c.a. p/ OS/OSM32G... 1250 | 1 | C | 6417019261096 | 5 | 79.23
1SCA022718R8510 | OT315E03P | Interruptor - Seccionador 315A 3p, comando frontal à esquerda | 1 | A | 6417019230436 | 5 | 205.21
1SCA022718R8780 | OT400E03P | Interruptor - Seccionador 400A 3p, comando frontal à esquerda | 1 | A | 6417019230450 | 5 | 220.42
1SCA022718R8940 | OT630E03P | Interruptor - Seccionador 630A 3p, comando frontal à esquerda | 1 | A | 6417019230474 | 5 | 316.38
1SCA022718R9410 | OT800E03P | Interruptor - Seccionador 800A 3p, comando frontal à esquerda | 1 | C | 6417019230528 | 5 | 487.64
1SCA022719R0090 | OS250D03P | Interruptor - Fusível 250A, 3p, comando frontal à esquerda | 1 | A | 6417019230580 | 5 | 324.62
1SCA022719R0250 | OS400D03P | Interruptor - Fusível 400A, 3p, comando frontal à esquerda | 1 | A | 6417019230627 | 5 | 382.33
1SCA022719R1730 | OT315E04P | Interruptor - Seccionador 315A 4p, comando frontal à esquerda | 1 | A | 6417019230771 | 5 | 244.61
1SCA022719R1810 | OT400E04P | Interruptor - Seccionador 400A 4p, comando frontal à esquerda | 1 | A | 6417019230788 | 5 | 256.27
1SCA022719R2030 | OT630E04P | Interruptor - Seccionador 630A 4p, comando frontal à esquerda | 1 | A | 6417019230801 | 5 | 362.66
1SCA022719R2110 | OT800E04P | Interruptor - Seccionador 800A 4p, comando frontal à esquerda | 1 | C | 6417019230818 | 5 | 684.72
1SCA022719R2380 | OS250D04N2P | Interruptor - Fusível 250A, 4p, comando frontal à esquerda | 1 | B | 6417019230832 | 5 | 371.31
1SCA022719R2460 | OS400D04N2P | Interruptor - Fusível 400A, 4p, comando frontal à esquerda | 1 | A | 6417019230849 | 5 | 481.46
1SCA022721R3050 | OS200D12P | Interruptor - Fusível 200A, 3p, comando frontal centrado | 1 | C | 6417019231709 | 5 | 243.98
1SCA022721R3130 | OS200D22N2P | Interruptor - Fusível 200A, 4p, comando frontal centrado | 1 | C | 6417019231716 | 5 | 300.04
1SCA022721R3990 | OT200E12P | Interruptor - Seccionador 200A 3p, comando frontal centrado | 1 | A | 6417019231761 | 5 | 121.01
1SCA022721R4020 | OT200E22P | Interruptor - Seccionador 200A 4p, comando frontal centrado | 1 | A | 6417019231778 | 5 | 148.49
1SCA022721R4110 | OT250E12P | Interruptor - Seccionador 250A 3p, comando frontal centrado | 1 | A | 6417019231785 | 5 | 160.13
1SCA022721R4290 | OT250E22P | Interruptor - Seccionador 250A 4p, comando frontal centrado | 1 | A | 6417019231792 | 5 | 186.87
1SCA022725R4750 | OS200D04FP | Interruptor - Fusível 200A, 4p, comando frontal à esquerda | 1 | C | 6417019233925 | 5 | 319.97
1SCA022726R8380 | OS250D12P | Interruptor - Fusível 250A, 3p, comando frontal centrado | 1 | C | 6417019235110 | 5 | 324.62
1SCA022726R8460 | OS250D22N2P | Interruptor - Fusível 250A, 4p, comando frontal centrado | 1 | C | 6417019235127 | 5 | 382.53
1SCA022726R8620 | OS250D04FP | Interruptor - Fusível 250A, 4p, comando frontal à esquerda | 1 | C | 6417019235141 | 5 | 393.13
1SCA022727R4190 | OT315E12P | Interruptor - Seccionador 315A 3p, comando frontal centrado | 1 | A | 6417019235578 | 5 | 205.21
1SCA022727R4270 | OT315E22P | Interruptor - Seccionador 315A 4p, comando frontal centrado | 1 | A | 6417019235585 | 5 | 244.61
1SCA022727R4940 | OSS250G1S | Tapa bornes baixos, 1p p/ OS400_N3_ (1 und.) | 1 | C | 6417019235646 | 5 | 7.01
1SCA022727R5080 | OSS250G1L | Tapa bornes altos, 1p p/ OS400_N3_ (1 und.) | 1 | C | 6417019235653 | 5 | 7.53
1SCA022727R5750 | OT400E12P | Interruptor - Seccionador 400A 3p, comando frontal centrado | 1 | A | 6417019235691 | 5 | 227.09
1SCA022727R5830 | OT400E22P | Interruptor - Seccionador 400A 4p, comando frontal centrado | 1 | A | 6417019235707 | 5 | 260.06
1SCA022731R8150 | OTS250G1L/3 | Tapa bornes altos 3p p/ OT200...250, OT160...250_C (3 und.) | 1 | A | 6417019237015 | 5 | 14.99
1SCA022731R8230 | OTS250G1L/4 | Tapa bornes altos 4p p/ OT200...250, OT160...250_C (4 und.) | 1 | A | 6417019237022 | 5 | 19.94
1SCA022731R8310 | OTS250G1S/3 | Tapa bornes baixos 3p p/ OT200...250, OT160...250_C (3 und.) | 1 | A | 6417019237039 | 5 | 14.45
1SCA022731R8400 | OTS250G1S/4 | Tapa bornes baixos 4p p/ OT200...250, OT160...250_C (4 und.) | 1 | A | 6417019237046 | 5 | 19.21
1SCA022731R8910 | OSS200G1L/3 | Tapa bornes altos, 3p p/ OS200 (3 und.) | 1 | C | 6417019237091 | 5 | 15.21
1SCA022731R9040 | OSS200G1L/4 | Tapa bornes altos, 4p p/ OS200 (4 und.) | 1 | B | 6417019237107 | 5 | 19.94
1SCA022731R9390 | OSS250G1L/3 | Tapa bornes altos, 3p p/ OS250 (3 und.) | 1 | C | 6417019237138 | 5 | 19.31
1SCA022731R9470 | OSS250G1L/4 | Tapa bornes altos, 4p p/ OS250 (4 und.) | 1 | B | 6417019237145 | 5 | 23.89
1SCA022731R9550 | OSS250G1S/3 | Tapa bornes baixos, 3p p/ OS250 (3 und.) | 1 | B | 6417019237152 | 5 | 18.48
1SCA022731R9630 | OSS250G1S/4 | Tapa bornes baixos, 4p p/ OS250 (4 und.) | 1 | C | 6417019237169 | 5 | 22.82
1SCA022732R0050 | OSS200G1S/4 | Tapa bornes baixos, 4p p/ OS200 (4 und.) | 1 | B | 6417019237244 | 5 | 19.21
1SCA022732R0130 | OSS200G1S/3 | Tapa bornes baixos, 3p p/ OS200 (3 und.) | 1 | B | 6417019237251 | 5 | 14.45
1SCA022735R2500 | OT250E02P | Interruptor - Seccionador 250A 2p, comando frontal à esquerda | 1 | C | 6417019238241 | 5 | 146.47
1SCA022735R8700 | OSP200N | Quarto polo c/ ponte de neutro p/ OS200_ (3 pólos) | 1 | C | 6417019238289 | 5 | 68.35
1SCA022735R8960 | OSP200D | Quarto polo p/ fusível p/ OS200_ (2 e 3 pólos) | 1 | C | 6417019238296 | 5 | 64.42
1SCA022735R9260 | OSP250N | Quarto polo c/ ponte de neutro p/ OS250_ (3 pólos) | 1 | C | 6417019238326 | 5 | 76.05
1SCA022735R9340 | OSP250D | Quarto polo p/ fusível p/ OS250_ (2 e 3 pólos) | 1 | C | 6417019238333 | 5 | 71.96
1SCA022735R9420 | OTZ250E | Quarto polo p/ OT200...250_ (2 e 3 pólos) | 1 | B | 6417019238340 | 5 | 33.16
1SCA022736R1750 | OHB95J12T | Punho preto, 95mm, p/ OT315...400, OS400 | 1 | B | 6417019238470 | 5 | 21.44
1SCA022736R1910 | OHY95J12T | Punho vermelho/amarelo, 95mm, p/ OT315...400, OS400 | 1 | C | 6417019238487 | 5 | 21.44
1SCA022736R8840 | OTS400G1L/3 | Tapa bornes altos 3p p/ OT315...400, OT315...400_C (3 und.) | 1 | A | 6417019238616 | 5 | 20.05
1SCA022736R9060 | OTS400G1S/3 | Tapa bornes baixos 3p p/ OT315...400, OT315...400_C (3 und.) | 1 | A | 6417019238630 | 5 | 19.06
1SCA022736R9490 | OTS400G1L/4 | Tapa bornes altos 4p p/ OT315...400, OT315...400_C (4 und.) | 1 | A | 6417019238654 | 5 | 26.65
1SCA022736R9650 | OTS400G1S/4 | Tapa bornes baixos 4p p/ OT315...400, OT315...400_C (4 und.) | 1 | A | 6417019238678 | 5 | 25.27
1SCA022739R1070 | OHM65L6 | Punho em aço inox, 65mm, p/ OT160_ OT200...250, OS200...250 | 1 | C | 6417019308609 | 5 | 185.88
1SCA022739R1150 | OHM125L12 | Punho em aço inox, 125mm, p/ OT315...2500, OS400...800 | 1 | C | 6417019308616 | 5 | 219.68
1SCA022739R1230 | OHM175L12 | Punho em aço inox, 175mm, p/ OT315...2500, OS400...800 | 1 | C | 6417019308623 | 5 | 253.47
1SCA022741R7210 | OT400E02P | Interruptor - Seccionador 400A 2p, comando frontal à esquerda | 1 | C | 6417019240336 | 5 | 230.23
1SCA022744R2240 | OA8G01 | Contacto auxiliar 1NF, montagem à direita p/ OT16...125F_C | 1 | A | 6417019241302 | 5 | 8.46
1SCA022749R1960 | OTZ400E | Quarto polo p/ OT315...400_ (2 e 3 pólos) | 10 | C | 6417019243306 | 5 | 39.22
1SCA022749R8710 | OS200D03N3P | Interruptor - Fusível 200A, 3p+N, comando frontal à esquerda | 1 | C | 6417019243559 | 5 | 258.97
1SCA022749R9430 | OS250D03N3P | Interruptor - Fusível 250A, 3p+N, comando frontal à esquerda | 1 | B | 6417019243603 | 5 | 344.26
1SCA022751R1400 | OT200E02P | Interruptor - Seccionador 200A 2p, comando frontal à esquerda | 1 | C | 6417019244273 | 5 | 102.9
1SCA022752R9950 | OXN250 | Ponte de neutro desmontável p/ OT200...250, OS200...250 | 1 | C | 6417019273662 | 5 | 40.41
1SCA022753R1770 | OS400D22N2P | Interruptor - Fusível 400A, 4p, comando frontal centrado | 1 | C | 6417019244877 | 5 | 495.08
1SCA022753R3800 | OS400D12P | Interruptor - Fusível 400A, 3p, comando frontal centrado | 1 | C | 6417019245010 | 5 | 382.33
1SCA022753R4790 | OT630E12P | Interruptor - Seccionador 630A 3p, comando frontal centrado | 1 | A | 6417019245072 | 5 | 322.52
1SCA022753R4870 | OT630E22P | Interruptor - Seccionador 630A 4p, comando frontal centrado | 1 | A | 6417019245089 | 5 | 369.7
1SCA022753R5170 | OT800E12P | Interruptor - Seccionador 800A 3p, comando frontal centrado | 1 | A | 6417019245119 | 5 | 627.83
1SCA022753R5250 | OT800E22P | Interruptor - Seccionador 800A 4p, comando frontal centrado | 1 | A | 6417019245126 | 5 | 731.57
1SCA022753R7110 | OS400D04FP | Interruptor - Fusível 400A, 4p, comando frontal à esquerda | 1 | C | 6417019245300 | 5 | 493.37
1SCA022753R9320 | OS400D03N3P | Interruptor - Fusível 400A, 3p+N, comando frontal à esquerda | 1 | B | 6417019245447 | 5 | 513.85
1SCA022759R9220 | OS200D02P | Interruptor - Fusível 200A, 2p, comando frontal à esquerda | 1 | C | 6417019247540 | 5 | 232.73
1SCA022760R0170 | OS250D02P | Interruptor - Fusível 250A, 2p, comando frontal à esquerda | 1 | C | 6417019247632 | 5 | 303.28
1SCA022763R2700 | OTV250EK | Punho, montagem directa, Preto, 65mm p/ OT200...250 | 1 | A | 6417019249155 | 5 | 25.19
1SCA022763R2960 | OTV400EK | Punho, montagem directa, Preto, 95mm p/ OT315...400 | 1 | A | 6417019249179 | 5 | 29.84
1SCA022763R3510 | OSV250DK | Punho, montagem directa, Preto, p/ OS200...250D_K | 1 | A | 6417019249209 | 5 | 27.12
1SCA022763R4230 | OSV400DK | Punho, montagem directa, Preto, p/ OS400D_K | 1 | C | 6417019249247 | 5 | 30.79
1SCA022763R4820 | OT200E03K | Interruptor - Seccionador 200A 3p, comando frontal direto à esquerda | 1 | C | 6417019249278 | 5 | 135.11
1SCA022763R4910 | OT200E04K | Interruptor - Seccionador 200A 4p, comando frontal direto à esquerda | 1 | C | 6417019249285 | 5 | 153.61
1SCA022763R5040 | OT250E03K | Interruptor - Seccionador 250A 3p, comando frontal direto à esquerda | 1 | C | 6417019249292 | 5 | 189.36
1SCA022763R5210 | OT250E04K | Interruptor - Seccionador 250A 4p, comando frontal direto à esquerda | 1 | C | 6417019249315 | 5 | 202.57
1SCA022763R5390 | OT400E03K | Interruptor - Seccionador 400A 3p, comando frontal direto à esquerda | 1 | C | 6417019249322 | 5 | 242.52
1SCA022763R5550 | OT400E04K | Interruptor - Seccionador 400A 4p, comando frontal direto à esquerda | 1 | C | 6417019249346 | 5 | 279.57
1SCA022763R5630 | OT315E03K | Interruptor - Seccionador 315A 3p, comando frontal direto à esquerda | 1 | C | 6417019249353 | 5 | 229.46
1SCA022763R5710 | OT315E04K | Interruptor - Seccionador 315A 4p, comando frontal direto à esquerda | 1 | C | 6417019249360 | 5 | 263.73
1SCA022763R6360 | OS250D03K | Interruptor - Fusível, 250A, 3p, comando frontal direto à esquerda | 1 | C | 6417019249421 | 5 | 348.96
1SCA022763R6440 | OS250D04N2K | Interruptor - Fusível, 250A, 4p, comando frontal direto à esquerda | 1 | C | 6417019249438 | 5 | 399.9
1SCA022763R7250 | OS400D04N2K | Interruptor - Fusível, 400A, 4p, comando frontal direto à esquerda | 1 | C | 6417019249513 | 5 | 497.48
1SCA022764R7130 | OS200D03K | Interruptor - Fusível, 200A, 3p, comando frontal direto à esquerda | 1 | C | 6417019249834 | 5 | 270.45
1SCA022767R6910 | OTZC13 | Ponte de ligação, barra, 3p p/ OT160...250C | 1 | B | 6417019252513 | 5 | 18.44
1SCA022767R7040 | OTZC14 | Ponte de ligação, barra, 4p p/ OT160...250C | 1 | A | 6417019252520 | 5 | 24.3
1SCA022767R7120 | OTZC23 | Ponte de ligação, barra, 3p p/ OT315...400C | 1 | C | 6417019252537 | 5 | 25.9
1SCA022767R7210 | OTZC24 | Ponte de ligação, barra, 4p p/ OT315...400C | 1 | A | 6417019252544 | 5 | 34.23
1SCA022768R7430 | OS200D04N2K | Interruptor - Fusível, 200A, 4p, comando frontal direto à esquerda | 1 | C | 6417019250991 | 5 | 332.55
1SCA022770R3060 | OXN400 | Ponte de neutro desmontável p/ OT315...400, OS400 | 1 | C | 6417019273679 | 5 | 61.13
1SCA022770R3220 | OSP400D | Quarto polo p/ fusível p/ OS400_ (2 e 3 pólos) | 1 | C | 6417019251370 | 5 | 119.46
1SCA022770R3490 | OSP400N | Quarto polo c/ ponte de neutro p/ OS400_ (3 pólos) | 1 | C | 6417019251394 | 5 | 119.46
1SCA022771R3450 | OT250E03CP | Interruptor - Comutador, 250A, 3p, comando frontal à esquerda | 1 | C | 6417019251769 | 5 | 423.89
1SCA022771R7280 | OT200E04CP | Interruptor - Comutador, 200A, 4p, comando frontal à esquerda | 1 | B | 6417019251882 | 5 | 411.68
1SCA022771R7520 | OT200E03CP | Interruptor - Comutador, 200A, 3p, comando frontal à esquerda | 1 | C | 6417019251912 | 5 | 359.55
1SCA022771R8500 | OT400E03CP | Interruptor - Comutador, 400A, 3p, comando frontal à esquerda | 1 | C | 6417019251950 | 5 | 526.99
1SCA022771R8680 | OT400E04CP | Interruptor - Comutador, 400A, 4p, comando frontal à esquerda | 1 | A | 6417019251967 | 5 | 610.16
1SCA022772R6510 | OT160E03CP | Interruptor - Comutador, 160A, 3p, comando frontal à esquerda | 1 | B | 6417019251974 | 5 | 286.52
1SCA022772R6780 | OT315E03CP | Interruptor - Comutador, 315A, 3p, comando frontal à esquerda | 1 | C | 6417019251981 | 5 | 474.43
1SCA022772R7830 | OTVY400EK | Punho, montagem directa, vermelho/amarelo, 95mm, p/ OT315...400 | 1 | C | 6417019253886 | 5 | 29.84
1SCA022772R7910 | OTVY250EK | Punho, montagem directa, vermelho/amarelo, 95mm, p/ OT200...250 | 1 | C | 6417019253862 | 5 | 25.19
1SCA022775R4640 | OT250E04CP | Interruptor - Comutador, 250A, 4p, comando frontal à esquerda | 1 | A | 6417019252384 | 5 | 479.38
1SCA022775R7150 | OT315E04CP | Interruptor - Comutador, 315A, 4p, comando frontal à esquerda | 1 | A | 6417019252469 | 5 | 570.06
1SCA022775R9440 | OT160E04CP | Interruptor - Comutador, 160A, 4p, comando frontal à esquerda | 1 | A | 6417019252551 | 5 | 314.14
1SCA022776R6650 | OSS400G1L/3 | Tapa bornes altos 3p p/ OS400 (3 und.) | 1 | A | 6417019252759 | 5 | 22.05
1SCA022776R6730 | OSS400G1L/4 | Tapa bornes altos 4p p/ OS400 (4 und.) | 1 | C | 6417019252766 | 5 | 24.04
1SCA022776R6900 | OSS400G1S/3 | Tapa bornes baixos 3p p/ OS400 (3 und.) | 1 | C | 6417019252780 | 5 | 21.05
1SCA022776R7030 | OSS400G1S/4 | Tapa bornes baixos 4p p/ OS400 (4 und.) | 1 | B | 6417019252797 | 5 | 27.85
1SCA022776R7200 | OSS800G1L/3 | Tapa bornes altos 3p p/ OS630...800 (3 und.) | 1 | C | 6417019252810 | 5 | 47.95
1SCA022776R7380 | OSS800G1L/4 | Tapa bornes altos 4p p/ OS630...800 (4 und.) | 1 | C | 6417019252827 | 5 | 59.97
1SCA022776R7460 | OSS800G1S/4 | Tapa bornes baixos 3p p/ OS630...800 (3 und.) | 1 | C | 6417019252834 | 5 | 38.37
1SCA022776R7540 | OSS800G1S/3 | Tapa bornes baixos 4p p/ OS630...800 (4 und.) | 1 | C | 6417019252841 | 5 | 30.69
1SCA022776R7710 | OTS800G1L | Tapa borne alto p/ polo de Neutro p/ OS630...800_N3_ (1 und.) | 1 | C | 6417019252865 | 5 | 9.39
1SCA022776R7890 | OTS800G1L/3 | Tapa bornes altos 3p p/ OT630...800, OT630...800_C (3 und.) | 1 | A | 6417019252872 | 5 | 22.73
1SCA022776R7970 | OTS800G1L/4 | Tapa bornes altos 4p p/ OT630...800, OT630...800_C (4 und.) | 1 | A | 6417019252889 | 5 | 30.19
1SCA022776R8010 | OTS800G1S | Tapa borne baixo p/ polo de Neutro p/ OS630...800_N3_ (1 und.) | 1 | C | 6417019252896 | 5 | 9.04
1SCA022776R8190 | OTS800G1S/3 | Tapa bornes baixos, 3p p/ OT630...800, OT630...800_C (3 und.) | 1 | A | 6417019252902 | 5 | 22.02
1SCA022776R8270 | OTS800G1S/4 | Tapa bornes baixos, 4p p/ OT630...800, OT630...800_C (4 und.) | 1 | A | 6417019252919 | 5 | 29.08
1SCA022776R8510 | OT200E12CP | Interruptor - Comutador, 200A, 3p, comando frontal centrado | 1 | C | 6417019252926 | 5 | 359.55
1SCA022776R9080 | OT160E12CP | Interruptor - Comutador, 160A, 3p, comando frontal centrado | 1 | C | 6417019252971 | 5 | 286.52
1SCA022776R9320 | OT250E12CP | Interruptor - Comutador, 250A, 3p, comando frontal centrado | 1 | C | 6417019270173 | 5 | 423.89
1SCA022776R9590 | OT400E12CP | Interruptor - Comutador, 400A, 3p, comando frontal centrado | 1 | C | 6417019253022 | 5 | 526.99
1SCA022776R9910 | OT315E12CP | Interruptor - Comutador, 315A, 3p, comando frontal centrado | 1 | B | 6417019253060 | 5 | 474.43
1SCA022777R0170 | OT160E13CP | Interruptor - Comutador, 160A, 4p, comando frontal centrado | 1 | C | 6417019253084 | 5 | 314.14
1SCA022777R0250 | OT200E13CP | Interruptor - Comutador, 200A, 4p, comando frontal centrado | 1 | C | 6417019253091 | 5 | 411.68
1SCA022777R0330 | OT250E13CP | Interruptor - Comutador, 250A, 4p, comando frontal centrado | 1 | B | 6417019270180 | 5 | 479.38
1SCA022777R0410 | OT315E13CP | Interruptor - Comutador, 315A, 4p, comando frontal centrado | 1 | C | 6417019253114 | 5 | 582.31
1SCA022777R0500 | OT400E13CP | Interruptor - Comutador, 400A, 4p, comando frontal centrado | 1 | B | 6417019253121 | 5 | 610.16
1SCA022778R6500 | OSVY250DK | Punho, montagem directa, vermelho/amarelo, p/ OS200...250D_K | 1 | C | 6417019256627 | 5 | 26.07
1SCA022778R6920 | OTZW25 | Mecanismo p/ criar um comutador I-0-II p/ OT200...250, O200...250 | 1 | C | 6417019253459 | 5 | 188.09
1SCA022778R7060 | OTZW26 | Mecanismo p/ criar um bypass p/ OT200...250, O200...250 | 1 | C | 6417019253466 | 5 | 197.39
1SCA022779R1840 | OHY65J6E011 | Punho vermelho/amarelo, 65mm, p/ OT160...250_C | 1 | C | 6417019253756 | 5 | 23.18
1SCA022779R2140 | OHB95J12E311 | Punho preto, 95mm, p/ OT315...400_C | 1 | C | 6417019253640 | 5 | 24.84
1SCA022779R4780 | OT800E03N3P | Interruptor - Seccionador 800A 3p+N, comando frontal à esquerda | 1 | C | 6417019253718 | 5 | 642.58
1SCA022779R4860 | OT630E03N3P | Interruptor - Seccionador 630A 3p+N, comando frontal à esquerda | 1 | C | 6417019253725 | 5 | 429.59
1SCA022779R4940 | OT630E03K | Interruptor - Seccionador 630A 3p, comando frontal direto à esquerda | 1 | C | 6417019253732 | 5 | 340.11
1SCA022779R5080 | OT630E04K | Interruptor - Seccionador 630A 4p, comando frontal direto à esquerda | 1 | C | 6417019253749 | 5 | 389.87
1SCA022779R5160 | OT800E03K | Interruptor - Seccionador 800A 3p, comando frontal direto à esquerda | 1 | C | 6417019253763 | 5 | 627.83
1SCA022779R5240 | OT800E04K | Interruptor - Seccionador 800A 4p, comando frontal direto à esquerda | 1 | C | 6417019253770 | 5 | 731.57
1SCA022779R5410 | OS400D03K | Interruptor - Fusível, 400A, 3p, comando frontal direto à esquerda | 1 | C | 6417019253787 | 5 | 382.33
1SCA022779R5590 | OSVY400DK | Punho, montagem directa, vermelho/amarelo, p/ OS400D_K | 1 | C | 6417019253794 | 5 | 30.79
1SCA022779R7530 | OSV200BK | Punho, montagem directa, Preto, p/ OS200...250D_K | 1 | C | 6417019253893 | 5 | 26.73
1SCA022783R0090 | OTV250ECK | Punho, montagem directa, Preto, p/ OT160...250_C | 1 | B | 6417019261966 | 5 | 27.7
1SCA022783R0170 | OTV400ECK | Punho, montagem directa, Preto, p/ OT315...400_C | 1 | C | 6417019261973 | 5 | 32.83
1SCA022785R2140 | OZXA38 | Ponte de ligação em paralelo p/ OT63... OT80F3C | 1 | C | 6417019255651 | 5 | 17.56
1SCA022785R6050 | OT630E03CP | Interruptor - Comutador, 630A, 3p, comando frontal à esquerda | 1 | C | 6417019255965 | 5 | 662
1SCA022785R6130 | OT630E04CP | Interruptor - Comutador, 630A, 4p, comando frontal à esquerda | 1 | A | 6417019255972 | 5 | 745.9
1SCA022785R6210 | OT800E04CP | Interruptor - Comutador, 800A, 4p, comando frontal à esquerda | 1 | B | 6417019255989 | 5 | 1523.7
1SCA022785R6300 | OT800E03CP | Interruptor - Comutador, 800A, 3p, comando frontal à esquerda | 1 | C | 6417019255996 | 5 | 1328.93
1SCA022785R7020 | OTZC33 | Ponte de ligação, barra, 3p p/ OT630...800C | 1 | C | 6417019256009 | 5 | 56.03
1SCA022785R7110 | OTZC34 | Ponte de ligação, barra, 4p p/ OT630...800C | 1 | A | 6417019256016 | 5 | 72.33
1SCA022785R8690 | OT630E12CP | Interruptor - Comutador, 630A, 3p, comando frontal centrado | 1 | B | 6417019256139 | 5 | 662
1SCA022785R8850 | OT800E12CP | Interruptor - Comutador, 800A, 3p, comando frontal centrado | 1 | C | 6417019256153 | 5 | 1328.93
1SCA022785R9070 | OT630E13CP | Interruptor - Comutador, 630A, 4p, comando frontal centrado | 1 | C | 6417019256177 | 5 | 745.9
1SCA022785R9230 | OT800E13CP | Interruptor - Comutador, 800A, 4p, comando frontal centrado | 1 | C | 6417019256191 | 5 | 1523.7
1SCA022787R5190 | OMZD1 | Peças p/ fixação em painel p/ OMD300_OMD800 | 1 | C |  | 5 | 4.39
1SCA022790R3820 | OZXA39 | Ponte de ligação em paralelo p/ OT63... OT80F3C | 1 | B | 6417019274713 | 5 | 21.29
1SCA022790R3910 | OZXA40 | Ponte de ligação em paralelo p/ OT100... OT125F3C | 1 | C | 6417019274720 | 5 | 29.26
1SCA022790R4040 | OZXA41 | Ponte de ligação em paralelo p/ OT100... OT125F3C | 1 | A | 6417019274737 | 5 | 42.92
1SCA022797R2470 | OTV800ECK | Punho, montagem directa, Preto, p/ OT630...800_C | 1 | C | 6417019301648 | 5 | 30.78
1SCA022797R3440 | OS200DZ03P | Interruptor - Fusível 200A, 3p, comando frontal à esquerda | 1 | C | 6417019263472 | 5 | 250.88
1SCA022804R6340 | OTV800EK | Punho, montagem directa, Preto, 125mm, p/ OT630...800 | 1 | A | 6417019286754 | 5 | 29.79
1SCA022807R5100 | OTZ800E | Quarto polo p/ OT630...800_ (2 e 3 pólos) | 1 | C | 6417019270722 | 5 | 71.9
1SCA022810R2780 | OTVY800EK | Punho, montagem directa, vermelho/amarelo, 95mm, p/ OT315...400 | 1 | C | 6417019286761 | 5 | 32.85
1SCA022811R2740 | OS400D02P | Interruptor - Fusível 400A, 2p, comando frontal à esquerda | 1 | C | 6417019273587 | 5 | 388.8
1SCA022817R2130 | OHB45J6E311 | Punho preto, 45mm, p/ OT16...125F_C | 1 | A | 6417019430997 | 5 | 15.96
1SCA022817R2210 | OHY45J6E011 | Punho vermelho/amarelo, 45mm, p/ OT16...125F_C | 1 | C | 6417019447711 | 5 | 19.02
1SCA022817R2300 | OHY45J6E311 | Punho vermelho/amarelo, 45mm, p/ OT16...125F_C | 1 | C | 6417019434100 | 5 | 24.04
1SCA022820R9150 | OS200DZ12P | Interruptor - Fusível 200A, 3p, comando frontal centrado | 1 | C | 6417019280615 | 5 | 250.88
1SCA022820R9230 | OS200DZ04N2P | Interruptor - Fusível 200A, 4p, comando frontal à esquerda | 1 | C | 6417019280622 | 5 | 312.04
1SCA022821R7760 | OTB800/6 | Separadores de fase p/ OT630...800 (6 und.) | 1 | B | 6417019281148 | 5 | 39
1SCA022825R2830 | OS630D03P | Interruptor - Fusível 630A, 3p, comando frontal à esquerda | 1 | A | 6417019283432 | 5 | 813.72
1SCA022825R3810 | OS630D12P | Interruptor - Fusível 630A, 3p, comando frontal centrado | 1 | C | 6417019283548 | 5 | 813.72
1SCA022825R4290 | OS630D04N2P | Interruptor - Fusível 630A, 4p, comando frontal à esquerda | 1 | B | 6417019283586 | 5 | 1012.44
1SCA022825R4450 | OS630D22N2P | Interruptor - Fusível 630A, 4p, comando frontal centrado | 1 | C | 6417019283609 | 5 | 1012.44
1SCA022825R4610 | OS630D04FP | Interruptor - Fusível 630A, 4p, comando frontal à esquerda | 1 | B | 6417019283623 | 5 | 977.71
1SCA022825R4880 | OS800D03P | Interruptor - Fusível 800A, 3p, comando frontal à esquerda | 1 | C | 6417019283647 | 5 | 894.58
1SCA022825R5000 | OS800D04FP | Interruptor - Fusível 800A, 4p, comando frontal à esquerda | 1 | C | 6417019283661 | 5 | 1214.21
1SCA022825R5180 | OS800D04N2P | Interruptor - Fusível 800A, 4p, comando frontal à esquerda | 1 | C | 6417019283678 | 5 | 1078.73
1SCA022825R5340 | OS800D12P | Interruptor - Fusível 800A, 3p, comando frontal centrado | 1 | C | 6417019283692 | 5 | 894.58
1SCA022825R5510 | OS800D22N2P | Interruptor - Fusível 800A, 4p, comando frontal centrado | 1 | C | 6417019283715 | 5 | 1064.26
1SCA022829R0840 | OXN800T | Ponte de neutro desmontável p/ OT630...800 | 1 | C | 6417019288376 | 5 | 72.49
1SCA022831R4880 | OXN800S | Ponte de neutro desmontável p/ OS630...800 | 1 | C | 6417019288383 | 5 | 128.65
1SCA022832R4840 | OHM275L12 | Punho em aço inox, 275mm, p/ OT315...2500, OS400...800 | 1 | C | 6417019308630 | 5 | 330.13
1SCA022835R4830 | OT800E02P | Interruptor - Seccionador 800A 2p, comando frontal à esquerda | 1 | C | 6417019290645 | 5 | 591.26
1SCA022845R8610 | OTM160E3CM230C | Interruptor - Comutador motorizado, 160A, 3p, 230V c.a. | 1 | C | 6417019296524 | 5 | 1060.33
1SCA022845R8960 | OTM200E3CM230C | Interruptor - Comutador motorizado, 200A, 3p, 230V c.a. | 1 | C | 6417019296548 | 5 | 1207.55
1SCA022845R9260 | OTM250E3CM230C | Interruptor - Comutador motorizado, 250A, 3p, 230V c.a. | 1 | C | 6417019296616 | 5 | 1416.53
1SCA022846R1590 | OTM200E4CM230C | Interruptor - Comutador motorizado, 200A, 4p, 230V c.a. | 1 | A | 6417019296838 | 5 | 1255.83
1SCA022846R1910 | OTM250E4CM230C | Interruptor - Comutador motorizado, 250A, 4p, 230V c.a. | 1 | A | 6417019296876 | 5 | 1473.2
1SCA022847R1210 | OTM315E3CM230C | Interruptor - Comutador motorizado, 315A, 3p, 230V c.a. | 1 | C | 6417019297804 | 5 | 1588.16
1SCA022847R1630 | OTM400E3CM230C | Interruptor - Comutador motorizado, 400A, 3p, 230V c.a. | 1 | C | 6417019297842 | 5 | 1802.45
1SCA022847R2870 | OTM315E4CM230C | Interruptor - Comutador motorizado, 315A, 4p, 230V c.a. | 1 | A | 6417019297965 | 5 | 1651.68
1SCA022847R3250 | OTM400E4CM230C | Interruptor - Comutador motorizado, 400A, 4p, 230V c.a. | 1 | A | 6417019298009 | 5 | 1874.56
1SCA022848R1510 | OTM160E4CM230C | Interruptor - Comutador motorizado, 160A, 4p, 230V c.a. | 1 | A | 6417019298696 | 5 | 1102.74
1SCA022860R5930 | OT1000E03P | Interruptor - Seccionador 1000A 3p, comando frontal à esquerda | 1 | C | 6417019309309 | 5 | 830.72
1SCA022860R6150 | OT1000E04P | Interruptor - Seccionador 1000A 4p, comando frontal à esquerda | 1 | C | 6417019309323 | 5 | 1046.7
1SCA022860R6230 | OT1250E03P | Interruptor - Seccionador 1250A 3p, comando frontal à esquerda | 1 | C | 6417019309330 | 5 | 908.51
1SCA022860R6310 | OT1250E04P | Interruptor - Seccionador 1250A 4p, comando frontal à esquerda | 1 | A | 6417019309347 | 5 | 1031.12
1SCA022860R6580 | OT1600E03P | Interruptor - Seccionador 1600A 3p, comando frontal à esquerda | 1 | B | 6417019309361 | 5 | 1053.5
1SCA022860R6740 | OT1600E04P | Interruptor - Seccionador 1600A 4p, comando frontal à esquerda | 1 | A | 6417019309385 | 5 | 1312.49
1SCA022865R6920 | OT1600E03N3P | Interruptor - Seccionador 1600A 3p+N, comando frontal à esquerda | 1 | C | 6417019335131 | 5 | 1264.19
1SCA022865R7060 | OT1250E03N3P | Interruptor - Seccionador 1250A 3p+N, comando frontal à esquerda | 1 | C | 6417019335148 | 5 | 1090.2
1SCA022865R9510 | OHB200J12P | Punho preto, 200mm, p/ OT1000...2500 | 1 | C | 6417019362113 | 5 | 60.01
1SCA022866R5590 | OT315E02P | Interruptor - Seccionador 315A 2p, comando frontal à esquerda | 1 | C | 6417019335667 | 5 | 190.31
1SCA022866R5670 | OT630E02P | Interruptor - Seccionador 630A 2p, comando frontal à esquerda | 1 | C | 6417019335674 | 5 | 374.1
1SCA022868R0710 | OTZC43 | Ponte de ligação, barra, 3p p/ OT1000...1250C | 1 | C | 6417019336756 | 5 | 167.56
1SCA022868R0800 | OTZC44 | Ponte de ligação, barra, 4p p/ OT1000...1250C | 1 | A | 6417019336763 | 5 | 222.44
1SCA022868R0980 | OTZC53 | Ponte de ligação, barra, 3p p/ OT1600E_C | 1 | C | 6417019336770 | 5 | 228.52
1SCA022868R1010 | OTZC54 | Ponte de ligação, barra, 4p p/ OT1600E_C | 1 | A | 6417019336787 | 5 | 303.7
1SCA022868R1100 | OTZC63 | Ponte de ligação, barra, 3p p/ OT2000...2500E_C | 1 | C | 6417019336794 | 5 | 443.01
1SCA022868R1360 | OTZC64 | Ponte de ligação, barra, 4p p/ OT2000...2500E_C | 1 | A | 6417019336817 | 5 | 589.68
1SCA022871R5520 | OT1000E12P | Interruptor - Seccionador 1000A 3p, comando frontal centrado | 1 | A | 6417019338408 | 5 | 830.72
1SCA022871R5610 | OT1000E22P | Interruptor - Seccionador 1000A 4p, comando frontal centrado | 1 | A | 6417019338415 | 5 | 1046.7
1SCA022871R5790 | OT1250E12P | Interruptor - Seccionador 1250A 3p, comando frontal centrado | 1 | A | 6417019338422 | 5 | 908.51
1SCA022871R5870 | OT1250E22P | Interruptor - Seccionador 1250A 4p, comando frontal centrado | 1 | A | 6417019338439 | 5 | 1031.12
1SCA022871R5950 | OT1600E12P | Interruptor - Seccionador 1600A 3p, comando frontal centrado | 1 | A | 6417019338446 | 5 | 1053.5
1SCA022871R6090 | OT1600E22P | Interruptor - Seccionador 1600A 4p, comando frontal centrado | 1 | A | 6417019338453 | 5 | 1312.49
1SCA022871R9510 | OTS1600G1L/3 | Tapa bornes altos, 3p p/ OT1000...1600, OT1000...1600E_C (3 und.) | 1 | C | 6417019338781 | 5 | 46.4
1SCA022871R9600 | OTS1600G1S/3 | Tapa bornes baixos, 3p p/ OT1000...1600, OT1000...1600E_C (3 und.) | 1 | C | 6417019338798 | 5 | 35.7
1SCA022871R9780 | OTS1600G1L/4 | Tapa bornes altos, 4p p/ OT1000...1600, OT1000...1600E_C (4 und.) | 1 | C | 6417019338804 | 5 | 58
1SCA022871R9860 | OTS1600G1S/4 | Tapa bornes baixos, 4p p/ OT1000...1600, OT1000...1600E_C (4 und.) | 1 | A | 6417019338828 | 5 | 44.62
1SCA022872R0790 | OT1250E03CP | Interruptor - Comutador, 1250A, 3p, comando frontal à esquerda | 1 | C | 6417019338897 | 5 | 2200.42
1SCA022872R1250 | OT1250E04CP | Interruptor - Comutador, 1250A, 4p, comando frontal à esquerda | 1 | C | 6417019338941 | 5 | 2481.9
1SCA022872R1500 | OT1000E04CP | Interruptor - Comutador, 1000A, 4p, comando frontal à esquerda | 1 | C | 6417019338972 | 5 | 2528.61
1SCA022872R1680 | OT1000E03CP | Interruptor - Comutador, 1000A, 3p, comando frontal à esquerda | 1 | C | 6417019338989 | 5 | 2061.65
1SCA022872R1840 | OT1600E03CP | Interruptor - Comutador, 1600A, 3p, comando frontal à esquerda | 1 | C | 6417019339009 | 5 | 2545.33
1SCA022872R2310 | OT1600E04CP | Interruptor - Comutador, 1600A, 4p, comando frontal à esquerda | 1 | C | 6417019339054 | 5 | 3100.4
1SCA022872R8340 | OTM800E4CM230C | Interruptor - Comutador motorizado, 800A, 4p, 230V c.a. | 1 | A | 6417019339344 | 5 | 2931.2
1SCA022873R1990 | OTM630E4CM230C | Interruptor - Comutador motorizado, 630A, 4p, 230V c.a. | 1 | A | 6417019339702 | 5 | 2361.04
1SCA022873R4230 | OHB200J12PE011 | Punho preto, 200mm, p/ OT1000...2500_C | 1 | C | 6417019395371 | 5 | 71.49
1SCA100431R1001 | OTZ1600E | Quarto polo p/ OT1600_ (3 pólos) | 1 | C | 6417019353623 | 5 | 352.78
1SCA100432R1001 | OSP800N | Quarto polo c/ ponte de neutro p/ OS630...800_ (3 pólos) | 1 | C | 6417019353630 | 5 | 380.44
1SCA100433R1001 | OSP800D | Quarto polo p/ fusível p/ OS630...800_ (3 pólos) | 1 | C | 6417019353647 | 5 | 380.44
1SCA100761R1001 | OT1000E03N3P | Interruptor - Seccionador 1000A 3p+N, comando frontal à esquerda | 1 | C | 6417019357584 | 5 | 999.81
1SCA100768R1001 | OTB1600/6 | Separadores de fase p/ OT1000...2500 (6 und.) | 1 | C | 6417019357638 | 5 | 66.37
1SCA100858R1001 | OS630D03N3P | Interruptor - Fusível 630A, 3p+N, comando frontal à esquerda | 1 | B | 6417019358000 | 5 | 843.54
1SCA100859R1001 | OS800D03N3P | Interruptor - Fusível 800A, 3p+N, comando frontal à esquerda | 1 | C | 6417019358017 | 5 | 991.23
1SCA101017R1001 | OTM160E3C8D230C | Interruptor - Comutador motorizado + ATS, 160A, 3p, 230V c.a. | 1 | C | 6417019359441 | 5 | 2373.98
1SCA101018R1001 | OTM200E3C8D230C | Interruptor - Comutador motorizado + ATS, 200A, 3p, 230V c.a. | 1 | C | 6417019359458 | 5 | 2530.81
1SCA101019R1001 | OTM250E3C8D230C | Interruptor - Comutador motorizado + ATS, 250A, 3p, 230V c.a. | 1 | C | 6417019359465 | 5 | 2753.46
1SCA101020R1001 | OTM160E4C8D230C | Interruptor - Comutador motorizado + ATS, 160A, 4p, 230V c.a. | 1 | C | 6417019359472 | 5 | 2419.16
1SCA101021R1001 | OTM200E4C8D230C | Interruptor - Comutador motorizado + ATS, 200A, 4p, 230V c.a. | 1 | C | 6417019359489 | 5 | 2582.27
1SCA101022R1001 | OTM250E4C8D230C | Interruptor - Comutador motorizado + ATS, 250A, 4p, 230V c.a. | 1 | C | 6417019359496 | 5 | 2813.81
1SCA101061R1001 | OTM400E3C8D230C | Interruptor - Comutador motorizado + ATS, 400A, 3p, 230V c.a. | 1 | C | 6417019359861 | 5 | 3273.68
1SCA101062R1001 | OTM315E3C8D230C | Interruptor - Comutador motorizado + ATS, 315A, 3p, 230V c.a. | 1 | C | 6417019359878 | 5 | 2936.29
1SCA101063R1001 | OTM315E4C8D230C | Interruptor - Comutador motorizado + ATS, 315A, 4p, 230V c.a. | 1 | C | 6417019359885 | 5 | 3003.96
1SCA101064R1001 | OTM400E4C8D230C | Interruptor - Comutador motorizado + ATS, 400A, 4p, 230V c.a. | 1 | C | 6417019359892 | 5 | 3241.38
1SCA101113R1001 | OT315E23P | Interruptor - Seccionador 315A 5p, comando frontal centrado | 1 | C | 6417019358246 | 5 | 323.85
1SCA101224R1001 | OSZX3 | Indicador de fusão de fusível p/ OS200...800_ (3pólos) | 1 | C | 6417019361512 | 5 | 83.53
1SCA101225R1001 | OSZX4 | Indicador de fusão de fusível p/ OS200...800_ (4pólos) | 1 | C | 6417019361529 | 5 | 93.76
1SCA101587R1001 | OHY200J12P | Punho vermelho/amarelo, 200mm, p/ OT1000...2500 | 1 | C | 6417019364803 | 5 | 62.08
1SCA101647R1001 | OXS6X85 | Veio p/ seletor, diâmetro 6mm C=85mm p/ OT's, OS's | 1 | A | 6417019365718 | 5 | 3.25
1SCA101654R1001 | OXS6X120 | Veio p/ seletor, diâmetro 6mm C=120mm p/ OT's, OS's | 1 | A | 6417019365787 | 5 | 3.74
1SCA101655R1001 | OXS6X130 | Veio p/ seletor, diâmetro 6mm C=130mm p/ OT's, OS's | 1 | A | 6417019365770 | 5 | 3.99
1SCA101656R1001 | OXS6X160 | Veio 6x160mm p/ OT16...125 | 1 | A | 6417019365800 | 5 | 4.16
1SCA101659R1001 | OXS6X180 | Veio 6x180mm p/ OT16...125 | 1 | A | 6417019365831 | 5 | 4.24
1SCA101660R1001 | OXS6X250 | Veio 6x250mm p/ OT16...125 | 1 | A | 6417019365848 | 5 | 5.32
1SCA101661R1001 | OXS6X330 | Veio 6x330mm p/ OT16...125 | 1 | A | 6417019365855 | 5 | 5.97
1SCA102667R1001 | OTS1600G1S | Tapa bornes baixos 1p p/ OS1250_N3_ (1 und.) | 1 | C | 6417019373294 | 5 | 18.07
1SCA102680R1001 | OHBS1AH | Seletor preto, espelho 45mm, p/ OT16...80F_ | 1 | A | 6417019409740 | 5 | 5.64
1SCA103287R1001 | OT1000E12CP | Interruptor - Comutador, 1000A, 3p, comando frontal centrado | 1 | C | 6417019378008 | 5 | 2061.65
1SCA103289R1001 | OT1000E22CP | Interruptor - Comutador, 1000A, 4p, comando frontal centrado | 1 | C | 6417019378022 | 5 | 2528.61
1SCA103293R1001 | OT1600E12CP | Interruptor - Comutador, 1600A, 3p, comando frontal centrado | 1 | C | 6417019378060 | 5 | 2545.33
1SCA103303R1001 | OT1600E22CP | Interruptor - Comutador, 1600A, 4p, comando frontal centrado | 1 | C | 6417019378084 | 5 | 3100.4
1SCA103308R1001 | OT1250E12CP | Interruptor - Comutador, 1250A, 3p, comando frontal centrado | 1 | C | 6417019378220 | 5 | 2200.42
1SCA103311R1001 | OT1250E22CP | Interruptor - Comutador, 1250A, 4p, comando frontal centrado | 1 | C | 6417019378244 | 5 | 2481.9
1SCA103567R1001 | OTM630E3CM230C | Interruptor - Comutador motorizado, 630A, 3p, 230V c.a. | 1 | C | 6417019379630 | 5 | 2332.05
1SCA103570R1001 | OTM800E3CM230C | Interruptor - Comutador motorizado, 800A, 3p, 230V c.a. | 1 | C | 6417019379654 | 5 | 2841.03
1SCA103717R1001 | OT400E23P | Interruptor - Seccionador 400A 5p, comando frontal centrado | 1 | C | 6417019380933 | 5 | 340.88
1SCA103765R1001 | OTZ1250E | Quarto polo p/ OT1000...1250_ (3 pólos) | 1 | C | 6417019381305 | 5 | 280.68
1SCA103891R1001 | OT2500E12CP | Interruptor - Comutador, 2500A, 3p, comando frontal centrado | 1 | C | 6417019382401 | 5 | 3920.88
1SCA103902R1001 | OT2500E22CP | Interruptor - Comutador, 2500A, 4p, comando frontal centrado | 1 | C | 6417019382500 | 5 | 5041.31
1SCA103906R1001 | OT2500E04CP | Interruptor - Comutador, 2500A, 4p, comando frontal à esquerda | 1 | C | 6417019382708 | 5 | 5041.31
1SCA103908R1001 | OT2000E03CP | Interruptor - Comutador, 2000A, 3p, comando frontal à esquerda | 1 | C | 6417019382814 | 5 | 3594.12
1SCA103912R1001 | OT2000E04CP | Interruptor - Comutador, 2000A, 4p, comando frontal à esquerda | 1 | C | 6417019382838 | 5 | 4621.19
1SCA103915R1001 | OT2000E12CP | Interruptor - Comutador, 2000A, 3p, comando frontal centrado | 1 | C | 6417019382852 | 5 | 3594.12
1SCA103953R1001 | OT2000E22CP | Interruptor - Comutador, 2000A, 4p, comando frontal centrado | 1 | C | 6417019383101 | 5 | 4621.19
1SCA104162R1001 | OXN1250T | Ponte de neutro desmontável p/ OT1000...1250 | 1 | C | 6417019384115 | 5 | 279.2
1SCA104163R1001 | OXN1250S | Ponte de neutro desmontável p/ OS1250 (3 pólos) | 1 | C | 6417019384122 | 5 | 201.51
1SCA104284R1001 | OSM200D3M230C | Interruptor - Fusível motorizado, 200A, 3p, 220 - 240V c.a. | 1 | C | 6417019375984 | 5 | 939.7
1SCA104295R1001 | OSM250D3M230C | Interruptor - Fusível motorizado, 250A, 3p, 220 - 240V c.a. | 1 | C | 6417019384955 | 5 | 1103.03
1SCA104315R1001 | OSM400D3M230C | Interruptor - Fusível motorizado, 400A, 3p, 220 - 240V c.a. | 1 | C | 6417019385143 | 5 | 1449.25
1SCA104518R1001 | OSM630D3M230C | Interruptor - Fusível motorizado, 630A, 3p, 220 - 240V c.a. | 1 | C | 6417019387611 | 5 | 2550.38
1SCA104522R1001 | OSM800D3M230C | Interruptor - Fusível motorizado, 800A, 3p, 220 - 240V c.a. | 1 | C | 6417019387659 | 5 | 2740.97
1SCA104685R1001 | OHB200J12PE311 | Punho preto, 200mm, p/ OT1000...1600_C | 1 | C | 6417019441504 | 5 | 71.49
1SCA104686R1001 | OHY200J12PE011 | Punho vermelho/amarelo, 200mm, p/ OT1000...2500_C | 1 | C | 6417019413013 | 5 | 71.49
1SCA104811R1001 | OT16F3 | Interruptor - Seccionador 16A 3p, comando frontal direto | 1 | A | 6417019389554 | 5 | 16.71
1SCA104816R1001 | OT16F3C | Interruptor - Comutador, 16A, 3p, comando frontal centrado | 1 | C | 6417019389608 | 5 | 63.6
1SCA104829R1001 | OT16F4N2 | Interruptor - Seccionador 16A 4p, comando frontal direto | 1 | A | 6417019389738 | 5 | 21.86
1SCA104831R1001 | OT16F4C | Interruptor - Comutador, 16A, 4p, comando frontal centrado | 1 | C | 6417019389752 | 5 | 74.13
1SCA104834R1001 | OT16F6 | Interruptor - Seccionador 16A 6p, comando frontal direto | 1 | C | 6417019389783 | 5 | 52.97
1SCA104836R1001 | OT16F8 | Interruptor - Seccionador 16A 8p, comando frontal direto | 1 | C | 6417019389806 | 5 | 62.92
1SCA104838R1001 | OT16FT3 | Interruptor - Seccionador 16A 3p, montagem sobre porta | 1 | A | 6417019389820 | 5 | 17.47
1SCA104857R1001 | OT25F3 | Interruptor - Seccionador 25A 3p, comando frontal direto | 1 | A | 6417019390000 | 5 | 21.1
1SCA104863R1001 | OT25F3C | Interruptor - Comutador, 25A, 3p, comando frontal centrado | 1 | A | 6417019390062 | 5 | 71.79
1SCA104877R1001 | OT25F4C | Interruptor - Comutador, 25A, 4p, comando frontal centrado | 1 | A | 6417019390208 | 5 | 83.03
1SCA104880R1001 | OT25F6 | Interruptor - Seccionador 25A 6p, comando frontal direto | 1 | C | 6417019390239 | 5 | 61.68
1SCA104882R1001 | OT25F8 | Interruptor - Seccionador 25A 8p, comando frontal direto | 1 | C | 6417019390253 | 5 | 72.52
1SCA104884R1001 | OT25FT3 | Interruptor - Seccionador 25A 3p, montagem sobre porta | 1 | A | 6417019390277 | 5 | 21.48
1SCA104886R1001 | OT25F4N2 | Interruptor - Seccionador 25A 4p, comando frontal direto | 1 | A | 6417019390185 | 5 | 28.08
1SCA104900R1001 | OT25FT4N2 | Interruptor - Seccionador 25A 4p, montagem sobre porta | 1 | A | 6417019390437 | 5 | 29.08
1SCA104902R1001 | OT40F3 | Interruptor - Seccionador 40A 3p, comando frontal direto | 1 | A | 6417019390451 | 5 | 28.48
1SCA104913R1001 | OT40F3C | Interruptor - Comutador, 40A, 3p, comando frontal centrado | 1 | A | 6417019390536 | 5 | 78.09
1SCA104932R1001 | OT40F4N2 | Interruptor - Seccionador 40A 4p, comando frontal direto | 1 | A | 6417019390727 | 5 | 36.66
1SCA104934R1001 | OT40F4C | Interruptor - Comutador, 40A, 4p, comando frontal centrado | 1 | A | 6417019390741 | 5 | 91.82
1SCA104936R1001 | OT40F6 | Interruptor - Seccionador 40A 6p, comando frontal direto | 1 | C | 6417019390765 | 5 | 68.3
1SCA104938R1001 | OT40F8 | Interruptor - Seccionador 40A 8p, comando frontal direto | 1 | B | 6417019390789 | 5 | 80.02
1SCA104940R1001 | OT40FT3 | Interruptor - Seccionador 40A 3p, montagem sobre porta | 1 | A | 6417019390802 | 5 | 27.62
1SCA104956R1001 | OT40FT4N2 | Interruptor - Seccionador 40A 4p, montagem sobre porta | 1 | A | 6417019390963 | 5 | 37.11
1SCA104972R1001 | OT2500E03P | Interruptor - Seccionador 2500A 3p, comando frontal à esquerda | 1 | C | 6417019391113 | 5 | 2303.52
1SCA104978R1001 | OT2500E12P | Interruptor - Seccionador 2500A 3p, comando frontal centrado | 1 | A | 6417019391175 | 5 | 2303.52
1SCA104999R1001 | OTPS40FDN1 | Quarto polo, simultâneo, p/ OT16...40FT3 | 1 | B | 6417019391304 | 5 | 7.23
1SCA105001R1001 | OTPS40FPN1 | Quarto polo, simultâneo, p/ OT16...40F3, OT16...40F3C (mont. esq.) | 1 | A | 6417019391328 | 5 | 6.7
1SCA105004R1001 | OT100F3 | Interruptor - Seccionador 115A 3p, comando frontal direto | 1 | A | 6417019391359 | 5 | 67.43
1SCA105008R1001 | OT100F3C | Interruptor - Comutador, 100A, 3p, comando frontal centrado | 1 | C | 6417019391397 | 5 | 173.45
1SCA105018R1001 | OT100F4N2 | Interruptor - Seccionador 115A 4p, comando frontal direto | 1 | A | 6417019391496 | 5 | 83.12
1SCA105019R1001 | OT100F4C | Interruptor - Comutador, 1005A, 4p, comando frontal centrado | 1 | A | 6417019391502 | 5 | 196.38
1SCA105021R1001 | OT100F6 | Interruptor - Seccionador 115A 6p, comando frontal direto | 1 | C | 6417019391526 | 5 | 169.82
1SCA105022R1001 | OT100F8 | Interruptor - Seccionador 115A 8p, comando frontal direto | 1 | C | 6417019391533 | 5 | 201.46
1SCA105023R1001 | OT100FT3 | Interruptor - Seccionador 115A 3p, montagem sobre porta | 1 | C | 6417019391540 | 5 | 71.37
1SCA105031R1001 | OT100FT4N2 | Interruptor - Seccionador 115A 4p, montagem sobre porta | 1 | A | 6417019391618 | 5 | 86.98
1SCA105033R1001 | OT125F3 | Interruptor - Seccionador 125A 3p, comando frontal direto | 1 | A | 6417019391632 | 5 | 76.05
1SCA105037R1001 | OT125F3C | Interruptor - Comutador, 125A, 3p, comando frontal centrado | 1 | C | 6417019391670 | 5 | 200.64
1SCA105051R1001 | OT125F4N2 | Interruptor - Seccionador 125A 4p, comando frontal direto | 1 | A | 6417019391816 | 5 | 93.62
1SCA105054R1001 | OT125F4C | Interruptor - Comutador, 125A, 4p, comando frontal centrado | 1 | A | 6417019391847 | 5 | 235.3
1SCA105057R1001 | OT125F6 | Interruptor - Seccionador 125A 6p, comando frontal direto | 1 | C | 6417019391878 | 5 | 186.65
1SCA105059R1001 | OT125F8 | Interruptor - Seccionador 125A 8p, comando frontal direto | 1 | C | 6417019391892 | 5 | 222.65
1SCA105060R1001 | OT125FT3 | Interruptor - Seccionador 125A 3p, montagem sobre porta | 1 | A | 6417019391908 | 5 | 93.96
1SCA105066R1001 | OT125FT4N2 | Interruptor - Seccionador 125A 4p, montagem sobre porta | 1 | A | 6417019391960 | 5 | 115.79
1SCA105088R1001 | OTPL125FD | Quarto polo, avançado, p/ OT100...125FT3 | 1 | C | 6417019392158 | 5 | 17.38
1SCA105090R1001 | OTPL125FP | Quarto polo, avançado, p/ OT100...125F3 | 1 | C | 6417019392172 | 5 | 18.08
1SCA105096R1001 | OTPS125FD | Quarto polo, simultâneo, p/ OT100...125FT3 | 1 | C | 6417019392233 | 5 | 18.08
1SCA105099R1001 | OTPS125FP | Quarto polo, simultâneo, p/ OT100...125F3, OT100...125F3C | 1 | C | 6417019392264 | 5 | 18.08
1SCA105140R1001 | OT2500E04P | Interruptor - Seccionador 2500A 4p, comando frontal à esquerda | 1 | C | 6417019392493 | 5 | 2654.47
1SCA105156R1001 | OT2500E22P | Interruptor - Seccionador 2500A 4p, comando frontal centrado | 1 | A | 6417019392578 | 5 | 2654.47
1SCA105210R1001 | OHBS1AH1 | Seletor preto, espelho 45mm, p/ OT16...80F_ | 1 | A | 6417019409757 | 5 | 7.08
1SCA105211R1001 | OHBS1PH | Seletor preto, espelho 45mm, p/ OT16...40FT_ | 1 | A | 6417019409764 | 5 | 6.2
1SCA105212R1001 | OHBS1RH | Seletor preto, espelho 45mm, p/ OT16...80FT_ | 1 | A | 6417019409771 | 5 | 6.2
1SCA105213R1001 | OHBS2AJ | Seletor preto, espelho 65mm, p/ OT16...125F_ | 1 | A | 6417019409788 | 5 | 9.83
1SCA105215R1001 | OHBS2AJ1 | Seletor preto, espelho 65mm, p/ OT16...125F_ | 1 | A | 6417019411408 | 5 | 11.22
1SCA105220R1001 | OHBS2AJE011 | Seletor preto, espelho 65mm, p/ OT16...125F_C | 1 | A | 6417019411453 | 5 | 11
1SCA105231R1001 | OHBS2PJ | Seletor preto, espelho 65mm, p/ OT16...40FT_ | 1 | C | 6417019411651 | 5 | 11.22
1SCA105232R1001 | OHBS2RJ | Seletor preto, espelho 65mm, p/ OT16...125FT_ | 1 | A | 6417019411668 | 5 | 11.22
1SCA105234R1001 | OHBS3AH | Seletor preto, espelho 45mm, p/ OT16...125F_ | 1 | A | 6417019411682 | 5 | 6.93
1SCA105235R1001 | OHBS3AH1 | Seletor preto, espelho 45mm, p/ OT16...125F_ | 1 | A | 6417019411699 | 5 | 7.25
1SCA105236R1001 | OHBS3PH | Seletor preto, espelho 45mm, p/ OT16...40FT_ | 1 | A | 6417019411804 | 5 | 6.93
1SCA105237R1001 | OHBS3RH | Seletor preto, espelho 45mm, p/ OT16...80FT_ | 1 | A | 6417019411811 | 5 | 6.93
1SCA105246R1001 | OS1250D12P | Interruptor - Fusível 1250A, 3p, comando frontal centrado | 1 | A | 6417019394169 | 5 | 1854.94
1SCA105248R1001 | OS1250D04N2P | Interruptor - Fusível 1250A, 4p, comando frontal à esquerda | 1 | C | 6417019394145 | 5 | 2300.98
1SCA105290R1001 | OHYS1AH | Selector Vermelho/Amarelo, espelho 45mm, p/ OT16...80F_ | 1 | A | 6417019412214 | 5 | 5.64
1SCA105291R1001 | OHYS1AH1 | Selector Vermelho/Amarelo, espelho 45mm, p/ OT16...80F_ | 1 | A | 6417019412221 | 5 | 7.08
1SCA105294R1001 | OHYS1PH | Selector Vermelho/Amarelo, espelho 45mm, p/ OT16...40FT_ | 1 | A | 6417019412245 | 5 | 6.2
1SCA105295R1001 | OHYS1RH | Selector Vermelho/Amarelo, espelho 45mm, p/ OT16...80FT_ | 1 | A | 6417019412252 | 5 | 6.2
1SCA105296R1001 | OHYS2AJ | Selector Vermelho/Amarelo, espelho 65mm, p/ OT16...125F_ | 1 | A | 6417019412269 | 5 | 9.83
1SCA105297R1001 | OHYS2AJ1 | Selector Vermelho/Amarelo, espelho 65mm, p/ OT16...125F_ | 1 | A | 6417019412276 | 5 | 11.22
1SCA105301R1001 | OHYS2AJE011 | Selector Vermelho/Amarelo, espelho 65mm, p/ OT16...125F_C | 1 | C | 6417019412306 | 5 | 11
1SCA105314R1001 | OTS40T1 | Tapa bornes IP20, 4.º polo adicional p/ OTP_40F_, OT16...40F_C | 1 | A | 6417019424712 | 5 | 3.35
1SCA105317R1001 | OTS40T3 | Tapa bornes IP20, 3p p/ OT16...40F3, FT3, F_C | 1 | A | 6417019424729 | 5 | 4.24
1SCA105322R1001 | OHYS2PJ | Selector Vermelho/Amarelo, espelho 65mm, p/ OT16...40FT_ | 1 | A | 6417019412429 | 5 | 11.22
1SCA105323R1001 | OHYS2RJ | Selector Vermelho/Amarelo, espelho 65mm, p/ OT16...125FT_ | 1 | A | 6417019412436 | 5 | 11.22
1SCA105325R1001 | OHYS3AH | Selector Vermelho/Amarelo, espelho 45mm, p/ OT16...125F_ | 1 | A | 6417019412450 | 5 | 6.93
1SCA105326R1001 | OHYS3AH1 | Selector Vermelho/Amarelo, espelho 45mm, p/ OT16...125F_ | 1 | A | 6417019412467 | 5 | 7.25
1SCA105327R1001 | OHYS3PH | Selector Vermelho/Amarelo, espelho 45mm, p/ OT16...40FT_ | 1 | A | 6417019412474 | 5 | 6.93
1SCA105328R1001 | OHYS3RH | Selector Vermelho/Amarelo, espelho 45mm, p/ OT16...80FT_ | 1 | C | 6417019412481 | 5 | 6.93
1SCA105332R1001 | OT63F3 | Interruptor - Seccionador 63A 3p, comando frontal direto | 1 | A | 6417019392912 | 5 | 42.01
1SCA105338R1001 | OT63F3C | Interruptor - Comutador, 63A, 3p, comando frontal centrado | 1 | A | 6417019392974 | 5 | 94.58
1SCA105365R1001 | OT63F4N2 | Interruptor - Seccionador 63A 4p, comando frontal direto | 1 | A | 6417019393094 | 5 | 46.93
1SCA105369R1001 | OT63F4C | Interruptor - Comutador, 63A, 4p, comando frontal centrado | 1 | A | 6417019393131 | 5 | 111.81
1SCA105379R1001 | OT63F6 | Interruptor - Seccionador 63A 6p, comando frontal direto | 1 | C | 6417019393155 | 5 | 89.62
1SCA105381R1001 | OT63F8 | Interruptor - Seccionador 63A 8p, comando frontal direto | 1 | C | 6417019393179 | 5 | 105.4
1SCA105382R1001 | OT63FT3 | Interruptor - Seccionador 63A 3p, montagem sobre porta | 1 | A | 6417019393186 | 5 | 40.36
1SCA105393R1001 | OT63FT4N2 | Interruptor - Seccionador 63A 4p, montagem sobre porta | 1 | A | 6417019393285 | 5 | 49.94
1SCA105402R1001 | OT80F3C | Interruptor - Comutador, 80A, 3p, comando frontal centrado | 1 | C | 6417019393377 | 5 | 116.79
1SCA105413R1001 | OT80F4N2 | Interruptor - Seccionador 80A 4p, comando frontal direto | 1 | A | 6417019393483 | 5 | 52.01
1SCA105418R1001 | OT80F4C | Interruptor - Comutador, 80A, 4p, comando frontal centrado | 1 | A | 6417019393537 | 5 | 137.04
1SCA105427R1001 | OT80F6 | Interruptor - Seccionador 80A 6p, comando frontal direto | 1 | C | 6417019393629 | 5 | 113.3
1SCA105429R1001 | OT80F8 | Interruptor - Seccionador 80A 8p, comando frontal direto | 1 | C | 6417019393643 | 5 | 131.63
1SCA105431R1001 | OT80FT3 | Interruptor - Seccionador 80A 3p, montagem sobre porta | 1 | B | 6417019393667 | 5 | 49.7
1SCA105451R1001 | OTPL80FD | Quarto polo, avançado, p/ OT63...80FT3 | 1 | C | 6417019393858 | 5 | 11.19
1SCA105452R1001 | OTPL80FP | Quarto polo, avançado, p/ OT63...80F3 | 1 | A | 6417019393865 | 5 | 11.19
1SCA105458R1001 | OTPS80FD | Quarto polo, simultâneo, p/ OT63...80FT3 | 1 | C | 6417019393896 | 5 | 11.19
1SCA105461R1001 | OTPS80FP | Quarto polo, simultâneo, p/ OT63...80F3, OT63...80F3C | 1 | A | 6417019394022 | 5 | 11.19
1SCA105473R1001 | OS1250D04FP | Interruptor - Fusível 1250A, 4p, comando frontal à esquerda | 1 | C | 6417019394183 | 5 | 2372.19
1SCA105475R1001 | OS1250D03P | Interruptor - Fusível 1250A, 3p, comando frontal à esquerda | 1 | C | 6417019394206 | 5 | 1874.91
1SCA105499R1001 | OT80FT4N2 | Interruptor - Seccionador 80A 4p, montagem sobre porta | 1 | A | 6417019394589 | 5 | 57.48
1SCA105615R1001 | OT2500E03CP | Interruptor - Comutador, 2500A, 3p, comando frontal à esquerda | 1 | C | 6417019382210 | 5 | 3920.88
1SCA105711R1001 | OT16FT4N2 | Interruptor - Seccionador 25A 4p, montagem sobre porta | 1 | A | 6417019389950 | 5 | 21.79
1SCA105716R1001 | OTPL40FD | Quarto polo, avançado, p/ OT16...40FT3 | 1 | C | 6417019396231 | 5 | 7.23
1SCA105717R1001 | OTPL40FP | Quarto polo, avançado, p/ OT16...40F3 | 1 | C | 6417019396248 | 5 | 6.7
1SCA105798R1001 | OT80F3 | Interruptor - Seccionador 80A 3p, comando frontal direto | 1 | A | 6417019397016 | 5 | 47.85
1SCA106134R1001 | OTS1600G1L | Tapa bornes altos 1p p/ OS1250_N3_ (1 und.) | 1 | C | 6417019373287 | 5 | 22.8
1SCA106305R1001 | OTM160E4C3D230C | Interruptor - Comutador motorizado + ATS, 160A, 4p, 230V c.a. | 1 | A | 6417019400914 | 5 | 2272.75
1SCA106309R1001 | OTM200E4C3D230C | Interruptor - Comutador motorizado + ATS, 200A, 4p, 230V c.a. | 1 | C | 6417019400815 | 5 | 2435.86
1SCA106313R1001 | OTM250E4C3D230C | Interruptor - Comutador motorizado + ATS, 250A, 4p, 230V c.a. | 1 | A | 6417019400853 | 5 | 2667.4
1SCA106317R1001 | OTM315E4C3D230C | Interruptor - Comutador motorizado + ATS, 315A, 4p, 230V c.a. | 1 | C | 6417019400884 | 5 | 2857.55
1SCA106318R1001 | OTM400E4C3D230C | Interruptor - Comutador motorizado + ATS, 400A, 4p, 230V c.a. | 1 | A | 6417019400907 | 5 | 3094.97
1SCA106608R1001 | OTV1000EK | Punho, montagem directa, Preto, 2x200mm, p/ OT630...800 | 1 | C | 6417019417318 | 5 | 46.25
1SCA107260R1001 | OTS2500G1S/3 | Tapa bornes baixos, 3p p/ OT2000...2500, OT2000...2500E_C (3 und.) | 1 | C | 6417019407500 | 5 | 42.56
1SCA107261R1001 | OTS2500G1L/3 | Tapa bornes altos, 3p p/ OT2000...2500, OT2000...2500E_C (3 und.) | 1 | C | 6417019407524 | 5 | 55.33
1SCA107262R1001 | OTS2500G1L/4 | Tapa bornes baixos, 4p p/ OT2000...2500, OT2000...2500E_C (4 und.) | 1 | C | 6417019407531 | 5 | 69.17
1SCA107271R1001 | OTS2500G1S/4 | Tapa bornes altos, 4p p/ OT2000...2500, OT2000...2500E_C (4 und.) | 1 | C | 6417019407517 | 5 | 53.21
1SCA107481R1001 | OTV1000ECK | Punho, montagem directa, Preto, p/ OT1000...2500_C | 1 | C | 6417019409863 | 5 | 62.62
1SCA107794R1001 | OSV800DK | Punho, montagem directa, Preto, p/ OS630...800_K | 1 | C | 6417019422701 | 5 | 48.7
1SCA107797R1001 | OSV1250DK | Punho, montagem directa, Preto, p/ OS1250_K | 1 | C | 6417019422718 | 5 | 66.1
1SCA107832R1001 | OT630E33P | Interruptor - Seccionador 630A 6p, comando frontal centrado | 1 | C | 6417019413310 | 5 | 739.56
1SCA107931R1001 | OTZ2500E | Quarto polo p/ OT2000...2500_ (3 pólos) | 1 | C | 6417019413396 | 5 | 456.87
1SCA107932R1001 | OS1250D03N3P | Interruptor - Fusível 1250A, 3p+N, comando frontal à esquerda | 1 | C | 6417019413907 | 5 | 1968.63
1SCA107933R1001 | OS1250D22N2P | Interruptor - Fusível 1250A, 4p, comando frontal centrado | 1 | C | 6417019413914 | 5 | 2325.75
1SCA107938R1001 | OSS1250G1L/3 | Tapa bornes altos 3p p/ OS1250 (3 und.) | 1 | C | 6417019413976 | 5 | 59.79
1SCA107939R1001 | OSS1250G1S/3 | Tapa bornes baixos 3p p/ OS1250 (3 und.) | 1 | C | 6417019413983 | 5 | 38.27
1SCA107940R1001 | OSS1250G1L/4 | Tapa bornes altos 4p p/ OS1250 (4 und.) | 1 | C | 6417019413990 | 5 | 74.74
1SCA107941R1001 | OSS1250G1S/4 | Tapa bornes baixos 4p p/ OS1250 (4 und.) | 1 | C | 6417019414003 | 5 | 47.84
1SCA107943R1001 | OSP1250N | Quarto polo c/ ponte de neutro p/ OS1250_ (3 pólos) | 1 | C | 6417019414010 | 5 | 483.18
1SCA107946R1001 | OSP1250D | Quarto polo p/ fusível p/ OS1250_ (3 pólos) | 1 | C | 6417019414027 | 5 | 483.18
1SCA108035R1001 | OT2500E03N3P | Interruptor - Seccionador 2500A 3p+N, comando frontal à esquerda | 1 | C | 6417019413556 | 5 | 2563.64
1SCA108036R1001 | OT2000E03P | Interruptor - Seccionador 2000A 3p, comando frontal à esquerda | 1 | C | 6417019413563 | 5 | 1910.85
1SCA108037R1001 | OT2000E03N3P | Interruptor - Seccionador 2000A 3p+N, comando frontal à esquerda | 1 | C | 6417019413587 | 5 | 2126.65
1SCA108038R1001 | OT2000E04P | Interruptor - Seccionador 2000A 4p, comando frontal à esquerda | 1 | C | 6417019413594 | 5 | 2381.03
1SCA108039R1001 | OT2000E12P | Interruptor - Seccionador 2000A 3p, comando frontal centrado | 1 | A | 6417019414409 | 5 | 1910.85
1SCA108041R1001 | OT2000E22P | Interruptor - Seccionador 2000A 4p, comando frontal centrado | 1 | A | 6417019414416 | 5 | 2381.03
1SCA108043R1001 | OXS6X105 | Veio, diâmetro 6mm C=105mm p/ OT's, OS's, p/ selector | 1 | A | 6417019424118 | 5 | 3.37
1SCA108224R1001 | OXP6X170 | Veio, diâmetro 6mm C=170mm p/ OT's, OS's, p/ punho | 1 | A | 6417019424231 | 5 | 5.01
1SCA108225R1001 | OXP6X265 | Veio, diâmetro 6mm C=265mm p/ OT's, OS's, p/ punho | 1 | A | 6417019424385 | 5 | 5.41
1SCA108226R1001 | OXP6X400 | Veio, diâmetro 6mm C=400mm p/ OT's, OS's, p/ punho | 1 | A | 6417019424392 | 5 | 7.2
1SCA108230R1001 | OHBS2AJEH | Seletor preto-metal, espelho 65mm, p/ OT16...125F_ | 1 | A | 6417019415604 | 5 | 62.08
1SCA108319R1001 | OHBS3/1 | Punho preto, 39mm, p/ OT16... 125F3/F4, OT16... 40F6/F8, OT16... 80F_C | 10 | C | 6417019431826 | 5 | 5.18
1SCA108352R1001 | OT1600E03K | Interruptor - Seccionador 1600A 3p, comando frontal direto à esquerda | 1 | C | 6417019416748 | 5 | 1088.16
1SCA108353R1001 | OT1000E03K | Interruptor - Seccionador 1000A 3p, comando frontal direto à esquerda | 1 | C | 6417019416700 | 5 | 907.79
1SCA108355R1001 | OT1000E04K | Interruptor - Seccionador 1000A 4p, comando frontal direto à esquerda | 1 | C | 6417019416717 | 5 | 1109.98
1SCA108356R1001 | OT1250E03K | Interruptor - Seccionador 1250A 3p, comando frontal direto à esquerda | 1 | C | 6417019416724 | 5 | 995.97
1SCA108357R1001 | OT1250E04K | Interruptor - Seccionador 1250A 4p, comando frontal direto à esquerda | 1 | C | 6417019416731 | 5 | 1129.64
1SCA108358R1001 | OT1600E04K | Interruptor - Seccionador 1600A 4p, comando frontal direto à esquerda | 1 | C | 6417019416755 | 5 | 936.66
1SCA108359R1001 | OT2000E03K | Interruptor - Seccionador 2000A 3p, comando frontal direto à esquerda | 1 | C | 6417019427034 | 5 | 2071.97
1SCA108361R1001 | OT2500E03K | Interruptor - Seccionador 2500A 3p, comando frontal direto à esquerda | 1 | C | 6417019416779 | 5 | 2417.44
1SCA108362R1001 | OT2000E04K | Interruptor - Seccionador 2000A 4p, comando frontal direto à esquerda | 1 | C | 6417019416793 | 5 | 2504.38
1SCA108363R1001 | OT2500E04K | Interruptor - Seccionador 2500A 4p, comando frontal direto à esquerda | 1 | C | 6417019416786 | 5 | 2710.12
1SCA108452R1001 | OTM630E3C8D230C | Interruptor - Comutador motorizado + ATS, 630A, 3p, 230V c.a. | 1 | C | 6417019418179 | 5 | 3728.74
1SCA108453R1001 | OTM630E4C8D230C | Interruptor - Comutador motorizado + ATS, 630A, 4p, 230V c.a. | 1 | C | 6417019418193 | 5 | 3759.63
1SCA108454R1001 | OTM800E3C8D230C | Interruptor - Comutador motorizado + ATS, 800A, 3p, 230V c.a. | 1 | C | 6417019418216 | 5 | 4270.95
1SCA108455R1001 | OTM800E4C8D230C | Interruptor - Comutador motorizado + ATS, 800A, 4p, 230V c.a. | 1 | C | 6417019418230 | 5 | 4460.71
1SCA108599R1001 | OHRS2/1 | Punho vermelho, 40mm, p/ OT16... 125F3/F4, OT16... 40F6/F8, OT16... 80F_C | 1 | A | 6417019418797 | 5 | 5.1
1SCA108688R1001 | OHRS3/1 | Punho vermelho, 39mm, p/ OT16... 125F3/F4, OT16... 40F6/F8, OT16... 80F_C | 1 | A | 6417019434735 | 5 | 5.1
1SCA108689R1001 | OHBS9/1 | Punho preto, 72mm, p/ OT63... 125F6/F8, OT100... 125F_C | 1 | A | 6417019432991 | 5 | 5.86
1SCA108690R1001 | OHRS9/1 | Punho vermelho, 72mm, p/ OT63... 125F6/F8, OT100... 125F_C | 10 | C | 6417019434308 | 5 | 5.86
1SCA108702R1001 | OSVY1250DK | Punho, montagem directa, vermelho/amarelo, p/ OS1250_K | 1 | C | 6417019422732 | 5 | 66.1
1SCA108703R1001 | OSVY800DK | Punho, montagem directa, vermelho/amarelo, p/ OS630...800_K | 1 | C | 6417019422749 | 5 | 48.7
1SCA108704R1001 | OS630D03K | Interruptor - Fusível, 630A, 3p, comando frontal direto à esquerda | 1 | C | 6417019419312 | 5 | 857.82
1SCA108705R1001 | OS630D04N2K | Interruptor - Fusível, 630A, 4p, comando frontal direto à esquerda | 1 | C | 6417019419329 | 5 | 1134.54
1SCA108718R1001 | OS1250D03K | Interruptor - Fusível, 1250A, 3p, comando frontal direto à esquerda | 1 | C | 6417019419466 | 5 | 2008.63
1SCA108719R1001 | OS1250D04N2K | Interruptor - Fusível, 1250A, 4p, comando frontal direto à esquerda | 1 | C | 6417019419473 | 5 | 2273.35
1SCA108722R1001 | OS800D04N2K | Interruptor - Fusível, 800A, 4p, comando frontal direto à esquerda | 1 | C | 6417019419510 | 5 | 1271.69
1SCA108725R1001 | OS800D03K | Interruptor - Fusível, 800A, 3p, comando frontal direto à esquerda | 1 | C | 6417019419701 | 5 | 995.29
1SCA108726R1001 | OTM630E4C3D230C | Interruptor - Comutador motorizado + ATS, 630A, 4p, 230V c.a. | 1 | A | 6417019419619 | 5 | 3613.22
1SCA108728R1001 | OTM800E4C3D230C | Interruptor - Comutador motorizado + ATS, 800A, 4p, 230V c.a. | 1 | C | 6417019419657 | 5 | 4314.3
1SCA109088R1001 | OHBS1/1 | Punho preto, 31mm, p/ OT16... 80F3/F4 | 1 | A | 6417019424682 | 5 | 11.65
1SCA109090R1001 | OHBS2/1 | Punho preto, 40mm, p/ OT16... 125F3/F4, OT16... 40F6/F8, OT16... 80F_C | 1 | A | 6417019423074 | 5 | 5.16
1SCA109093R1001 | OHBS11/1 | Punho preto, 58mm, p/ OT100... 125F_C | 10 | C | 6417019424804 | 5 | 6.65
1SCA109094R1001 | OHBS12/1 | Punho preto, 36mm, p/ OT16... 80F_C | 10 | C | 6417019424811 | 5 | 6.8
1SCA109096R1001 | OHRS1/1 | Manípulo com espelho | 10 | C | 6417019424835 | 5 | 5.72
1SCA109097R1001 | OHRS12/1 | Punho vermelho, 36mm, p/ OT16... 80F_C | 10 | C | 6417019424842 | 5 | 6.34
1SCA109371R1001 | OHBS2PJEH | Seletor preto-metal, espelho 65mm, p/ OT16...40F | 1 | C | 6417019425412 | 5 | 47.52
1SCA110644R1001 | OT630E23P | Interruptor - Seccionador 630A 6p, comando frontal centrado | 1 | C | 6417019437934 | 5 | 670.39
1SCA111413R1001 | OTVS1 | CLIP MANDO Y FUSIBLE OTM160-250 OTVS1 | 1 | A | 6417019447032 | 5 | 21.3
1SCA111414R1001 | OTVS2 | CLIP MANDO Y FUSIBLE OTM315-2500 OTVS2 | 1 | C | 6417019447049 | 5 | 21.3
1SCA111519R1001 | OPBS1 | Tampa indicação manípulo OPBS1 | 1 | C | 6417019447223 | 5 | 7.11
1SCA111528R1001 | OPYS1 | Tampa indicação manípulo OPYS1 | 1 | C | 6417019447315 | 5 | 7.11
1SCA112549R1001 | OSM1250D3M230C | Interruptor - Fusível motorizado, 1250A, 3p, 220 - 240V c.a. | 1 | C | 6417019452463 | 5 | 3736.09
1SCA112676R1001 | OTM1250E3CM230C | Interruptor - Comutador motorizado, 1250A, 3p, 230V c.a. | 1 | C | 6417019453910 | 5 | 3595.35
1SCA112677R1001 | OTM1000E3CM230C | Interruptor - Comutador motorizado, 1000A, 3p, 230V c.a. | 1 | C | 6417019453927 | 5 | 3468.41
1SCA112678R1001 | OTM1600E3CM230C | Interruptor - Comutador motorizado, 1600A, 3p, 230V c.a. | 1 | C | 6417019453934 | 5 | 3877.3
1SCA112702R1001 | OTM1250E4CM230C | Interruptor - Comutador motorizado, 1250A, 4p, 230V c.a. | 1 | A | 6417019453941 | 5 | 3842.03
1SCA112703R1001 | OTM1000E4CM230C | Interruptor - Comutador motorizado, 1000A, 4p, 230V c.a. | 1 | A | 6417019453958 | 5 | 3701.06
1SCA112704R1001 | OTM1600E4CM230C | Interruptor - Comutador motorizado, 1600A, 4p, 230V c.a. | 1 | A | 6417019453965 | 5 | 4406.05
1SCA112709R1001 | OTM2000E3CM230C | Interruptor - Comutador motorizado, 2000A, 3p, 230V c.a. | 1 | C | 6417019454054 | 5 | 5940.12
1SCA112710R1001 | OTM2500E3CM230C | Interruptor - Comutador motorizado, 2500A, 3p, 230V c.a. | 1 | C | 6417019454061 | 5 | 6788.68
1SCA112712R1001 | OTM2000E4CM230C | Interruptor - Comutador motorizado, 2000A, 4p, 230V c.a. | 1 | A | 6417019454085 | 5 | 7184.29
1SCA112713R1001 | OTM2500E4CM230C | Interruptor - Comutador motorizado, 2500A, 4p, 230V c.a. | 1 | A | 6417019454092 | 5 | 8210.6
1SCA112848R1001 | OTM1600E4C3D230C | Interruptor - Comutador motorizado + ATS, 1600A, 4p, 230V c.a. | 1 | C | 6417019454931 | 5 | 6125.96
1SCA112851R1001 | OTM1250E4C3D230C | Interruptor - Comutador motorizado + ATS, 1250A, 4p, 230V c.a. | 1 | C | 6417019454962 | 5 | 5482.37
1SCA112852R1001 | OTM1000E4C3D230C | Interruptor - Comutador motorizado + ATS, 1000A, 4p, 230V c.a. | 1 | C | 6417019454979 | 5 | 5321.46
1SCA112861R1001 | OTM1000E4C8D230C | Interruptor - Comutador motorizado + ATS, 1000A, 4p, 230V c.a. | 1 | C | 6417019455068 | 5 | 5467.86
1SCA112862R1001 | OTM1250E3C8D230C | Interruptor - Comutador motorizado + ATS, 1250A, 3p, 230V c.a. | 1 | C | 6417019455075 | 5 | 5347.24
1SCA112864R1001 | OTM1250E4C8D230C | Interruptor - Comutador motorizado + ATS, 1250A, 4p, 230V c.a. | 1 | C | 6417019455099 | 5 | 5628.77
1SCA112866R1001 | OTM1600E3C8D230C | Interruptor - Comutador motorizado + ATS, 1600A, 3p, 230V c.a. | 1 | C | 6417019455112 | 5 | 5668.99
1SCA112867R1001 | OTM1600E4C8D230C | Interruptor - Comutador motorizado + ATS, 1600A, 4p, 230V c.a. | 1 | C | 6417019455129 | 5 | 6272.37
1SCA112868R1001 | OTM1000E3C8D230C | Interruptor - Comutador motorizado + ATS, 1000A, 3p, 230V c.a. | 1 | C | 6417019455136 | 5 | 5202.4
1SCA114581R1001 | OS32GD12P | Interruptor - Fusível, 32A, 3p, comando frontal centrado | 1 | C | 6417019467986 | 5 | 122.38
1SCA114764R1001 | OSS160GG1L/3 | Tapa bornes altos, 1p p/ OS100... 160G de 3 pólos (6 und.) | 1 | B | 6417019471907 | 5 | 15.71
1SCA114765R1001 | OSS160GG1L/4 | Tapa bornes altos, 1p p/ OS100... 160G de 4 pólos (8 und.) | 1 | C | 6417019471914 | 5 | 20.41
1SCA114766R1001 | OSS160GG1S/3 | Tapa bornes baixos, 1p p/ OS100... 160G de 3 pólos (6 und.) | 1 | A | 6417019471921 | 5 | 14.67
1SCA114767R1001 | OSS160GG1S/4 | Tapa bornes baixos, 1p p/ OS100... 160G de 4 pólos (8 und.) | 1 | C | 6417019471938 | 5 | 19.7
1SCA115189R1001 | OS32GD03P | Interruptor - Fusível, 32A, 3p, comando frontal à esquerda | 1 | C | 6417019476315 | 5 | 125.23
1SCA115193R1001 | OS32GD04N2P | Interruptor - Fusível, 32A, 4p, comando frontal à esquerda | 1 | C | 6417019476353 | 5 | 154.94
1SCA115207R1001 | OS63GD03P | Interruptor - Fusível, 63A, 3p, comando frontal à esquerda | 1 | C | 6417019476476 | 5 | 140.01
1SCA115209R1001 | OS63GD04N2P | Interruptor - Fusível, 63A, 4p, comando frontal à esquerda | 1 | C | 6417019476490 | 5 | 173.4
1SCA115227R1001 | OS63GD12P | Interruptor - Fusível, 63A, 3p, comando frontal centrado | 1 | A | 6417019476520 | 5 | 133.26
1SCA115283R1001 | OTM160E3M230C | Interruptor - Seccionador motorizado, 160A, 3p, 230V c.a. | 1 | C | 6417019476711 | 5 | 837.52
1SCA115284R1001 | OTM200E3M230C | Interruptor - Seccionador motorizado, 200A, 3p, 230V c.a. | 1 | C | 6417019476728 | 5 | 930.56
1SCA115285R1001 | OTM250E3M230C | Interruptor - Seccionador motorizado, 250A, 3p, 230V c.a. | 1 | C | 6417019476735 | 5 | 1046.92
1SCA115290R1001 | OTM250E4M230C | Interruptor - Seccionador motorizado, 250A, 4p, 230V c.a. | 1 | C | 6417019476773 | 5 | 1114.52
1SCA115292R1001 | OTM200E4M230C | Interruptor - Seccionador motorizado, 200A, 4p, 230V c.a. | 1 | C | 6417019476780 | 5 | 990.7
1SCA115293R1001 | OTM160E4M230C | Interruptor - Seccionador motorizado, 160A, 4p, 230V c.a. | 1 | C | 6417019476797 | 5 | 891.61
1SCA115333R1001 | OTM400E3M230C | Interruptor - Seccionador motorizado, 400A, 3p, 230V c.a. | 1 | C | 6417019477114 | 5 | 1199.53
1SCA115334R1001 | OTM315E3M230C | Interruptor - Seccionador motorizado, 315A, 3p, 230V c.a. | 1 | C | 6417019477121 | 5 | 1066.23
1SCA115335R1001 | OTM315E4M230C | Interruptor - Seccionador motorizado, 315A, 4p, 230V c.a. | 1 | C | 6417019477138 | 5 | 1121.21
1SCA115336R1001 | OTM400E4M230C | Interruptor - Seccionador motorizado, 400A, 4p, 230V c.a. | 1 | C | 6417019477145 | 5 | 1261.4
1SCA115354R1001 | OTM630E3M230C | Interruptor - Seccionador motorizado, 630A, 3p, 230V c.a. | 1 | C | 6417019477244 | 5 | 1664.74
1SCA115355R1001 | OTM800E3M230C | Interruptor - Seccionador motorizado, 800A, 3p, 230V c.a. | 1 | C | 6417019477251 | 5 | 1902.53
1SCA115356R1001 | OTM800E4M230C | Interruptor - Seccionador motorizado, 800A, 4p, 230V c.a. | 1 | C | 6417019477268 | 5 | 2061.26
1SCA115357R1001 | OTM630E4M230C | Interruptor - Seccionador motorizado, 630A, 4p, 230V c.a. | 1 | C | 6417019477275 | 5 | 1803.63
1SCA115364R1001 | OTM1000E3M230C | Interruptor - Seccionador motorizado, 1000A, 3p, 230V c.a. | 1 | C | 6417019477343 | 5 | 2791.5
1SCA115365R1001 | OTM1250E3M230C | Interruptor - Seccionador motorizado, 1250A, 3p, 230V c.a. | 1 | C | 6417019477350 | 5 | 2813.06
1SCA115366R1001 | OTM1600E3M230C | Interruptor - Seccionador motorizado, 1600A, 3p, 230V c.a. | 1 | C | 6417019477367 | 5 | 3655.61
1SCA115367R1001 | OTM1250E4M230C | Interruptor - Seccionador motorizado, 1250A, 4p, 230V c.a. | 1 | C | 6417019477374 | 5 | 3588.15
1SCA115368R1001 | OTM1000E4M230C | Interruptor - Seccionador motorizado, 1000A, 4p, 230V c.a. | 1 | C | 6417019477381 | 5 | 3139.63
1SCA115369R1001 | OTM1600E4M230C | Interruptor - Seccionador motorizado, 1600A, 4p, 230V c.a. | 1 | C | 6417019477398 | 5 | 4108.72
1SCA115372R1001 | OTM2000E3M230C | Interruptor - Seccionador motorizado, 2000A, 3p, 230V c.a. | 1 | C | 6417019477428 | 5 | 3877.07
1SCA115373R1001 | OTM2500E3M230C | Interruptor - Seccionador motorizado, 2500A, 3p, 230V c.a. | 1 | C | 6417019477435 | 5 | 4430.92
1SCA115374R1001 | OTM2000E4M230C | Interruptor - Seccionador motorizado, 2000A, 4p, 230V c.a. | 1 | C | 6417019477442 | 5 | 4725.12
1SCA115375R1001 | OTM2500E4M230C | Interruptor - Seccionador motorizado, 2500A, 4p, 230V c.a. | 1 | C | 6417019477459 | 5 | 5402.82
1SCA115399R1001 | OS160GD03P | Interruptor - Fusível, 160A, 3p, comando frontal à esquerda | 1 | A | 6417019477718 | 5 | 184.1
1SCA115639R1001 | OS125GD03P | Interruptor - Fusível, 125A, 3p, comando frontal à esquerda | 1 | A | 6417019479774 | 5 | 170.49
1SCA115641R1001 | OS125GD12P | Interruptor - Fusível, 125A, 3p, comando frontal centrado | 1 | B | 6417019479798 | 5 | 170.49
1SCA115643R1001 | OS160GD12P | Interruptor - Fusível, 160A, 3p, comando frontal centrado | 1 | C | 6417019479811 | 5 | 171.48
1SCA115688R1001 | OSGZD1 | Adaptador calha DIN OSGZD1 | 1 | C | 6417019480008 | 5 | 4.8
1SCA115877R1001 | OS125GD04N2P | Interruptor - Fusível, 125A, 4p, comando frontal à esquerda | 1 | B | 6417019481456 | 5 | 203.42
1SCA115882R1001 | OS160GD04N2P | Interruptor - Fusível, 160A, 4p, comando frontal à esquerda | 1 | B | 6417019481500 | 5 | 222.07
1SCA115919R1001 | OHY274J12 | Punho vermelho/amarelo, 274mm, p/ OS1200… 1250, OT1000… 2500E, OT800U… 1200U | 1 | B | 6417019481906 | 5 | 70.53
1SCA115920R1001 | OHB274J12 | Punho preto, 274mm, p/ OS1200… 1250, OT1000… 2500E, OT800U… 1200U | 1 | C | 6417019481913 | 5 | 75.39
1SCA116660R1001 | OSM63GD3M230C | Interruptor - Fusível motorizado, 63A, 3p, 220 - 240V c.a. | 1 | C | 6417019487373 | 5 | 747.22
1SCA116664R1001 | OSM32GD3M230C | Interruptor - Fusível motorizado, 32A, 3p, 220 - 240V c.a. | 1 | C | 6417019487618 | 5 | 735.3
1SCA116673R1001 | OSM160GD3M230C | Interruptor - Fusível motorizado, 160A, 3p, 220 - 240V c.a. | 1 | C | 6417019487694 | 5 | 846.26
1SCA116674R1001 | OSM125GD3M230C | Interruptor - Fusível motorizado, 125A, 3p, 220 - 240V c.a. | 1 | C | 6417019487700 | 5 | 801.57
1SCA116728R1001 | OS32GD22N1P | Interruptor - Fusível, 32A, 4p, comando frontal centrado | 1 | C | 6417019488165 | 5 | 143.91
1SCA116729R1001 | OS63GD22N1P | Interruptor - Fusível, 63A, 4p, comando frontal centrado | 1 | B | 6417019488172 | 5 | 158.84
1SCA116730R1001 | OS125GD22N1P | Interruptor - Fusível, 125A, 4p, comando frontal centrado | 1 | C | 6417019488189 | 5 | 189.29
1SCA116731R1001 | OS160GD22N1P | Interruptor - Fusível, 160A, 4p, comando frontal centrado | 1 | C | 6417019488196 | 5 | 222.08
1SCA116892R1001 | ODPSE230C | Dupla fonte de alimentação 230V c.a. p/ OTM160_C/_C_D… 2500_C/_C_D, OSM | 1 | C | 6417019502717 | 5 | 225.2
1SCA117037R1001 | OMZC03 | Barra de ponte OMZC03 | 1 | C | 6417019525822 | 5 | 61.33
1SCA117038R1001 | OMZC04 | Barra de ponte OMZC04 | 1 | C | 6417019525839 | 5 | 78.54
1SCA117524R1001 | OTVS0 | Clip suporte manípulo OTVS0 | 1 | C | 6417019513003 | 5 | 1.79
1SCA118822R1001 | OSM32GD4N2M230C | Interruptor - Fusível motorizado, 32A, 4p, 220 - 240V c.a. | 1 | C | 6417019504889 | 5 | 795.63
1SCA118828R1001 | OSM125GD4N2M230C | Interruptor - Fusível motorizado, 125A, 4p, 220 - 240V c.a. | 1 | C | 6417019505039 | 5 | 861.02
1SCA118831R1001 | OSM160GD4N2M230C | Interruptor - Fusível motorizado, 160A, 4p, 220 - 240V c.a. | 1 | C | 6417019505046 | 5 | 916.04
1SCA118836R1001 | OSM200D4N2M230C | Interruptor - Fusível motorizado, 200A, 4p, 220 - 240V c.a. | 1 | C | 6417019505077 | 5 | 1103.94
1SCA118838R1001 | OSM250D4N2M230C | Interruptor - Fusível motorizado, 250A, 4p, 220 - 240V c.a. | 1 | C | 6417019505084 | 5 | 1213.32
1SCA118842R1001 | OSM400D4N2M230C | Interruptor - Fusível motorizado, 400A, 4p, 220 - 240V c.a. | 1 | C | 6417019505114 | 5 | 1702.52
1SCA118846R1001 | OSM630D4N2M230C | Interruptor - Fusível motorizado, 630A, 4p, 220 - 240V c.a. | 1 | C | 6417019505145 | 5 | 2902.15
1SCA118847R1001 | OSM800D4N2M230C | Interruptor - Fusível motorizado, 800A, 4p, 220 - 240V c.a. | 1 | C | 6417019505152 | 5 | 3219.95
1SCA118850R1001 | OSM1250D4N2M230C | Interruptor - Fusível motorizado, 1250A, 4p, 220 - 240V c.a. | 1 | C | 6417019505176 | 5 | 4746.72
1SCA118865R1001 | OSM63GD4N2M230C | Interruptor - Fusível motorizado, 63A, 4p, 220 - 240V c.a. | 1 | C | 6417019505190 | 5 | 796.71
1SCA120070R1001 | OTM125F3CMA230V | Interruptor - Seccionador motorizado, 125A, 3p, 230V c.a. | 1 | B | 6417019516813 | 5 | 625.67
1SCA120071R1001 | OTM100F3CMA230V | Interruptor - Seccionador motorizado, 100A, 3p, 230V c.a. | 1 | B | 6417019516820 | 5 | 563.09
1SCA120093R1001 | OTM80F3CMA230V | Interruptor - Seccionador motorizado, 80A, 3p, 230V c.a. | 1 | B | 6417019516837 | 5 | 511.9
1SCA120095R1001 | OTM63F3CMA230V | Interruptor - Seccionador motorizado, 63A, 3p, 230V c.a. | 1 | A | 6417019516844 | 5 | 469.24
1SCA120096R1001 | OTM40F3CMA230V | Interruptor - Seccionador motorizado, 40A, 3p, 230V c.a. | 1 | B | 6417019516851 | 5 | 439.69
1SCA120097R1001 | OTM125F4CMA230V | Interruptor - Seccionador motorizado, 125A, 4p, 230V c.a. | 1 | B | 6417019516868 | 5 | 751.65
1SCA120098R1001 | OTM100F4CMA230V | Interruptor - Seccionador motorizado, 100A, 4p, 230V c.a. | 1 | A | 6417019516875 | 5 | 668.14
1SCA120100R1001 | OTM80F4CMA230V | Interruptor - Seccionador motorizado, 80A, 4p, 230V c.a. | 1 | B | 6417019516882 | 5 | 601.31
1SCA120101R1001 | OTM63F4CMA230V | Interruptor - Seccionador motorizado, 63A, 4p, 230V c.a. | 1 | B | 6417019516899 | 5 | 546.64
1SCA120102R1001 | OTM40F4CMA230V | Interruptor - Seccionador motorizado, 40A, 4p, 230V c.a. | 1 | B | 6417019516905 | 5 | 510.66
1SCA120153R1001 | OMZB18 | CONECTOR DE TENSÃO OMZ18 | 1 | C | 6417019517407 | 5 | 53.35
1SCA120154R1001 | OMZB28 | CONECTOR DE TENSÃO OMZ28 | 1 | C | 6417019517414 | 5 | 67.16
1SCA120155R1001 | OMZB38 | CONECTOR DE TENSÃO OMZ38 | 1 | C | 6417019517421 | 5 | 75.76
1SCA120156R1001 | OMZB48 | CONECTOR DE TENSÃO OMZ48 | 1 | C | 6417019517421 | 5 | 140.32
1SCA120513R1001 | OT160EV03K | INT. SECCIONADOR OT160EV03K | 1 | C | 6417019519739 | 5 | 150.79
1SCA120514R1001 | OT160EV03P | INT. SECCIONADOR OT160EV03P | 1 | A | 6417019519746 | 5 | 97.67
1SCA120520R1001 | OT160EV04K | INT. SECCIONADOR OT160EV04K | 1 | C | 6417019519807 | 5 | 158.58
1SCA120521R1001 | OT160EV04P | INT. SECCIONADOR OT160EV04P | 1 | A | 6417019519814 | 5 | 113.7
1SCA120529R1001 | OT160EV12P | INT. SECCIONADOR OT160EV12P | 1 | A | 6417019519906 | 5 | 143.74
1SCA120537R1001 | OT160EV22P | INT. SECCIONADOR OT160EV22P | 1 | A | 6417019520049 | 5 | 165.57
1SCA121324R1001 | OMZC003 | BARRA DE PUENTE OMZC003 | 1 | C | 6417019525846 | 5 | 61.55
1SCA121325R1001 | OMZC004 | BARRA DE PUENTE OMZC004 | 1 | C | 6417019525853 | 5 | 75.06
1SCA121454R1001 | OTDC16F2 | Interruptor - Seccionador, 16A, 2p, aplicação em sistemas PV até 690V c.c. | 1 | B | 6417019525990 | 5 | 40.19
1SCA121455R1001 | OTDC25F2 | Interruptor - Seccionador, 25A, 2p, aplicação em sistemas PV até 690V c.c. | 1 | B | 6417019526102 | 5 | 56.92
1SCA121456R1001 | OTDC32F2 | Interruptor - Seccionador, 32A, 2p, aplicação em sistemas PV até 690V c.c. | 1 | C | 6417019526119 | 5 | 68.29
1SCA121457R1001 | OTDC16F3 | Interruptor - Seccionador, 16A, 3p, aplicação em sistemas PV até 1000V c.c. | 1 | B | 6417019526126 | 5 | 64.51
1SCA121458R1001 | OTDC25F3 | Interruptor - Seccionador, 25A, 3p, aplicação em sistemas PV até 1000V c.c. | 1 | B | 6417019526133 | 5 | 70.31
1SCA121459R1001 | OTDC32F3 | Interruptor - Seccionador, 32A, 3p, aplicação em sistemas PV até 1000V c.c. | 1 | A | 6417019526140 | 5 | 83.72
1SCA121461R1001 | OTDC16F4 | Interruptor - Seccionador, 16A, 4p, aplicação em sistemas PV até 1200V c.c. | 1 | B | 6417019526164 | 5 | 90.41
1SCA121462R1001 | OTDC25F4 | Interruptor - Seccionador, 25A, 4p, aplicação em sistemas PV até 1200V c.c. | 1 | B | 6417019526171 | 5 | 103.81
1SCA121463R1001 | OTDC32F4 | Interruptor - Seccionador, 32A, 4p, aplicação em sistemas PV até 1200V c.c. | 1 | C | 6417019526188 | 5 | 117.2
1SCA122537R1001 | OZXT6 | Terminais para cabos 16...50 Al/2.5...50 Cu / OTM40...125F_ | 1 | C |  | 5 | 23.79
1SCA123745R1001 | OTDC160E11 | INT. SECCIONADOR OTDC160E11 | 1 | B | 6417019544946 | 5 | 287.05
1SCA123790R1001 | OMD300E480C-A1 | OMD300 CONMUTACION AUTOMATICA DE REDES | 1 | A | 6417019545370 | 5 | 1189.14
1SCA123791R1001 | OMD800E480C-A1 | OMD800 CONMUTACION AUTOMATICA DE REDES | 1 | C | 6417019545387 | 5 | 2244.01
1SCA124848R1001 | OT4000E03P | INT. SECCIONADOR OT4000E03P | 1 | C |  | 5 | 3944.58
1SCA124856R1001 | OT4000E04P | INT. SECCIONADOR OT4000E04P | 1 | C |  | 5 | 4853.5
1SCA125626R1001 | OTDC200E11 | INT. SECCIONADOR OTDC200E11 | 1 | B | 6417019556710 | 5 | 323.85
1SCA125818R1001 | OTDC200E03 | INT. SECCIONADOR OTDC200E03 | 1 | B | 6417019558165 | 5 | 404.81
1SCA125821R1001 | OTDC100E11 | INT. SECCIONADOR OTDC100E11 | 1 | B | 6417019558073 | 5 | 231.85
1SCA125825R1001 | OTDC100E03 | INT. SECCIONADOR OTDC100E03 | 1 | B | 6417019558219 | 5 | 290.73
1SCA125846R1001 | OTDC160E03 | INT. SECCIONADOR OTDC160E03 | 1 | B | 6417019558479 | 5 | 375.37
1SCA125865R1001 | OTDC250E11 | INT. SECCIONADOR OTDC250E11 | 1 | B | 6417019544779 | 5 | 412.17
1SCA125874R1001 | OTDC250E03 | INT. SECCIONADOR OTDC250E03 | 1 | B | 6417019558738 | 5 | 460
1SCA127390R1001 | OTDV250EK | PUNHO PARA MONTAGEM DIRETA P/ OTDC100...250 | 1 | C | 6417019558738 | 5 | 25.4
1SCA128481R1001 | OT3200E03P | INT. SECCIONADOR OT3200E03P | 1 | C |  | 5 | 2499.54
1SCA128482R1001 | OT3200E04P | INT. SECCIONADOR OT3200E04P | 1 | C |  | 5 | 2914.94
1SCA128807R1001 | OTZ4000E | CUARTO POLO OTZ4000E | 1 | C |  | 5 | 905.37
1SCA129040R1001 | OTB4000/6 | SEPARADOR DE FASE OTB4000/6 | 1 | C |  | 5 | 88.77
1SCA129042R1001 | OTS4000G1L/3 | CUBREBORNE ALT 3P OTS4000G1L/3 | 1 | C |  | 5 | 67.47
1SCA129043R1001 | OTS4000G1L/4 | CUBREBORNE ALT 4P OTS4000G1L/4 | 1 | C |  | 5 | 85.22
1SCA129044R1001 | OTS4000G1S/3 | CUBREBORNE BAJ 3P OTS4000G1S/3 | 1 | C |  | 5 | 53.26
1SCA129045R1001 | OTS4000G1S/4 | CUBREBORNE BAJ 4P OTS4000G1S/4 | 1 | C |  | 5 | 63.92
1SCA130982R1001 | OTDC315E11 | INT. SECCIONADOR OTDC315E11 | 1 | C |  | 5 | consultar
1SCA130983R1001 | OTDC400E11 | INT. SECCIONADOR OTDC400E11 | 1 | C |  | 5 | 289.38
1SCA132135R1001 | OTDC500E11 | INT. SECCIONADOR OTDC500E11 | 1 | C |  | 5 | consultar
1SEP101873R0001 | XLP-TAPA00 | TAMPA FRONTAL P/ XLP00 | 1 | C | 7025840013525 | 5 | 30.57
1SEP101873R0007 | XLP-MOEL00 | MONITOR FUSÃO P/ XLP00 | 1 | C | 7025840023333 | 5 | 191.69
1SEP101883R0001 | XLP-TAPA1 | TAMPA FRONTAL P/ XLP1 | 1 | C | 7025840013778 | 5 | 56.23
1SEP101883R0007 | XLP-MOEL1 | MONITOR FUSÃO P/ XLP1 | 1 | C | 7025840023326 | 5 | 247.49
1SEP101890R0002 | XLP00-6BC | SECCIONADOR FUSIVEL 3p 160A | 1 | A | 7025840013402 | 5 | 87.46
1SEP101891R0002 | XLP1-6BC | SECCIONADOR FUSIVEL 3p 250A | 1 | A | 7025840013730 | 5 | 231.99
1SEP101892R0002 | XLP2-6BC | SECCIONADOR FUSIVEL 3p 400A | 1 | B | 7025840016878 | 5 | 368.75
1SEP101975R0002 | XLP3-6BC | SECCIONADOR FUSIVEL 3p 630A | 1 | B | 7025840016991 | 5 | 503.39
1SEP101982R0001 | XLP-TAPA2 | TAMPA FRONTAL P/ XLP2 | 1 | C | 7025840016915 | 5 | 62.73
1SEP101982R0007 | XLP-MOEL2 | MONITOR FUSÃO P/ XLP2 | 1 | C | 7025840023319 | 5 | 334.88
1SEP101984R0001 | XLP-TAPA3 | TAMPA FRONTAL P/ XLP3 | 1 | C | 7025840017028 | 5 | 73.47
1SEP101984R0007 | XLP-MOEL3 | MONITOR FUSÃO P/ XLP3 | 1 | C | 7025840023302 | 5 | 372.67
1SEP201428R0001 | XLP000-6BC | SECCIONADOR FUSIVEL 3p 100A | 1 | A | 7025840013372 | 5 | 76.84
1SEP304222R0001 | XLP-TAPA000 | TAMPA FRONTAL P/ XLP000 | 1 | C | 7025840013464 | 5 | 25.2
1SEP407733R0001 | XLP-BRID0 | KIT 3 BRAÇADEIRAS P/ XLP00 | 1 | C | 7025840013679 | 5 | 9.09
1SEP407733R0002 | XLP-BRID1 | KIT 3 BRAÇADEIRAS P/ XLP1 | 1 | C | 7025840013846 | 5 | 11.94
1SEP407740R0001 | XLP-FDIN000 | KIT MONTAGEM CALHA DIN P/ XLP000 | 1 | C | 7025840013471 | 5 | 8.28
1SEP407741R0001 | XLP-MARC1X000 | MOLDURA P/ 1 XLP000 | 1 | C | 7025840013488 | 5 | 8.28
1SEP407741R0002 | XLP-MARC2X000 | MOLDURA P/ 2 XLP000 | 1 | C | 7025840013495 | 5 | 11.94
1SEP407741R0003 | XLP-MARC3X000 | MOLDURA P/ 3 XLP000 | 1 | C | 7025840013501 | 5 | 15.27
1SEP407742R0001 | XLP-CAUXNC-NA | CONTACTO AUXILIAR 1NA+1NF P/ XLP | 1 | A | 7025840013518 | 5 | 13.58
1SEP407742R0002 | XLP-CAUXNC | CONTACTO AUXILIAR 1NF P/ XLP | 1 | C | 7025840013570 | 5 | 13.58
1SEP407742R0003 | XLP-CAUXNA | CONTACTO AUXILIAR 1NA P/ XLP | 1 | C | 7025840013587 | 5 | 13.58
1SEP407786R0001 | XLP-ENCL00-3 | Acessório de encravamento p/ XLP00...3 | 1 | C | 7025840013631 | 5 | 11.94
1SEP407792R0001 | XLP-MARC1X00 | MOLDURA P/ 1 XLP00 | 1 | C | 7025840013600 | 5 | 16.49
1SEP407792R0002 | XLP-MARC2X00 | MOLDURA P/ 2 XLP00 | 1 | C | 7025840013617 | 5 | 20.88
1SEP407792R0003 | XLP-MARC3X00 | MOLDURA P/ 3 XLP00 | 1 | C | 7025840013624 | 5 | 26.39
1SEP407793R0001 | XLP-CUBR000 | TAPABORNES P/ XLP00 | 1 | C | 7025840013648 | 5 | 21.78
1SEP407793R0002 | XLP-CUBR1 | TAPABORNES P/ XLP1 | 1 | C | 7025840013839 | 5 | 30.44
1SEP407815R0001 | XLP-MARC1X1 | MOLDURA P/ 1 XLP1 | 1 | C | 7025840013808 | 5 | 24.15
1SEP407815R0002 | XLP-MARC2X1 | MOLDURA P/ 2 XLP1 | 1 | C | 7025840013815 | 5 | 32.93
1SEP407951R0001 | XLP-MARC1X2 | MOLDURA P/ 1 XLP2 | 1 | C | 7025840016922 | 5 | 27.46
1SEP407952R0001 | XLP-CUBR2-3 | TAPABORNES P/ XLP2...3 | 1 | C | 7025840016946 | 5 | 42.36
1SEP407953R0001 | XLP-BRID2-3 | KIT 3 BRAÇADEIRAS P/ XLP2...3 | 1 | C | 7025840016953 | 5 | 15.67
1SEP407955R0001 | XLP-MARC1X3 | MOLDURA P/ 1 XLP3 | 1 | C | 7025840017035 | 5 | 41.71
NHP100799R0001 | SLP250-K1 | SECCIONADOR FUSÍVEL 4p 250A | 1 | B | 7025840007395 | 5 | 538.78
NHP100838R0001 | SLP400-K2 | SECCIONADOR FUSÍVEL 4p 400A | 1 | B | 7025840007401 | 5 | 700.49
NHP100838R0002 | SLP630-K3 | SECCIONADOR FUSÍVEL 4p 630A | 1 | B | 7025840007418 | 5 | 786.53
NHP100838R0003 | SLP630-K3-IZQ | SECCIONADOR FUSÍVEL 4p 630A | 1 | B | 7025840062738 | 5 | 811.2
NHP100844R0001 | SLP160-00 | SECCIONADOR FUSÍVEL 4p 160A | 1 | B | 7025840007388 | 5 | 162.2
NHP100991P0001 | SLP-TAPA00 | TAMPA IP30 4p P/ SLP00 | 1 | C | 7025840007654 | 5 | 63.03
NHP100992P0001 | SLP-TAPAK2-3 | TAMPA IP30 4p P/ SLPK2...K3 | 1 | C | 7025840007685 | 5 | 223.6
NHP100993P0001 | SLP-TAPAK1 | TAMPA IP30 4p P/ SLPK1 | 1 | C | 7025840007661 | 5 | 156.15
NHP400940R0006 | SLP-TORNM8X16 | KIT 3 PARAFUSOS M8X16MM P/ XLP00 | 1 | C | 7025840013709 | 5 | 6.96
NHP403625R0001 | XLP-TORN3XM10X16 | KIT 3 PARAFUSOS P/ XLP00 | 1 | C | 7025840007999 | 5 | 10.25
NHP403626R0001 | XLP-TORN3XM12X30 | KIT 3 PARAFUSOS P/ XLP2...3 | 1 | C | 7025840008002 | 5 | 11.03
NHP403627R0002 | SLP-TERM16-150 | TERMINAIS CABO AL/CU 16...150 mm² P/ SLPK1 | 1 | C | 7025840052432 | 5 | 11.07
NHP403628R0002 | SLP-TERM70-150 | TERMINAIS CABO AL/CU 70...150 mm² P/ SLPK1 | 1 | C | 7025840052401 | 5 | 34.43
NHP403630R0002 | SLP-TERM95-240 | TERMINAIS CABO AL/CU 95...240mm² P/ SLPK2...K3 | 1 | C | 7025840052456 | 5 | 43.91
NHP403631R0002 | SLP-TERM2X70-150 | TERMINAIS CABO AL/CU 2X(70...150)mm² P/ SLPK1 | 1 | C | 7025840052425 | 5 | 62.91
NHP403633R0002 | SLP-TERM2X95-240 | TERMINAIS CABO AL/CU 2X(95...240)mm² P/ SLPK2...K3 | 1 | C | 7025840052463 | 5 | 84.56
NHP403677R0002 | SLP-TERM16-240 | TERMINAIS CABO AL/CU 16...240mm² P/ SLPK2...K3 | 1 | C | 7025840052449 | 5 | 38.9
2CSG035100R1211 | TR1 | Transformador toroidal 35mm Ø | 1 | A | 8012542020301 | 6 | 67.38
2CSG060100R1211 | TR2 | Transformador toroidal 60mm Ø | 1 | A | 8012542020400 | 6 | 109.84
2CSG080100R1211 | TR3 | Transformador toroidal 80mm Ø | 1 | A | 8012542020509 | 6 | 124.84
2CSG110100R1211 | TR4 | Transformador toroidal 110mm Ø | 1 | A | 8012542020608 | 6 | 170.63
2CSG110200R1211 | TR4/A | Transformador toroidal aberto 110mm Ø | 1 | B | 8012542743408 | 6 | 289.38
2CSG160100R1211 | TR160 | Transformador toroidal 160mm Ø | 1 | A | 8012542743507 | 6 | 349
2CSG160200R1211 | TR160/A | Transformador toroidal aberto 160mm Ø | 1 | C | 8012542743606 | 6 | 444.32
2CSG210100R1211 | TR5 | Transformador toroidal 210mm Ø | 1 | A | 8012542024804 | 6 | 467.74
2CSG210200R1211 | TR5/A | Transformador toroidal aberto 210mm Ø | 1 | C | 8012542065708 | 6 | 597.99
2CSJ202001R0001 | RD3M-48 | Relé diferencial 12-48V c.a.: ?t=0,06… 10s: I?n=0,03… 30A | 1 | B | 8012542733935 | 6 | 154.53
2CSJ202001R0002 | RD3M | Relé diferencial 230-400V c.a.: ?t=0,06… 10s: I?n=0,03… 30A | 1 | A | 8012542747031 | 6 | 147.18
2CSJ203001R0001 | RD3P-48 | Relé diferencial 12-48V c.a.: ?t=0,06… 10s: I?n=0,03… 30A | 1 | C | 8012542734734 | 6 | 202.05
2CSJ203001R0002 | RD3P | Relé diferencial 230-400V c.a.: ?t=0,06… 10s: I?n=0,03… 30A | 1 | A | 8012542733836 | 6 | 161.3
M5ZZF11200000 | ADAPT ARE-MINI | Adaptador para montagem em painel frontal, RGU-10, CBS-4 | 1 | A | 8425426294918 | 6 | 7.85
P101111200000 | WG35 | Transformador toroidal WG 35mm Ø | 1 | A | 8425426201190 | 6 | 84.18
P101121200000 | WG70 | Transformador toroidal WG 70mm Ø | 1 | A | 8425426201206 | 6 | 140.56
P101131200000 | WG105 | Transformador toroidal WG 105mm Ø | 1 | A | 8425426201213 | 6 | 250.46
P101141200000 | WG140 | Transformador toroidal WG 140mm Ø | 1 | A | 8425426201220 | 6 | 417.95
P101151200000 | WG210 | Transformador toroidal WG 210mm Ø | 1 | A | 8425426201244 | 6 | 747.65
P101161200000 | WG70175 | Transformador toroidal WG 70 x 175mm | 1 | B | 8425426201237 | 6 | 1121.54
P101171200000 | WG115305 | Transformador toroidal WG 115 x 305mm | 1 | A | 8425426201251 | 6 | 2153.81
P101181200000 | WG150350 | Transformador toroidal WG 150 x 350mm | 1 | A | 8425426201268 | 6 | 2999.99
P101191200000 | WG200500 | Transformador toroidal WG 200 x 500mm | 1 | A | 8425426276747 | 6 | 4300.69
P101311200000 | WG20 | Transformador toroidal WG 20mm Ø | 1 | A | 8425426288979 | 6 | 54.02
P101321200000 | WG30 | Transformador toroidal WG 30mm Ø | 1 | A | 8425426288986 | 6 | 60.67
P119411200000 | RGU-10 | Relé diferencial com ecrã: ?t=0,02...10s: INS: SEL: I?n=0,03… 30A | 1 | A | 8425426294666 | 6 | 184.07
P122111200000 | RG 0,3 | Relé diferencial eletrónico: I?n=0,3A | 1 | A | 8425426276716 | 6 | 82.02
P122141200000 | RG1M-0,3 | Relé diferencial eletrónico, I?n=0,3A, 1 módulo | 1 | C | 8425426329160 | 6 | 134.8
P127111200000 | CBS-4 | Unidade central diferencial | 1 | A | 8425426294680 | 6 | 476.3
P140351200000 | WRU-10 | Transformador toroidal+relé modular WRU-10 Ø 28mm | 1 | B | 8425426316771 | 6 | 304.43
P160111200000 | WGBU35 | Transformador toroidal com relé integrado 35 mm Ø | 1 | A | 8425426200469 | 6 | 233.56
P160121200000 | WGBU70 | Transformador toroidal com relé integrado 70 mm Ø | 1 | A | 8425426200476 | 6 | 268.08
P160131200000 | WGBU105 | Transformador toroidal com relé integrado 105 mm Ø | 1 | A | 8425426200483 | 6 | 354.84
P160141200000 | WGBU140 | Transformador toroidal com relé integrado 140 mm Ø | 1 | B | 8425426200490 | 6 | 486.44
P160151200000 | WGBU210 | Transformador toroidal com relé integrado 210 mm Ø | 1 | C | 8425426200506 | 6 | 746.13
P160211200000 | WGBU-90 | Transformador toroidal com relé integrado a 90º 35 mm Ø | 1 | A | 8425426200537 | 6 | 249.16
P160221200000 | WGBU-90 | Transformador toroidal com relé integrado a 90º 70 mm Ø | 1 | A | 8425426200544 | 6 | 298.84
P160231200000 | WGBU-90 | Transformador toroidal com relé integrado a 90º 105 mm Ø | 1 | C | 8425426200551 | 6 | 391.98
P160241200000 | WGBU-90 | Transformador toroidal com relé integrado a 90º 140 mm Ø | 1 | C | 8425426200568 | 6 | 524.96
P160251200000 | WGBU-90 | Transformador toroidal com relé integrado a 90º 210 mm Ø | 1 | C | 8425426200575 | 6 | 820.91
P199211200000 | SOPORTE DIN WG | Fixação calha DIM p/ transformadores WG 35...210 | 1 | A | 8425426294543 | 6 | 4.08
P242751200000 | WRU-10 MT | Transformador toroidal+relé modular WRU-10 MT Ø 28mm | 1 | B | 8425426316788 | 6 | 355.65
P244531200000 | WRU-10 RAL | Transformador toroidal+relé modular WRU-10 RAL Ø 28mm | 1 | B | 8425426316795 | 6 | 355.65
P246421200000 | RGU-10 MT | Relé diferencial eletrónico, rearme automático: ?t=0,02...10s: I?n=0,1… 30A | 1 | A | 8425426315439 | 6 | 282.96
P246521200000 | RGU-10C MT | Relé diferencial eletrónico, rearme automático: MODBUS ?t=0,02...10s: I?n=0,1… 30A | 1 | C | 8425426315446 | 6 | 364.2
2CSG113000R4051 | ANR96-24 | Analisador de rede ANR96-24, Modbus, 2DO | 1 | C |  | 7 | 983.68
2CSG123000R4051 | ANR96P-24 | Analisador de rede ANR96P-24, Modbus, 2DO, 4DI, 1Mb dados | 1 | C |  | 7 | 1504.14
2CSG213000R4051 | ANR96-230 | Analisador de rede ANR96-230, Modbus, 2DO | 1 | C |  | 7 | 983.68
2CSG223000R4051 | ANR96P-230 | Analisador de rede ANR96P-230, Modbus, 2DO, 4DI, 1 Mb dados | 1 | C |  | 7 | 1504.14
2CSG256203R4051 | ANR96-230 02 | Analisador de rede ANR96-230 02, Modbus, 2DO, Classe precisão 0,2 | 1 | C |  | 7 | 1206.81
2CSG257153R4051 | ANR96PRF-230 | Analisador de rede ANR96PRF-230, Profibus, 2DO | 1 | C |  | 7 | 1399.2
2CSG257383R4051 | ANR96-24 02 | Analisador de rede ANR96-24 02, Modbus, 2DO, Classe precisão 0,2 | 1 | C |  | 7 | 1206.81
2CSG258333R4051 | ANR96PRF-24 | Analisador de rede ANR96PRF-24, Profibus, 2DO | 1 | C |  | 7 | 1399.2
2CSG258563R4051 | CUS485TCP/IP | Conversor 485 TCP/IP, de Modbus RTU para Modbus TCP/IP | 1 | C |  | 7 | 865.41
2CSG277033R4051 | ANR96LAN-230 | Analisador de rede ANR96LAN-230, Modbus TCP/IP, 2DO | 1 | C |  | 7 | 1567.48
2CSG277253R4051 | ANR96LAN-24 | Analisador de rede ANR96LAN-24, Modbus TCP/IP, 2DO | 1 | C |  | 7 | 1567.48
2CSG299883R4052 | M2M | Analisador redes M2M | 1 | A | 8012542998839 | 7 | 406.03
2CSG299893R4052 | M2M MODBUS | Analisador redes M2M MODBUS | 1 | A | 8012542998938 | 7 | 484.62
2CSG299903R4052 | M2M ETHERNET | Analisador redes M2M ETHERNET | 1 | B | 8012542999034 | 7 | 686.7
2CSG299913R4052 | M2M PROFIBUS | Analisador redes M2M PROFIBUS | 1 | B | 8012542999133 | 7 | 1185.55
2CSG299923R4052 | M2M ALARM | Analisador redes M2M ALARM | 1 | B | 8012542999232 | 7 | 592.78
2CSG299933R4052 | M2M I/O | Analisador redes M2M IN/OUT | 1 | B | 8012542999331 | 7 | 592.78
M520001200000 | ARE MINI | Analisador de rede, modular | 1 | A | 8425426294826 | 7 | 413
M520211200000 | ARE MINI | Analisador de rede, modular, ITF, C2, RS485, MODBUS/RTU | 1 | A | 8425426294840 | 7 | 545.73
M520311200000 | ARE MINI | Analisador de rede, modular, ITF, HAR, C2, RS485, MODBUS/RTU | 1 | B | 8425426294857 | 7 | 584.4
M520J11200000 | ARE MINI | ARE MINI ITF ETHERNET | 1 | B | 8425426331477 | 7 | 876.71
M540331200000 | TCP/RS232-485 | Conversor RS-232/485 a Ethernet | 1 | B | 8425426318126 | 7 | 734.94
M540901200000 | CONVERSOR | Conversor inteligente RS-485/RS-23 (controlo RTS) | 1 | C | 8425426331460 | 7 | 527.01
M544001200000 | ARE K2 | Analisador de rede, equipamento compacto (módulo de medida + ecrã), RS485, MODBUS/RTU | 1 | A | 8425426304235 | 7 | 1238.35
M544021200000 | ARE K2 | Analisador de rede, equipamento compacto (módulo de medida + ecrã), RS485, MODBUS/RTU | 1 | B | 8425426304242 | 7 | 1360.62
M544101200000 | ARE K2 | Analisador de rede, equipamento compacto (módulo de medida), RS485, MODBUS/RTU | 1 | C | 8425426312940 | 7 | 672.79
M544121200000 | ARE K2 | Analisador de rede, equipamento compacto (módulo de medida), RS485, MODBUS/RTU | 1 | C | 8425426312957 | 7 | 819.28
M544201200000 | ARE K2 | Analisador de rede, equipamento compacto (ecrã) | 1 | C | 8425426312933 | 7 | 668.26
M545011200000 | MOD. ARE K2 | Módulo intermutável K2-EXP-8I/8O - digitais-TR, ARE K2 (equipamento expansível) | 1 | B | 8425426304259 | 7 | 340.07
M545021200000 | MOD. ARE K2 | Módulo intermutável K2-EXP-8I/4O - analógicas, ARE K2 (equipamento expansível) | 1 | A | 8425426304266 | 7 | 326.27
M545031200000 | MOD. ARE K2 | Módulo intermutável K2-EXP-8I/4O - digitais-RL, ARE K2 (equipamento expansível) | 1 | B | 8425426304273 | 7 | 229.11
M545041200000 | MOD. ARE K2 | Módulo intermutável K2-EXP-SD - MODBUS/TCP, ARE K2 (equipamento expansível) | 1 | B | 8425426304280 | 7 | 517.51
M545061200000 | MOD. ARE K2 | Módulo intermutável K2-EXP-SD - Memória, ARE K2 (equipamento expansível) | 1 | B | 8425426304297 | 7 | 325.13
M5450A1200000 | MOD. ARE K2 | Módulo intermutável K2-EXP-Profibus/DP, ARE K2 (equipamento expansível) | 1 | C | 8425426315095 | 7 | 789.75
M701111200000 | TP-23 100/5 | TI 100/5, com núcleo partido, para barra de 20×30mm (l×e) | 1 | C | 8425426201756 | 7 | 110.67
M701121200000 | TP-23 150/5 | TI 150/5, com núcleo partido, para barra de 20×30mm (l×e) | 1 | C | 8425426201763 | 7 | 110.82
M701131200000 | TP-23 200/5 | TI 200/5, com núcleo partido, para barra de 20×30mm (l×e) | 1 | C | 8425426201770 | 7 | 110.82
M701141200000 | TP-23 250/5 | TI 250/5, com núcleo partido, para barra de 20×30mm (l×e) | 1 | C | 8425426201787 | 7 | 111.33
M701151200000 | TP-23 300/5 | TI 300/5, com núcleo partido, para barra de 20×30mm (l×e) | 1 | C | 8425426201794 | 7 | 111.33
M701161200000 | TP-23 400/5 | TI 400/5, com núcleo partido, para barra de 20×30mm (l×e) | 1 | C | 8425426201800 | 7 | 108.09
M701211200000 | TP-58 250/5 | TI 250/5, com núcleo partido, para barra de 50×80mm (l×e) | 1 | C | 8425426201817 | 7 | 113.77
M701221200000 | TP-58 300/5 | TI 300/5, com núcleo partido, para barra de 50×80mm (l×e) | 1 | C | 8425426201824 | 7 | 115.55
M701231200000 | TP-58 400/5 | TI 400/5, com núcleo partido, para barra de 50×80mm (l×e) | 1 | C | 8425426201831 | 7 | 115.45
M701241200000 | TP-58 500/5 | TI 500/5, com núcleo partido, para barra de 50×80mm (l×e) | 1 | C | 8425426201848 | 7 | 115.45
M701251200000 | TP-58 600/5 | TI 600/5, com núcleo partido, para barra de 50×80mm (l×e) | 1 | C | 8425426201855 | 7 | 115.45
M701261200000 | TP-58 750/5 | TI 750/5, com núcleo partido, para barra de 50×80mm (l×e) | 1 | C | 8425426201862 | 7 | 115.45
M701271200000 | TP-58 800/5 | TI 800/5, com núcleo partido, para barra de 50×80mm (l×e) | 1 | C | 8425426201879 | 7 | 115.45
M701281200000 | TP-58 1000/5 | TI 1000/5, com núcleo partido, para barra de 50×80mm (l×e) | 1 | C | 8425426294925 | 7 | 115.5
M701311200000 | TP-88 250/5 | TI 250/5, com núcleo partido, para barra de 80×80mm (l×e) | 1 | C | 8425426201893 | 7 | 132.72
M701321200000 | TP-88 300/5 | TI 300/5, com núcleo partido, para barra de 80×80mm (l×e) | 1 | C | 8425426201909 | 7 | 132.72
M701331200000 | TP-88 400/5 | TI 400/5, com núcleo partido, para barra de 80×80mm (l×e) | 1 | C | 8425426201916 | 7 | 132.72
M701341200000 | TP-88 500/5 | TI 500/5, com núcleo partido, para barra de 80×80mm (l×e) | 1 | C | 8425426201923 | 7 | 113.85
M701351200000 | TP-88 600/5 | TI 600/5, com núcleo partido, para barra de 80×80mm (l×e) | 1 | C | 8425426201930 | 7 | 127.11
M701361200000 | TP-88 750/5 | TI 750/5, com núcleo partido, para barra de 80×80mm (l×e) | 1 | B | 8425426314593 | 7 | 132.54
M701371200000 | TP-88 800/5 | TI 800/5, com núcleo partido, para barra de 80×80mm (l×e) | 1 | C | 8425426201954 | 7 | 132.87
M701381200000 | TP-88 1000/5 | TI 1000/5, com núcleo partido, para barra de 80×80mm (l×e) | 1 | C | 8425426201961 | 7 | 132.87
M701411200000 | TP-812 500/5 | TI 500/5, com núcleo partido, para barra de 80×120mm (l×e) | 1 | C | 8425426201978 | 7 | 198.79
M701421200000 | TP-812 600/5 | TI 600/5, com núcleo partido, para barra de 80×120mm (l×e) | 1 | C | 8425426201985 | 7 | 198.79
M701431200000 | TP-812 750/5 | TI 750/5, com núcleo partido, para barra de 80×120mm (l×e) | 1 | C | 8425426201992 | 7 | 198.79
M701441200000 | TP-812 800/5 | TI 800/5, com núcleo partido, para barra de 80×120mm (l×e) | 1 | C | 8425426202005 | 7 | 198.79
M701451200000 | TP-812 1000/5 | TI 1000/5, com núcleo partido, para barra de 80×120mm (l×e) | 1 | C | 8425426202012 | 7 | 198.79
M701461200000 | TP-812 1200/5 | TI 1200/5, com núcleo partido, para barra de 80×120mm (l×e) | 1 | C | 8425426202029 | 7 | 198.79
M701471200000 | TP-812 1250/5 | TI 1250/5, com núcleo partido, para barra de 80×120mm (l×e) | 1 | C | 8425426202036 | 7 | 198.79
M701481200000 | TP-812 1500/5 | TI 1500/5, com núcleo partido, para barra de 80×120mm (l×e) | 1 | C | 8425426202050 | 7 | 198.79
M701511200000 | TP-816 1000/5 | TI 1000/5, com núcleo partido, para barra de 80×160mm (l×e) | 1 | C | 8425426202067 | 7 | 444.39
M701521200000 | TP-816 1500/5 | TI 1500/5, com núcleo partido, para barra de 80×160mm (l×e) | 1 | C | 8425426202074 | 7 | 454.56
M701531200000 | TP-816 2000/5 | TI 2000/5, com núcleo partido, para barra de 80×160mm (l×e) | 1 | C | 8425426202081 | 7 | 464.8
M701541200000 | TP-816 2500/5 | TI 2500/5, com núcleo partido, para barra de 80×160mm (l×e) | 1 | C | 8425426202098 | 7 | 491.65
M701551200000 | TP-816 3000/5 | TI 3000/5, com núcleo partido, para barra de 80×160mm (l×e) | 1 | C | 8425426202104 | 7 | 533.75
M701561200000 | TP-816 4000/5 | TI 4000/5, com núcleo partido, para barra de 80×160mm (l×e) | 1 | C | 8425426202111 | 7 | 534.69
M701571200000 | TP-816 5000/5 | TI 5000/5, com núcleo partido, para barra de 80×160mm (l×e) | 1 | C | 8425426202128 | 7 | 594.7
M703111200000 | TC5 40/5 | TI 40/5, para barra de 20×5mm (l×e) | 1 | A | 8425426278260 | 7 | 25.23
M703121200000 | TC5 50/5 | TI 50/5, para barra de 20×5mm (l×e) | 1 | A | 8425426288245 | 7 | 25.23
M703131200000 | TC5 60/5 | TI 60/5, para barra de 20×5mm (l×e) | 1 | A | 8425426288290 | 7 | 25.92
M703141200000 | TC5 75/5 | TI 75/5, para barra de 20×5mm (l×e) | 1 | A | 8425426278277 | 7 | 25.92
M703151200000 | TC5 100/5 | TI 100/5, para barra de 20×5mm (l×e) | 1 | A | 8425426278284 | 7 | 25.92
M703161200000 | TC5 125/5 | TI 125/5, para barra de 20×5mm (l×e) | 1 | A | 8425426288252 | 7 | 25.92
M703171200000 | TC5 150/5 | TI 150/5, para barra de 20×5mm (l×e) | 1 | A | 8425426288269 | 7 | 25.92
M703181200000 | TC5 200/5 | TI 200/5, para barra de 20×5mm (l×e) | 1 | A | 8425426288276 | 7 | 26.63
M703191200000 | TC5 250/5 | TI 250/5, para barra de 20×5mm (l×e) | 1 | A | 8425426288283 | 7 | 27.08
M703311200000 | TC6 150/5 | TI 150/5, para barra de 20×5mm (l×e) | 1 | A | 8425426278307 | 7 | 27.7
M703321200000 | TC6 200/5 | TI 200/5, para barra de 40×10mm (l×e) | 1 | A | 8425426278314 | 7 | 27.7
M703331200000 | TC6 250/5 | TI 250/5, para barra de 40×10mm (l×e) | 1 | A | 8425426278321 | 7 | 27.7
M703341200000 | TC6 300/5 | TI 300/5, para barra de 40×10mm (l×e) | 1 | A | 8425426287934 | 7 | 30.53
M703351200000 | TC6 400/5 | TI 400/5, para barra de 40×10mm (l×e) | 1 | A | 8425426278338 | 7 | 31.4
M703361200000 | TC6 500/5 | TI 500/5, para barra de 40×10mm (l×e) | 1 | B | 8425426287941 | 7 | 33.63
M703371200000 | TC6 600/5 | TI 600/5, para barra de 40×10mm (l×e) | 1 | A | 8425426287958 | 7 | 33.63
M703381200000 | TC6 750/5 | TI 750/5, para barra de 40×10mm (l×e) | 1 | A | 8425426287965 | 7 | 35.75
M703391200000 | TC6 800/5 | TI 800/5, para barra de 40×10mm (l×e) | 1 | A | 8425426288085 | 7 | 36.16
M703611200000 | TC8 400/5 | TI 400/5, para barra de 60×12mm (l×e) | 1 | A | 8425426288078 | 7 | 49.01
M703621200000 | TC8 500/5 | TI 500/5, para barra de 60×12mm (l×e) | 1 | B | 8425426287972 | 7 | 49.01
M703631200000 | TC8 600/5 | TI 600/5, para barra de 60×12mm (l×e) | 1 | A | 8425426278345 | 7 | 49.37
M703641200000 | TC8 750/5 | TI 750/5, para barra de 60×12mm (l×e) | 1 | B | 8425426288443 | 7 | 49.37
M703651200000 | TC8 800/5 | TI 800/5, para barra de 60×12mm (l×e) | 1 | A | 8425426278352 | 7 | 50.1
M703661200000 | TC8 1000/5 | TI 1000/5, para barra de 60×12mm (l×e) | 1 | A | 8425426288436 | 7 | 50.58
M703671200000 | TC8 1200/5 | TI 1200/5, para barra de 60×12mm (l×e) | 1 | A | 8425426288429 | 7 | 52.66
M703681200000 | TC8 1500/5 | TI 1500/5, para barra de 60×12mm (l×e) | 1 | B | 8425426288412 | 7 | 58.22
M703691200000 | TC8 1600/5 | TI 1600/5, para barra de 60×12mm (l×e) | 1 | B | 8425426288405 | 7 | 60.95
M703731200000 | TC10 1000/5 | TI 1000/5, para barra de 50×50 / 60×30 / 80×30mm (l×e) | 1 | A | 8425426288399 | 7 | 58.46
M703741200000 | TC10 1200/5 | TI 1250/5, para barra de 50×50 / 60×30 / 80×30mm (l×e) | 1 | A | 8425426278369 | 7 | 60.43
M703751200000 | TC10 1500/5 | TI 1500/5, para barra de 50×50 / 60×30 / 80×30mm (l×e) | 1 | B | 8425426288313 | 7 | 63.33
M703761200000 | TC10 1600/5 | TI 1600/5, para barra de 50×50 / 60×30 / 80×30mm (l×e) | 1 | A | 8425426278376 | 7 | 73.84
M703771200000 | TC10 2000/5 | TI 2000/5, para barra de 50×50 / 60×30 / 80×30mm (l×e) | 1 | A | 8425426288382 | 7 | 79
M703781200000 | TC10 2500/5 | TI 2500/5, para barra de 50×50 / 60×30 / 80×30mm (l×e) | 1 | A | 8425426288375 | 7 | 85.7
M703791200000 | TC10 3000/5 | TI 3000/5, para barra de 50×50 / 60×30 / 80×30mm (l×e) | 1 | B | 8425426288368 | 7 | 94.7
M703831200000 | TC12 1500/5 | TI 1500/5, para barras 3×(100×10)mm (l×e) | 1 | B | 8425426288351 | 7 | 84.35
M703841200000 | TC12 1600/5 | TI 1600/5, para barras 3×(100×10)mm (l×e) | 1 | B | 8425426288344 | 7 | 93.17
M703851200000 | TC12 2000/5 | TI 2000/5, para barras 3×(100×10)mm (l×e) | 1 | A | 8425426278383 | 7 | 97.49
M703861200000 | TC12 2500/5 | TI 2500/5, para barras 3×(100×10)mm (l×e) | 1 | A | 8425426278390 | 7 | 111.2
M703871200000 | TC12 3000/5 | TI 3000/5, para barras 3×(100×10)mm (l×e) | 1 | B | 8425426278406 | 7 | 124.55
M703881200000 | TC12 4000/5 | TI 4000/5, para barras 3×(100×10)mm (l×e) | 1 | B | 8425426288320 | 7 | 136.93
M704311200000 | TCH6 150/5 | TI 150/5, para barra de 40×10mm (l×e) | 1 | B | 8425426304303 | 7 | 105.39
M704321200000 | TCH6 200/5 | TI 200/5, para barra de 40×10mm (l×e) | 1 | B | 8425426304310 | 7 | 108.91
M704331200000 | TCH6 250/5 | TI 250/5, para barra de 40×10mm (l×e) | 1 | B | 8425426304327 | 7 | 108.94
M704341200000 | TCH6 300/5 | TI 300/5, para barra de 40×10mm (l×e) | 1 | B | 8425426304334 | 7 | 108.94
M704351200000 | TCH6 400/5 | TI 400/5, para barra de 40×10mm (l×e) | 1 | B | 8425426304341 | 7 | 45.45
M704361200000 | TCH6 500/5 | TI 500/5, para barra de 40×10mm (l×e) | 1 | B | 8425426304358 | 7 | 45.43
M704371200000 | TCH6 600/5 | TI 600/5, para barra de 40×10mm (l×e) | 1 | B | 8425426304365 | 7 | 45.45
M704381200000 | TCH6 750/5 | TI 750/5, para barra de 40×10mm (l×e) | 1 | B | 8425426304372 | 7 | 45.66
M704391200000 | TCH6 800/5 | TI 800/5, para barra de 40×10mm (l×e) | 1 | B | 8425426304389 | 7 | 45.95
M704631200000 | TCH8 600/5 | TI 600/5, para barra de 60×12mm (l×e) | 1 | B | 8425426304396 | 7 | 63.07
M704641200000 | TCH8 750/5 | TI 750/5, para barra de 60×12mm (l×e) | 1 | B | 8425426304402 | 7 | 63.78
M704651200000 | TCH8 800/5 | TI 800/5, para barra de 60×12mm (l×e) | 1 | C | 8425426304419 | 7 | 63.65
M704661200000 | TCH8 1000/5 | TI 1000/5, para barra de 60×12mm (l×e) | 1 | B | 8425426304426 | 7 | 66.18
M704671200000 | TCH8 1200/5 | TI 1200/5, para barra de 60×12mm (l×e) | 1 | B | 8425426304433 | 7 | 68.28
M704681200000 | TCH8 1500/5 | TI 1500/5, para barra de 60×12mm (l×e) | 1 | B | 8425426304440 | 7 | 71.02
M704691200000 | TCH8 1600/5 | TI 1600/5, para barra de 60×12mm (l×e) | 1 | B | 8425426304457 | 7 | 74.1
M704731200000 | TCH10 1000/5 | TI 1000/5, para barra de 50×50 / 60×30 / 80×30mm (l×e) | 1 | B | 8425426304464 | 7 | 72.91
M704741200000 | TCH10 1200/5 | TI 1200/5, para barra de 50×50 / 60×30 / 80×30mm (l×e) | 1 | B | 8425426304471 | 7 | 75.37
M704751200000 | TCH10 1500/5 | TI 1500/5, para barra de 50×50 / 60×30 / 80×30mm (l×e) | 1 | B | 8425426304488 | 7 | 79.25
M704761200000 | TCH10 1600/5 | TI 1600/5, para barra de 50×50 / 60×30 / 80×30mm (l×e) | 1 | B | 8425426304495 | 7 | 89.72
M704771200000 | TCH10 2000/5 | TI 2000/5, para barra de 50×50 / 60×30 / 80×30mm (l×e) | 1 | B | 8425426304501 | 7 | 97.41
M704781200000 | TCH10 2500/5 | TI 2500/5, para barra de 50×50 / 60×30 / 80×30mm (l×e) | 1 | B | 8425426304518 | 7 | 107.63
M704791200000 | TCH10 3000/5 | TI 3000/5, para barra de 50×50 / 60×30 / 80×30mm (l×e) | 1 | B | 8425426304525 | 7 | 115.21
M704831200000 | TCH12 1500/5 | TI 1500/5, para barras 3×(100×10)mm (l×e) | 1 | B | 8425426304532 | 7 | 102.66
M704841200000 | TCH12 1600/5 | TI 1600/5, para barras 3×(100×10)mm (l×e) | 1 | B | 8425426304549 | 7 | 110.96
M704851200000 | TCH12 2000/5 | TI 2000/5, para barras 3×(100×10)mm (l×e) | 1 | B | 8425426304556 | 7 | 114.53
M704861200000 | TCH12 2500/5 | TI 2500/5, para barras 3×(100×10)mm (l×e) | 1 | B | 8425426304563 | 7 | 129.55
M704871200000 | TCH12 3000/5 | TI 3000/5, para barras 3×(100×10)mm (l×e) | 1 | B | 8425426304570 | 7 | 143.85
M704881200000 | TCH12 4000/5 | TI 4000/5, para barras 3×(100×10)mm (l×e) | 1 | B | 8425426304587 | 7 | 160.6
M705411200000 | TA210 5/5 | TI 5/5, primário bobinado / Ø25 | 1 | C | 8425426202173 | 7 | 68.81
M705421200000 | TA210 10/5 | TI 10/5, primário bobinado / Ø25 | 1 | C | 8425426202197 | 7 | 68.81
M705431200000 | TA210 15/5 | TI 15/5, primário bobinado / Ø25 | 1 | C | 8425426202210 | 7 | 68.81
M705441200000 | TA210 20/5 | TI 20/5, primário bobinado / Ø25 | 1 | C | 8425426202227 | 7 | 68.81
M705451200000 | TA210 25/5 | TI 25/5, primário bobinado / Ø25 | 1 | C | 8425426202234 | 7 | 68.81
M705461200000 | TA210 30/5 | TI 30/5, primário bobinado / Ø25 | 1 | C | 8425426202241 | 7 | 68.81
M705471200000 | TA210 40/5 | TI 40/5, primário bobinado / Ø25 | 1 | C | 8425426202258 | 7 | 68.81
M705481200000 | TA210 50/5 | TI 50/5, primário bobinado / Ø25 | 1 | C | 8425426202265 | 7 | 68.81
M705491200000 | TA210 60/5 | TI 60/5, primário bobinado / Ø25 | 1 | C | 8425426202272 | 7 | 68.81
M7054A1200000 | TA210 70/5 | TI 70/5, primário bobinado / Ø25 | 1 | C | 8425426202289 | 7 | 88.38
M7054B1200000 | TA210 100/5 | TI 100/5, primário bobinado / Ø25 | 1 | B | 8425426294932 | 7 | 59.66
M7054C1200000 | TA210 125/5 | TI 125/5, primário bobinado / Ø25 | 1 | C | 8425426202302 | 7 | 60.03
M7054D1200000 | TA210 150/5 | TI 150/5, primário bobinado / Ø25 | 1 | C | 8425426202319 | 7 | 60.04
M7054E1200000 | TA210 200/5 | TI 200/5, primário bobinado / Ø25 | 1 | B | 8425426202326 | 7 | 60.03
M7054F1200000 | TA210 250/5 | TI 250/5, primário bobinado / Ø25 | 1 | C | 8425426202333 | 7 | 60.12
M7054G1200000 | TA210 300/5 | TI 300/5, primário bobinado / Ø25 | 1 | C | 8425426202340 | 7 | 67.93
M7054H1200000 | TA210 400/5 | TI 400/5, primário bobinado / Ø25 | 1 | C | 8425426202357 | 7 | 68.21
M705941200000 | TA400 750/5 | TI 750/5, para barra de 100×20mm (l×e) | 1 | C | 8425426203019 | 7 | 69.36
M705951200000 | TA400 800/5 | TI 800/5, para barra de 100×20mm (l×e) | 1 | C | 8425426203026 | 7 | 69.43
M705961200000 | TA400 1000/5 | TI 1000/5, para barra de 100×20mm (l×e) | 1 | C | 8425426203033 | 7 | 69.53
M705971200000 | TA400 1200/5 | TI 1200/5, para barra de 100×20mm (l×e) | 1 | C | 8425426203040 | 7 | 72.78
M705981200000 | TA400 1500/5 | TI 1500/5, para barra de 100×20mm (l×e) | 1 | C | 8425426203057 | 7 | 77.95
M705991200000 | TA400 2000/5 | TI 2000/5, para barra de 100×20mm (l×e) | 1 | C | 8425426203064 | 7 | 88.82
M705A41200000 | TA500 1500/5 | TI 1500/5, para barra de 100×30mm (l×e) | 1 | C | 8425426203071 | 7 | 88.14
M705A61200000 | TA500 2000/5 | TI 2000/5, para barra de 100×30mm (l×e) | 1 | C | 8425426203088 | 7 | 102.24
M705A71200000 | TA500 2500/5 | TI 2500/5, para barra de 100×30mm (l×e) | 1 | C | 8425426203095 | 7 | 132.39
M705A81200000 | TA500 3000/5 | TI 3000/5, para barra de 100×30mm (l×e) | 1 | C | 8425426203101 | 7 | 136.15
M705A91200000 | TA500 4000/5 | TI 4000/5, para barra de 100×30mm (l×e) | 1 | C | 8425426203118 | 7 | 145.6
M705B11200000 | TA600 1000/5 | TI 1000/5, para barra de 125×60mm (l×e) | 1 | C | 8425426203125 | 7 | 151.93
M705B31200000 | TA600 1500/5 | TI 1500/5, para barra de 125×60mm (l×e) | 1 | C | 8425426203132 | 7 | 151.93
M705B51200000 | TA600 2000/5 | TI 2000/5, para barra de 125×60mm (l×e) | 1 | C | 8425426203149 | 7 | 151.93
M705B61200000 | TA600 2500/5 | TI 2500/5, para barra de 125×60mm (l×e) | 1 | C | 8425426203156 | 7 | 170.8
M705B71200000 | TA600 3000/5 | TI 3000/5, para barra de 125×60mm (l×e) | 1 | C | 8425426203163 | 7 | 170.8
M705B81200000 | TA600 4000/5 | TI 4000/5, para barra de 125×60mm (l×e) | 1 | C | 8425426203170 | 7 | 185.48
M705B91200000 | TA600 5000/5 | TI 5000/5, para barra de 125×60mm (l×e) | 1 | C | 8425426203187 | 7 | 195.26
M707011200000 | TSR-2 | Transformador somador de corrente 2×5A, 15VA, classe 0,5 | 1 | A | 8425426202135 | 7 | 240.49
M707021200000 | TSR-3 | Transformador somador de corrente 3×5A, 15VA, classe 0,5 | 1 | B | 8425426202142 | 7 | 315.39
M707031200000 | TSR-4 | Transformador somador de corrente 4×5A, 15VA, classe 0,5 | 1 | C | 8425426202159 | 7 | 419.15
M707041200000 | TSR-5 | Transformador somador de corrente 5×5A, 15VA, classe 0,5 | 1 | C | 8425426202166 | 7 | 428.62
1SL5316A00 | 1SL5316A00 | Tampa para calha rasgada a=15mm livre de halogéneos | 2 | B | 8000126272642 | 8 | 1.54
1SL5317A00 | 1SL5317A00 | Tampa para calha rasgada a=25mm livre de halogéneos | 2 | B | 8000126272345 | 8 | 5.37
1SL5318A00 | 1SL5318A00 | Tampa para calha rasgada a=40mm livre de halogéneos | 2 | B | 8000126272253 | 8 | 6.06
1SL5319A00 | 1SL5319A00 | Tampa para calha rasgada a=60mm livre de halogéneos | 2 | B | 8000126272284 | 8 | 10.47
1SL5320A00 | 1SL5320A00 | Tampa para calha rasgada a=80mm livre de halogéneos | 2 | B | 8000126272314 | 8 | 12.64
1SL5321A00 | 1SL5321A00 | Tampa para calha rasgada a=100mm livre de halogéneos | 2 | B | 8000126272376 | 8 | 14.98
1SL5322A00 | 1SL5322A00 | Tampa para calha rasgada a=120mm livre de halogéneos | 2 | B | 8000126272406 | 8 | 18.05
1SL9119A00 | 1SL9119A00 | Calha rasgada, livre de halogéneos, AM2, IS2 | 46 | B | 8000126209358 | 8 | 4.13
1SL9133A00 | 1SL9133A00 | Calha rasgada, livre de halogéneos, AM2, IS2 | 58 | B | 8000126209389 | 8 | 8.91
1SL9135A00 | 1SL9135A00 | Calha rasgada, livre de halogéneos, AM2, IS2 | 38 | B | 8000126209419 | 8 | 9.19
1SL9137A00 | 1SL9137A00 | Calha rasgada, livre de halogéneos, AM2, IS2 | 52 | B | 8000126209440 | 8 | 12.69
1SL9143A00 | 1SL9143A00 | Calha rasgada, livre de halogéneos, AM2, IS2 | 48 | A | 8000126209471 | 8 | 9.56
1SL9145A00 | 1SL9145A00 | Calha rasgada, livre de halogéneos, AM2, IS2 | 30 | A | 8000126209501 | 8 | 10.56
1SL9147A00 | 1SL9147A00 | Calha rasgada, livre de halogéneos, AM2, IS2 | 40 | A | 8000126209532 | 8 | 13.09
1SL9149A00 | 1SL9149A00 | Calha rasgada, livre de halogéneos, AM2, IS2 | 32 | B | 8000126209563 | 8 | 16.28
1SL9151A00 | 1SL9151A00 | Calha rasgada, livre de halogéneos, AM2, IS2 | 24 | B | 8000126209594 | 8 | 21.71
1SL9153A00 | 1SL9153A00 | Calha rasgada, livre de halogéneos, AM2, IS2 | 20 | B | 8000126209624 | 8 | 25.28
1SL9163A00 | 1SL9163A00 | Calha rasgada, livre de halogéneos, AM2, IS2 | 34 | A | 8000126209655 | 8 | 12.43
1SL9165A00 | 1SL9165A00 | Calha rasgada, livre de halogéneos, AM2, IS2 | 22 | A | 8000126209686 | 8 | 13.96
1SL9167A00 | 1SL9167A00 | Calha rasgada, livre de halogéneos, AM2, IS2 | 32 | A | 8000126209716 | 8 | 16.05
1SL9169A00 | 1SL9169A00 | Calha rasgada, livre de halogéneos, AM2, IS2 | 24 | A | 8000126209747 | 8 | 17.86
1SL9171A00 | 1SL9171A00 | Calha rasgada, livre de halogéneos, AM2, IS2 | 20 | B | 8000126209778 | 8 | 21.98
1SL9173A00 | 1SL9173A00 | Calha rasgada, livre de halogéneos, AM2, IS2 | 14 | B | 8000126209808 | 8 | 26.6
1SL9183A00 | 1SL9183A00 | Calha rasgada, livre de halogéneos, AM2, IS2 | 28 | A | 8000126209839 | 8 | 15.12
1SL9185A00 | 1SL9185A00 | Calha rasgada, livre de halogéneos, AM2, IS2 | 36 | A | 8000126209860 | 8 | 17.36
1SL9187A00 | 1SL9187A00 | Calha rasgada, livre de halogéneos, AM2, IS2 | 24 | A | 8000126209891 | 8 | 18.57
1SL9189A00 | 1SL9189A00 | Calha rasgada, livre de halogéneos, AM2, IS2 | 16 | A | 8000126209921 | 8 | 21.76
1SL9191A00 | 1SL9191A00 | Calha rasgada, livre de halogéneos, AM2, IS2 | 16 | A | 8000126209952 | 8 | 26.66
1SL9193A00 | 1SL9193A00 | Calha rasgada, livre de halogéneos, AM2, IS2 | 12 | A | 8000126209983 | 8 | 29.67
1SL9816A00 | 1SL9816A00 | Bandeja p/ cabos, sendzimir (elemento rectilineo) 75×35×3000mm (a×l×c) | 24 | B | 8000126228540 | 8 | 11.1
1SL9817A00 | 1SL9817A00 | Bandeja p/ cabos, sendzimir (elemento rectilineo) 100×35×3000mm (a×l×c) | 24 | B | 8000126228571 | 8 | 11.9
1SL9818A00 | 1SL9818A00 | Bandeja p/ cabos, sendzimir (elemento rectilineo) 150×35×3000mm (a×l×c) | 24 | B | 8000126228601 | 8 | 12.47
1SL9819A00 | 1SL9819A00 | Bandeja p/ cabos, sendzimir (elemento rectilineo) 200×35×3000mm (a×l×c) | 12 | B | 8000126228632 | 8 | 13.94
1SL9820A00 | 1SL9820A00 | Bandeja p/ cabos, sendzimir (elemento rectilineo) 300×35×3000mm (a×l×c) | 12 | B | 8000126228663 | 8 | 17.65
1SL9836A00 | 1SL9836A00 | Bandeja p/ cabos, sendzimir (elemento rectilineo) 75×50×3000mm (a×l×c) | 24 | B | 8000126229059 | 8 | 10.76
1SL9837A00 | 1SL9837A00 | Bandeja p/ cabos, sendzimir (elemento rectilineo) 100×50×3000mm (a×l×c) | 24 | B | 8000126229080 | 8 | 11.8
1SL9838A00 | 1SL9838A00 | Bandeja p/ cabos, sendzimir (elemento rectilineo) 150×50×3000mm (a×l×c) | 24 | B | 8000126229110 | 8 | 16.73
1SL9839A00 | 1SL9839A00 | Bandeja p/ cabos, sendzimir (elemento rectilineo) 200×50×3000mm (a×l×c) | 12 | C | 8000126229141 | 8 | 17.7
1SL9840A00 | 1SL9840A00 | Bandeja p/ cabos, sendzimir (elemento rectilineo) 300×50×3000mm (a×l×c) | 12 | B | 8000126229172 | 8 | 20.83
1SL9841A00 | 1SL9841A00 | Bandeja p/ cabos, sendzimir (elemento rectilineo) 400×50×3000mm (a×l×c) | 6 | B | 8000126229202 | 8 | 28.16
1SL9842A00 | 1SL9842A00 | Bandeja p/ cabos, sendzimir (elemento rectilineo) 500×50×3000mm (a×l×c) | 6 | B | 8000126229233 | 8 | 34.34
1SL9860A00 | 1SL9860A00 | Bandeja p/ cabos, sendzimir (elemento rectilineo) 75×75×3000mm (a×l×c) | 24 | B | 8000126229684 | 8 | 14.28
1SL9861A00 | 1SL9861A00 | Bandeja p/ cabos, sendzimir (elemento rectilineo) 100×75×3000mm (a×l×c) | 24 | B | 8000126229714 | 8 | 15.31
1SL9862A00 | 1SL9862A00 | Bandeja p/ cabos, sendzimir (elemento rectilineo) 150×75×3000mm (a×l×c) | 12 | B | 8000126229745 | 8 | 15.81
1SL9863A00 | 1SL9863A00 | Bandeja p/ cabos, sendzimir (elemento rectilineo) 200×75×3000mm (a×l×c) | 12 | B | 8000126229776 | 8 | 18.15
1SL9864A00 | 1SL9864A00 | Bandeja p/ cabos, sendzimir (elemento rectilineo) 300×75×3000mm (a×l×c) | 12 | B | 8000126229806 | 8 | 24.75
1SL9865A00 | 1SL9865A00 | Bandeja p/ cabos, sendzimir (elemento rectilineo) 400×75×3000mm (a×l×c) | 6 | B | 8000126229837 | 8 | 34.07
1SL9866A00 | 1SL9866A00 | Bandeja p/ cabos, sendzimir (elemento rectilineo) 500×75×3000mm (a×l×c) | 6 | B | 8000126229868 | 8 | 41.64
1SL9880A00 | 1SL9880A00 | Junta linear | 2 | C | 8000126230611 | 8 | 3.32
1SL9886A00 | 1SL9886A00 | Junta linear c/ encravamento p/ bandeja a=50mm | 2 | C | 8000126230796 | 8 | 12.25
1SL9887A00 | 1SL9887A00 | Junta linear c/ encravamento p/ bandeja a=75mm | 2 | C | 8000126230826 | 8 | 13.55
1SL9893A00 | 1SL9893A00 | Elemento de fixação com parafuso | 10 | C | 8000126231038 | 8 | 1.67
1SL9904A00 | 1SL9904A00 | Separadores esteira 35×2000mm | 20 | C | 8000126230468 | 8 | 7.34
1SL9907A00 | 1SL9907A00 | Junta linear c/ encravamento p/ bandeja a=35mm | 2 | C | 8000126231724 | 8 | 10.48
1SL9910A00 | 1SL9910A00 | Travessa l=150mm para bandeja a=75-100mm | 10 | C | 8000126231366 | 8 | 4.92
1SL9911A00 | 1SL9911A00 | Travessa l=200mm para bandeja a=150mm | 10 | C | 8000126231397 | 8 | 5.36
1SL9912A00 | 1SL9912A00 | Travessa l=250mm para bandeja a=200mm | 10 | C | 8000126231427 | 8 | 5.99
1SL9913A00 | 1SL9913A00 | Travessa l=350mm para bandeja a=300mm | 10 | C | 8000126231458 | 8 | 6.61
1SL9914A00 | 1SL9914A00 | Travessa l=450mm para bandeja a=400mm | 10 | C | 8000126231489 | 8 | 8.04
1SL9915A00 | 1SL9915A00 | Travessa l=550mm para bandeja a=550mm | 10 | C | 8000126231519 | 8 | 10.68
AA1203 | AA1203 | Kit de parafusos e porcas M6x14, SR | 1 | B | 8015646037022 | 8 | 4.45
AA1203X | AA1203X | Parafusos aço inox, 16 parafusos, porcas de encastrar e anilhas em nylon M6, SRX | 1 | B | 8015646775788 | 8 | 6.9
AA1204 | AA1204 | Dobradiças de susbtituição + rebites escareados (10 und.), SR2 | 1 | A | 8015646767219 | 8 | 58.38
AA1206 | AA1206 | Esquadro fixação mural (2 und.), M | 1 | A | 8015646000026 | 8 | 16.44
AA1206X | AA1206X | Suporte de fixação mural, aço inox AISI 304, de 3mm, (4 und.), SRX | 1 | B | 8015646775122 | 8 | 27.61
AA1570 | AA1570 | Chave Fiat | 1 | A | 8015646000125 | 8 | 33.56
AA5190 | AA5190 | Chave em plástico p/ canhão triangular (AA5200), SR | 1 | B | 8015646000262 | 8 | 8.49
AA5200 | AA5200 | Canhão Ø 19mm: chave triangular, SR | 1 | C | 8015646000279 | 8 | 21.16
AA5600 | AA5600 | Porta esquemas em plástico, SR | 1 | A | 8015646000361 | 8 | 18.78
AA6100 | AA6100 | Fechadura dupla tranca vertical (EV1030), AM2, SR | 1 | A | 8015646000453 | 8 | 15.25
AA6120 | AA6120 | Canhão para chave triangular, AM2, IS2 | 1 | C | 8015646000460 | 8 | 18.73
AA6140 | AA6140 | Canhão para chave quadrada | 1 | C | 8015646000477 | 8 | 15.93
AA6141 | AA6141 | Chave quadrada | 1 | B | 8015646751447 | 8 | 25.99
AA6160 | AA6160 | Canhão para chave Fiat | 1 | C | 8015646000484 | 8 | 15.93
AA6180 | AA6180 | Canhão para chave hexagonal (chave não disponível) | 1 | C | 8015646000491 | 8 | 15.93
AA6190 | AA6190 | Acessório para fecho através de aloquete | 1 | B | 8015646751454 | 8 | 28.62
AA6200 | AA6200 | Fechadura tipo Yale (estrutura solo), M, K | 1 | A | 8015646000507 | 8 | 19.91
AA6840 | AA6840 | Cabo de ligação à terra secção 16mm², Ø 7mm, 17×200mm (l×c), (5 und.) | 1 | B | 8015646000521 | 8 | 38.27
AA6850 | AA6850 | Cabo de ligação à terra secção 16mm², Ø 7mm, 17×300mm (l×c), (5 und.) | 1 | B | 8015646000538 | 8 | 50.39
AA6880 | AA6880 | Cabo de ligação à terra secção 25mm², Ø 9mm, 22×200mm (l×c), (5 und.) | 1 | B | 8015646000545 | 8 | 55.04
AA6890 | AA6890 | Cabo de ligação à terra secção 25mm², Ø 9mm, 22×300mm (l×c), (5 und.) | 1 | C | 8015646000552 | 8 | 64.54
AA8001 | AA8001 | Fechadura de dupla alheta com chave de plástico, SR | 1 | C | 8015646000699 | 8 | 12.52
AA8001X | AA8001X | Fechadura de dupla alheta com chave de plástico, SRX | 1 | B | 8015646778444 | 8 | 28.32
AA8002 | AA8002 | Fechadura tipo Yale (estrutura mural), L, M, SR | 1 | A | 8015646000705 | 8 | 17.95
AA8003 | AA8003 | Canhão Ø 19mm com manípulo e chave tipo Yale: chave triangular, SR | 1 | B | 8015646000712 | 8 | 40.83
AA8004 | AA8004 | Canhão de chave tipo Ronis (E739), M (pavimento), K, AM2, IS2 | 1 | A | 8015646602015 | 8 | 17.02
AA8010 | AA8010 | Barra de cobre eletrolítico s=20×5mm, c=1000mm, (4 und.) | 1 | C | 8015646035233 | 8 | 332.75
AA8011 | AA8011 | Suporte para barras AA8010, (5 und.) | 1 | C | 8015646000736 | 8 | 31.4
AA8025 | AA8025 | Distanciador de 25mm de comprimento (12 und.), SR | 1 | B | 8015646000743 | 8 | 13.78
AA8050 | AA8050 | Distanciador de 50mm de comprimento (12 und.), SR | 1 | C | 8015646000750 | 8 | 22.06
AA9610 | AA9610 | Olhais de elevação M12 (4 und.) | 1 | A | 8015646000781 | 8 | 22.59
AD1004 | AD1004 | Repartidor modular 4p 125A 10kA | 1 | A | 8015646670045 | 8 | 119.5
AD1006 | AD1006 | Repartidor modular 3p 160A 4,5kA | 1 | A | 8015646713650 | 8 | 64.42
AD1007 | AD1007 | Repartidor modular 1p 160A 11kA | 1 | A | 8015646713667 | 8 | 46.63
AD1009 | AD1009 | Suportes plástico p/ calha rasgada, horizontal (4 und.) | 1 | A | 8015646016669 | 8 | 3.54
AD1030 | AD1030 | Repartidor modular 1p 250A 21kA | 1 | A | 8015646016829 | 8 | 66.8
AD1031 | AD1031 | Repartidor modular 1p 400A 21kA | 1 | A | 8015646016836 | 8 | 123.93
AD1033 | AD1033 | Kit parafusos M6, sobressalente, M, K (50 und.) | 1 | A | 8015646016850 | 8 | 24.34
AD1036 | AD1036 | Kit porca gaiola, (20 und.) M,K, SR | 1 | A | 8015646035400 | 8 | 10.76
AD1037 | AD1037 | Suportes metálicos p/ calha rasgada, horizontal (4 und.) | 1 | A | 8015646035417 | 8 | 10.99
AD1056 | AD1056 | Parafuso martelo M8 L-20mm (12 und.) | 1 | A | 8015646635136 | 8 | 15.19
AD1058 | AD1058 | Chave de dupla tranca, L, M, K | 1 | B | 8015646036865 | 8 | 11.22
AD1064 | AD1064 | Parafuso martelo M8 L-27mm (12 und.) | 1 | A | 8015646039576 | 8 | 15.43
AD1065 | AD1065 | Base de apoio barras 400/800 A (4 und.) | 1 | A | 8015646039583 | 8 | 4.16
AD1066 | AD1066 | Adaptador p/ barra 400/800A (4 und.) | 1 | B | 8015646039545 | 8 | 5.75
AD1067 | AD1067 | Base de apoio p/ barra 1250/1600A (4 und.) | 1 | B | 8015646039590 | 8 | 5.18
AD1068 | AD1068 | Acessório de ligação de barras de 1250-1600 a 800A (4 und.) | 1 | B | 8015646039767 | 8 | 74.7
AD1069 | AD1069 | Ligador para barras perfiladas 1250/1600A (4 und.) | 1 | B | 8015646601117 | 8 | 84.2
AD1075 | AD1075 | Repartidor modular 3p 125A 4,2kA | 1 | A | 8015646713674 | 8 | 61.7
AD1076 | AD1076 | Repartidor modular 1p 125A 4,2kA | 1 | A | 8015646713681 | 8 | 41.11
AD1077 | AD1077 | Derivação de 400A p/ barramento (4 und.) | 1 | B | 8015646612458 | 8 | 67.54
AD1080 | AD1080 | Repartidor modular 1p 125A 10kA | 1 | A | 8015646602725 | 8 | 34.64
AD1081 | AD1081 | Repartidor modular 1p 160A 10kA | 1 | A | 8015646617460 | 8 | 43.95
AD1083 | AD1083 | Acessório de união de 2×AD1080 | 1 | B | 8015646617477 | 8 | 5.54
AD1086 | AD1086 | Máscara obturadora c=2000mm RAL 7035 (10 und.), L, M, K, AM2 | 1 | A | 8015646682383 | 8 | 222.03
AD1088 | AD1088 | Máscara obturadora 24 mód. RAL 7035 (3 und.), L, M, K, AM2 | 1 | A | 8015646713698 | 8 | 20.03
AD1089 | AD1089 | Máscara obturadora 36 mód. RAL 7035 (3 und.), L, M, K, AM2 | 1 | A | 8015646713704 | 8 | 24.63
AD1098 | AD1098 | Sup. metal. p/ calha plástica horiz./vert. estruturas solo (4 und.), L | 1 | A | 8015646617149 | 8 | 29.75
AD1101 | AD1101 | Etiqueta 1 mód. 15×17 (a×l) (288 und.), L, M, K, AM2 | 1 | C | 8015646682864 | 8 | 82.9
AD1102 | AD1102 | Etiqueta 2 mód. 15×27 (a×l) (192 und.), L, M, K, AM2 | 1 | C | 8015646682871 | 8 | 56.8
AD1103 | AD1103 | Etiqueta 3 mód. 15×50 (a×l) (96 und.), L, M, K, AM2 | 1 | C | 8015646682888 | 8 | 56.8
AD1104 | AD1104 | Etiqueta 4 mód. 15×67 (a×l) (96 und.), L, M, K, AM2 | 1 | C | 8015646682895 | 8 | 64.47
AD1600 | AD1600 | Etiqueta autocolante de sinalização 24 mód. l=432mm (20 und.), L, M, K, AM2, IS2 | 1 | A | 8015646682840 | 8 | 85.9
AD1800 | AD1800 | Etiqueta autocolante de sinalização 36 mód. l=634mm (20 und.), L, M, K, AM2, IS2 | 1 | A | 8015646682857 | 8 | 121.03
AE1015 | AE1015 | Kit de ventilação natural IP20, IS2 | 1 | A | 8015646721419 | 8 | 9.72
AP6000 | AP6000 | Adaptador de profundidade l=600mm ProM -> Tmax T1-T2-T3, L, AM2 | 1 | A | 8015646001696 | 8 | 14.17
AP6001 | AP6001 | Adaptador de profundidade l=600mm ProM -> Tmax T1-T2-T3, K, SR | 1 | A | 8015646605795 | 8 | 14.17
AS0001 | AS0001 | Kit de reforço anti-sísmico (12 und.), K, IS2 | 1 | C | 8015646765826 | 8 | 524.35
BA0400 | BA0400 | Barra perfilada In=400A, s=20×20mm, c=1730mm | 1 | A | 8015646605665 | 8 | 177.78
BA0800 | BA0800 | Barra perfilada In=800A, s=20×20mm, c=1730mm | 1 | A | 8015646039460 | 8 | 197.85
BA1250 | BA1250 | Barra perfilada In=1250A, s=20×60mm, c=1730mm | 1 | B | 8015646039477 | 8 | 458.19
BA1600 | BA1600 | Barra perfilada In=1600A, s=20×60mm, c=1730mm | 1 | B | 8015646039484 | 8 | 530.85
BF1602 | BF1602 | Barra flexível 20×3mm In=250A c=2000mm (2 und.) | 1 | A | 8015646001702 | 8 | 178.72
BF2502 | BF2502 | Barra flexível 20×5mm In=400A c=2000mm (2 und.) | 1 | A | 8015646001719 | 8 | 271.31
BF4002 | BF4002 | Barra flexível 24×6mm In=500A c=2000mm (2 und.) | 1 | B | 8015646001726 | 8 | 380.72
BF4012 | BF4012 | Barra flexível 32×5mm In=630A c=2000mm (2 und.) | 1 | A | 8015646017802 | 8 | 556.18
BF6302 | BF6302 | Barra flexível 40×8mm In=1000A c=2000mm (2 und.) | 1 | B | 8015646001733 | 8 | 610.98
BF8002 | BF8002 | Barra flexível 50×10mm In=1250A c=2000mm (2 und.) | 1 | B | 8015646001740 | 8 | 1201
BP0630 | BP0630 | Suporte p/ barramento linear In=630 32kA (2 und.) | 1 | A | 8015646618863 | 8 | 81.31
BP0632 | BP0632 | Tampa p/ suporte de barramento BP0630 (2 und.), L, M, K | 1 | A | 8015646618887 | 8 | 20.26
BP1250 | BP1250 | Suporte de barramento 1 barra/fase e=5mm (2 und.) | 1 | B | 8015646001757 | 8 | 259.09
BP1600 | BP1600 | Suporte de barramento 1 barra/fase e=10mm (2 und.) | 1 | B | 8015646001764 | 8 | 265.57
BR0250 | BR0250 | Barra plana s=15×5mm In=250A c=1750mm (2 und.) | 1 | A | 8015646619129 | 8 | 174.23
BR0400 | BR0400 | Barra plana s=25×5mm In=400A c=1750mm (2 und.) | 1 | A | 8015646619143 | 8 | 229.7
BR0630 | BR0630 | Barra plana s=30×10mm In=630A c=1750mm (2 und.) | 1 | A | 8015646619167 | 8 | 593.81
BR1250 | BR1250 | Barra plana s=100×5mm In=1250A c=1750mm (2 und.) | 1 | B | 8015646001795 | 8 | 716.7
BR1600 | BR1600 | Barra plana s=100×10mm In=1600A c=1750mm (2 und.) | 1 | B | 8015646001801 | 8 | 1510.55
BR4005 | BR4005 | Barra plana s=32×5mm In=400A c=1750mm (2 und.) | 1 | A | 8015646001818 | 8 | 194.17
BR6305 | BR6305 | Barra plana s=50×5mm In=630A c=1750mm (2 und.) | 1 | A | 8015646001825 | 8 | 363.27
BR8005 | BR8005 | Barra plana s=63×5mm In=800A c=1750mm (2 und.) | 1 | A | 8015646001832 | 8 | 426.87
CA1602 | CA1602 | Barra de fecho de porta a=1600mm, (reposição), AM2 | 1 | B | 8015646760241 | 8 | 35.44
CA1802 | CA1802 | Barra de fecho de porta a=1800mm, (reposição), AM2 | 1 | B | 8015646760258 | 8 | 37.54
CA2002 | CA2002 | Barra de fecho de porta a=2000mm, (reposição), AM2 | 1 | B | 8015646760265 | 8 | 37.54
CA4006K | CA4006K | Porta para módulo superior da consola, 400×600mm (a×l), C2 | 1 | B | 8015646751409 | 8 | 116.21
CA4008K | CA4008K | Porta para módulo superior da consola, 400×800mm (a×l), C2 | 1 | B | 8015646751515 | 8 | 129.11
CA4010K | CA4010K | Porta para módulo superior da consola, 400×1000mm (a×l), C2 | 1 | B | 8015646751522 | 8 | 143.49
CA4012K | CA4012K | Porta para módulo superior da consola, 400×1200mm (a×l), C2 | 1 | B | 8015646751539 | 8 | 153.25
CA4016K | CA4016K | Porta para módulo superior da consola, 400×1600mm (a×l), C2 | 1 | B | 8015646751546 | 8 | 169.59
CB7006K | CB7006K | Porta para módulo base da consola 700×600mm (a×l), C2 | 1 | B | 8015646751089 | 8 | 143.49
CB7008K | CB7008K | Porta para módulo base da consola 700×800mm (a×l), C2 | 1 | B | 8015646751096 | 8 | 158.12
CB7010K | CB7010K | Porta para módulo base da consola 700×1000mm (a×l), C2 | 1 | B | 8015646751102 | 8 | 169.55
CB7012DK | CB7012DK | Porta direita com manípulo, para versão dupla porta 700×600mm (a×l), C2 | 1 | B | 8015646751317 | 8 | 143.49
CB7012SK | CB7012SK | Porta esquerda com manípulo, para versão dupla porta 700×600mm (a×l), C2 | 1 | B | 8015646751331 | 8 | 143.49
CB7016DK | CB7016DK | Porta direita com manípulo, para versão porta dupla, 700×800mm (a×l), C2 | 1 | B | 8015646751324 | 8 | 158.12
CB7016SK | CB7016SK | Porta esquerda com manípulo, para versão porta dupla, 700×800mm (a×l), C2 | 1 | B | 8015646751348 | 8 | 158.12
CC5006K | CC5006K | Porta para a consola 500×600mm (a×l), C2 | 1 | B | 8015646751355 | 8 | 121.73
CC5008K | CC5008K | Porta para a consola 500×800mm (a×l), C2 | 1 | B | 8015646751362 | 8 | 135.31
CC5010K | CC5010K | Porta para a consola 500×1000mm (a×l), C2 | 1 | B | 8015646751379 | 8 | 148.57
CC5012K | CC5012K | Porta para a consola 500×1200mm (a×l), C2 | 1 | B | 8015646751386 | 8 | 160.52
CC5016K | CC5016K | Porta para a consola 500×1600mm (a×l), C2 | 1 | B | 8015646751393 | 8 | 220.1
CF1040 | CF1040 | Tampas corrediças para entrada de cabos 1000×400mm (l×p), C2 | 1 | A | 8015646751577 | 8 | 33.02
CF1050 | CF1050 | Tampas corrediças para entrada de cabos 1000×500mm (l×p), C2 | 1 | A | 8015646751621 | 8 | 40.55
CF1240 | CF1240 | Tampas corrediças para entrada de cabos 1200×400mm (l×p), C2 | 1 | A | 8015646751584 | 8 | 56.68
CF1250 | CF1250 | Tampas corrediças para entrada de cabos 1200×500mm (l×p), C2 | 1 | A | 8015646751638 | 8 | 62.2
CF1640 | CF1640 | Tampas corrediças para entrada de cabos 1600×400mm (l×p), C2 | 1 | B | 8015646751591 | 8 | 58.7
CF1650 | CF1650 | Tampas corrediças para entrada de cabos 1600×500mm (l×p), C2 | 1 | A | 8015646751645 | 8 | 75.84
CF6040 | CF6040 | Tampas corrediças para entrada de cabos 600×400mm (l×p), C2 | 1 | A | 8015646751553 | 8 | 28.4
CF6050 | CF6050 | Tampas corrediças para entrada de cabos 600×500mm (l×p), C2 | 1 | B | 8015646751607 | 8 | 31.16
CF8040 | CF8040 | Tampas corrediças para entrada de cabos 800×400mm (l×p), C2 | 1 | B | 8015646751560 | 8 | 29.36
CF8050 | CF8050 | Tampas corrediças para entrada de cabos 800×400mm (l×p), C2 | 1 | B | 8015646751614 | 8 | 37.96
CM1064K | CM1064K | Mesa de comando monobloco 1000×600×400 (a×l×p), RAL7035, C2 | 1 | A | 8015646750037 | 8 | 792.41
CM1084K | CM1084K | Mesa de comando monobloco 1000×800×400 (a×l×p), RAL7035, C2 | 1 | B | 8015646750044 | 8 | 833.04
CM1104K | CM1104K | Mesa de comando monobloco 1000×1000×400 (a×l×p), RAL7035, C2 | 1 | A | 8015646750051 | 8 | 968.08
CM1124K | CM1124K | Mesa de comando monobloco 1000×1200×400 (a×l×p), RAL7035, C2 | 1 | A | 8015646750068 | 8 | 1024.8
CM1164K | CM1164K | Mesa de comando monobloco 1000×1600×400 (a×l×p), RAL7035, C2 | 1 | B | 8015646750075 | 8 | 1359.61
CM4064K | CM4064K | Mesa de comando modular com painel posterior 1400×600×400 (a×lp), RAL7035, C2 | 1 | B | 8015646750082 | 8 | 995.19
CM4064PK | CM4064PK | Mesa de comando modular com porta posterior 1400×600×400 (a×lp), RAL7035, C2 | 1 | B | 8015646750884 | 8 | 1165.51
CM4065K | CM4065K | Mesa de comando modular com painel posterior 1400×600×500 (a×lp), RAL7035, C2 | 1 | B | 8015646750839 | 8 | 1107.47
CM4065PK | CM4065PK | Mesa de comando modular com porta posterior 1400×600×500 (a×lp), RAL7035, C2 | 1 | B | 8015646750938 | 8 | 1263.77
CM4084K | CM4084K | Mesa de comando modular com painel posterior 1400×800×400 (a×lp), RAL7035, C2 | 1 | B | 8015646750099 | 8 | 1032.54
CM4084PK | CM4084PK | Mesa de comando modular com porta posterior 1400×800×400 (a×lp), RAL7035, C2 | 1 | A | 8015646750891 | 8 | 1402.9
CM4085K | CM4085K | Mesa de comando modular com painel posterior 1400×800×500 (a×lp), RAL7035, C2 | 1 | B | 8015646750846 | 8 | 1128.05
CM4085PK | CM4085PK | Mesa de comando modular com porta posterior 1400×800×500 (a×lp), RAL7035, C2 | 1 | B | 8015646750945 | 8 | 1495.21
CM4104K | CM4104K | Mesa de comando modular com painel posterior 1400×1000×400 (a×lp), RAL7035, C2 | 1 | A | 8015646750105 | 8 | 1173.58
CM4104PK | CM4104PK | Mesa de comando modular com porta posterior 1400×1000×400 (a×lp), RAL7035, C2 | 1 | B | 8015646750907 | 8 | 1592.84
CM4105K | CM4105K | Mesa de comando modular com painel posterior 1400×1000×500 (a×lp), RAL7035, C2 | 1 | B | 8015646750853 | 8 | 1263.09
CM4105PK | CM4105PK | Mesa de comando modular com porta posterior 1400×1000×500 (a×lp), RAL7035, C2 | 1 | A | 8015646750952 | 8 | 1694.88
CM4124K | CM4124K | Mesa de comando modular com painel posterior 1400×1200×400 (a×lp), RAL7035, C2 | 1 | B | 8015646750815 | 8 | 1277.68
CM4124PK | CM4124PK | Mesa de comando modular com porta posterior 1400×1200×400 (a×lp), RAL7035, C2 | 1 | B | 8015646750914 | 8 | 1647.08
CM4125K | CM4125K | Mesa de comando modular com painel posterior 1400×1200×500 (a×lp), RAL7035, C2 | 1 | A | 8015646750860 | 8 | 1371.91
CM4125PK | CM4125PK | Mesa de comando modular com porta posterior 1400×1200×500 (a×lp), RAL7035, C2 | 1 | B | 8015646750969 | 8 | 1753.83
CM4164K | CM4164K | Mesa de comando modular com painel posterior 1400×1600×400 (a×lp), RAL7035, C2 | 1 | B | 8015646750822 | 8 | 1580.11
CM4164PK | CM4164PK | Mesa de comando modular com porta posterior 1400×1600×400 (a×lp), RAL7035, C2 | 1 | B | 8015646750921 | 8 | 2168.53
CM4165K | CM4165K | Mesa de comando modular com painel posterior 1400×100×500 (a×lp), RAL7035, C2 | 1 | A | 8015646750877 | 8 | 1562.39
CM4165PK | CM4165PK | Mesa de comando modular com porta posterior 1400×1600×500 (a×lp), RAL7035, C2 | 1 | B | 8015646750976 | 8 | 2281.78
CN0010 | CN0010 | C2 Atril A=1000 pupitre modular H=1400 | 1 | A | 8015646773265 | 8 | 467.62
CN0012 | CN0012 | C2 Atril A=1200 pupitre modular H=1400 | 1 | A | 8015646773272 | 8 | 509.08
CN0016 | CN0016 | C2 Atril A=1600 pupitre modular H=1400 | 1 | A | 8015646773289 | 8 | 629.69
CN0060 | CN0060 | C2 Atril A=600 pupitre modular H=1400 | 1 | B | 8015646773241 | 8 | 396.5
CN0080 | CN0080 | C2 Atril A=800 pupitre modular H=1400 | 1 | A | 8015646773258 | 8 | 411.44
CP0010 | CP0010 | Tampa cega para mesa de comando modular l=1000, C2 | 1 | B | 8015646751676 | 8 | 278.9
CP0012 | CP0012 | Tampa cega para mesa de comando modular l=1200, C2 | 1 | B | 8015646751683 | 8 | 306.81
CP0016 | CP0016 | Tampa cega para mesa de comando modular l=1600, C2 | 1 | B | 8015646751690 | 8 | 337.46
CP0060 | CP0060 | Tampa cega para mesa de comando modular l=600, C2 | 1 | B | 8015646751652 | 8 | 228.17
CP0080 | CP0080 | Tampa cega para mesa de comando modular l=800, C2 | 1 | B | 8015646751669 | 8 | 253.53
EA0018 | EA0018 | AM2 Reforço placa mont.contrapu.,H=1800 | 1 | B | 8015646766519 | 8 | 57.69
EA0020 | EA0020 | AM2 Reforço placa mont.contrapu.,H=2000 | 1 | B | 8015646766526 | 8 | 63.44
EA0400 | EA0400 | Guias p/ montagem lateral platina de montagem l=400mm, (2 und.), IS2 | 1 | C | 8015646678751 | 8 | 126.25
EA0401 | EA0401 | Guias p/ montagem frontal platina de montagem p=400mm, (2 und.), IS2 | 1 | C | 8015646678812 | 8 | 45.77
EA0501 | EA0501 | Guias p/ montagem frontal platina de montagem p=500mm, (2 und.), IS2 | 1 | C | 8015646678829 | 8 | 57.2
EA0600 | EA0600 | Guias p/ montagem lateral platina de montagem l=600mm, (2 und.), IS2 | 1 | C | 8015646678768 | 8 | 130.7
EA0601 | EA0601 | Guias p/ montagem frontal platina de montagem p=600mm, (2 und.), IS2 | 1 | C | 8015646678836 | 8 | 68.63
EA0801 | EA0801 | Guias p/ montagem frontal platina de montagem p=800mm, (2 und.), IS2 | 1 | C | 8015646678843 | 8 | 91.42
EA0802 | EA0802 | Guias p/ montagem lateral platina de montagem l=800mm, (2 und.), IS2 | 1 | B | 8015646699718 | 8 | 135.48
EA1000 | EA1000 | Guias p/ montagem lateral platina de montagem l=1000mm, (2 und.), IS2 | 1 | C | 8015646678782 | 8 | 146.15
EA1001 | EA1001 | Guias p/ montagem frontal platina de montagem p=1000mm, (2 und.), IS2 | 1 | C | 8015646678850 | 8 | 114.31
EA1002 | EA1002 | Perfil de reforço p/ platina de montagem optimizada l=1000mm, (2 und.), IS2 | 1 | C | 8015646679505 | 8 | 63.29
EA1003 | EA1003 | Perfil de reforço p/ platina de montagem standard l=1000mm, (2 und.), IS2 | 1 | C | 8015646679451 | 8 | 57.55
EA1010 | EA1010 | Platina de montagem 1000×1000mm (a×l), AM2 | 1 | A | 8015646725356 | 8 | 108.36
EA1012 | EA1012 | Platina de montagem 1000×1200mm (a×l), AM2 | 1 | C | 8015646725363 | 8 | 125.92
EA1016 | EA1016 | Platina de montagem 1000×1600mm (a×l), AM2 | 1 | C | 8015646725370 | 8 | 169.98
EA1060 | EA1060 | Platina de montagem 1000×600mm (a×l), AM2 | 1 | A | 8015646725332 | 8 | 78.17
EA1061 | EA1061 | Platina de montagem parcial 1000×600mm (a×l), IS2, AM | 1 | C | 8015646724861 | 8 | 92.05
EA1080 | EA1080 | Platina de montagem 1000×800mm (a×l), AM2 | 1 | A | 8015646725349 | 8 | 95.74
EA1081 | EA1081 | Platina de montagem parcial 1000×800mm (a×l), IS2, AM | 1 | B | 8015646724878 | 8 | 151.64
EA1200 | EA1200 | Guias p/ montagem lateral platina de montagem l=1200mm, (2 und.), IS2 | 1 | C | 8015646678799 | 8 | 154.11
EA1202 | EA1202 | Perfil de reforço p/ platina de montagem optimizada l=1200mm, (2 und.), IS2 | 1 | B | 8015646679512 | 8 | 68.11
EA1203 | EA1203 | Perfil de reforço p/ platina de montagem standard l=1200mm, (2 und.), IS2 | 1 | B | 8015646679468 | 8 | 61.86
EA1210 | EA1210 | Platina de montagem 1200×1000mm (a×l), AM2 | 1 | A | 8015646725400 | 8 | 127.56
EA1213 | EA1213 | Platina de montagem 1200×1200mm (a×l), AM2 | 1 | A | 8015646725417 | 8 | 148.82
EA1260 | EA1260 | Platina de montagem 1200×600mm (a×l), AM2 | 1 | B | 8015646725387 | 8 | 88.61
EA1280 | EA1280 | Platina de montagem 1200×800mm (a×l), AM2 | 1 | A | 8015646725394 | 8 | 111.77
EA1411 | EA1411 | Platina de montagem 1400×1000mm (a×l), AM2 | 1 | A | 8015646725448 | 8 | 160.5
EA1412 | EA1412 | Platina de montagem 1400×1200mm (a×l), AM2 | 1 | A | 8015646725455 | 8 | 191.57
EA1416 | EA1416 | Platina de montagem 1400×1600mm (a×l), C2 | 1 | B | 8015646751126 | 8 | 268.81
EA1460 | EA1460 | Platina de montagem 1400×600mm (a×l), AM2 | 1 | A | 8015646725424 | 8 | 101.13
EA1480 | EA1480 | Platina de montagem 1400×800mm (a×l), AM2 | 1 | A | 8015646725431 | 8 | 218.28
EA1602 | EA1602 | Guias p/ montagem lateral platina de montagem l=1600mm, (2 und.), IS2 | 1 | C | 8015646699725 | 8 | 181.51
EA1603 | EA1603 | Perfil de reforço p/ platina de montagem standard l=1600mm, (2 und.), IS2 | 1 | C | 8015646679475 | 8 | 78.57
EA1610 | EA1610 | Platina de montagem 1600×1000mm (a×l), AM2 | 1 | A | 8015646725486 | 8 | 181.06
EA1612 | EA1612 | Platina de montagem 1600×1200mm (a×l), AM2 | 1 | B | 8015646725493 | 8 | 210.99
EA1616 | EA1616 | Platina de montagem 1600×600mm (a×l), AM2 | 1 | A | 8015646725462 | 8 | 115.07
EA1619 | EA1619 | Platina de montagem 1600×800mm (a×l), AM2 | 1 | A | 8015646725479 | 8 | 145.07
EA1800 | EA1800 | Kit de união platina de montagem de fundo a=1800mm, IS2 | 1 | A | 8015646677266 | 8 | 81.11
EA1810 | EA1810 | Platina de montagem 1800×1000mm (a×l), AM2, IS2 | 1 | A | 8015646677143 | 8 | 237.15
EA1812 | EA1812 | Platina de montagem 1800×1200mm (a×l), AM2, IS2 | 1 | A | 8015646677150 | 8 | 280.8
EA1817 | EA1817 | Platina de montagem 1800×1600mm (a×l), IS2 | 1 | B | 8015646705396 | 8 | 412.15
EA1841 | EA1841 | Platina de montagem 1800×400mm (a×l), IS2 | 1 | B | 8015646705402 | 8 | 114.11
EA1860 | EA1860 | Platina de montagem 1800×600mm (a×l), AM2, IS2 | 1 | A | 8015646677129 | 8 | 151.95
EA1880 | EA1880 | Platina de montagem 1800×800mm (a×l), AM2, IS2 | 1 | A | 8015646677136 | 8 | 194.86
EA1910 | EA1910 | Platina de montagem optimizada + guias 1800×1000mm (a×l), IS2 | 1 | B | 8015646677365 | 8 | 278.53
EA1912 | EA1912 | Platina de montagem optimizada + guias 2200×1200mm (a×l), IS2 | 1 | C | 8015646677372 | 8 | 319.97
EA1916 | EA1916 | 2 platinas de montagem optimizadas l=800 + guias + peça de união 1800×1600mm (a×l), IS2 | 1 | C | 8015646704924 | 8 | 451.83
EA1940 | EA1940 | Platina de montagem optimizada + guias 1800×400mm (a×l), IS2 | 1 | C | 8015646677334 | 8 | 154.46
EA1960 | EA1960 | Platina de montagem optimizada + guias 1800×600mm (a×l), IS2 | 1 | B | 8015646677341 | 8 | 192.52
EA1981 | EA1981 | Platina de montagem optimizada + guias 1800×800mm (a×l), IS2 | 1 | B | 8015646705419 | 8 | 234.82
EA2000 | EA2000 | Kit de união platina de montagem de fundo a=2000mm, IS2 | 1 | A | 8015646677273 | 8 | 95.16
EA2010 | EA2010 | Platina de montagem 2000×1000mm (a×l), AM2, IS2 | 1 | A | 8015646677198 | 8 | 268.53
EA2013 | EA2013 | Platina de montagem 2000×1200mm (a×l), AM2, IS2 | 1 | A | 8015646699732 | 8 | 303.99
EA2016 | EA2016 | Platina de montagem 2000×1600mm (a×l), IS2 | 1 | A | 8015646690975 | 8 | 473.65
EA2040 | EA2040 | Platina de montagem 2000×400mm (a×l), IS2 | 1 | A | 8015646677167 | 8 | 125
EA2060 | EA2060 | Platina de montagem 2000×600mm (a×l), AM2, IS2 | 1 | A | 8015646677174 | 8 | 157.13
EA2062 | EA2062 | Platina de montagem parcial 200×600mm (a×l), AM2, IS2 | 1 | B | 8015646705433 | 8 | 19.94
EA2080 | EA2080 | Platina de montagem 2000×800mm (a×l), AM2, IS2 | 1 | A | 8015646677181 | 8 | 226.76
EA2081 | EA2081 | Platina de montagem parcial 200×800mm (a×l), AM2, IS2 | 1 | B | 8015646678966 | 8 | 26.93
EA2100 | EA2100 | Kit p/ a montagem da platina no fundo a=1800-2000-2200mm, IS2 | 1 | A | 8015646678607 | 8 | 37.99
EA2101 | EA2101 | Kit de retrocesso de platinas de montagem parcial, IS2 | 1 | B | 8015646696144 | 8 | 36.75
EA2102 | EA2102 | Kit p/ platina de montagem de altura reduzida, IS2 | 1 | A | 8015646697530 | 8 | 27.2
EA2110 | EA2110 | Platina de montagem optimizada + guias 2000×1000mm (a×l), IS2 | 1 | A | 8015646677419 | 8 | 361.41
EA2112 | EA2112 | Platina de montagem optimizada + guias 2000×1200mm (a×l), IS2 | 1 | A | 8015646677426 | 8 | 377.54
EA2113 | EA2113 | Kit de união de platinas optimizadas, IS2 | 1 | A | 8015646699749 | 8 | 58.45
EA2115 | EA2115 | Kit de fixação lateral da platina de montagem standard, IS2 | 1 | A | 8015646680549 | 8 | 27.58
EA2116 | EA2116 | 2 platinas de montagem optimizadas l=800 + guias + peça de união 2000×1600mm (a×l), IS2 | 1 | B | 8015646704931 | 8 | 544.19
EA2117 | EA2117 | Reforço intermédio p/ a fixação da platina de montagem (6 und.), IS2 | 1 | A | 8015646712271 | 8 | 32.41
EA2118 | EA2118 | IS2 Kit fixação 2 placas mont.est. esp-esp | 1 | B | 8015646766656 | 8 | 51.69
EA2140 | EA2140 | Platina de montagem optimizada + guias 2000×400mm (a×l), IS2 | 1 | C | 8015646677389 | 8 | 177.82
EA2161 | EA2161 | Platina de montagem optimizada + guias 2000×600mm (a×l), IS2 | 1 | A | 8015646705372 | 8 | 221.68
EA2180 | EA2180 | Platina de montagem optimizada + guias 2000×800mm (a×l), IS2 | 1 | A | 8015646677402 | 8 | 276.2
EA2200 | EA2200 | Kit de união platina de montagem de fundo a=2200mm, IS2 | 1 | B | 8015646677280 | 8 | 108.06
EA2210 | EA2210 | Platina de montagem 2200×1000mm (a×l), IS2 | 1 | A | 8015646677242 | 8 | 313.02
EA2212 | EA2212 | Platina de montagem 2200×1200mm (a×l), IS2 | 1 | B | 8015646677259 | 8 | 370.5
EA2216 | EA2216 | Platina de montagem 2200×1600mm (a×l), IS2 | 1 | C | 8015646690982 | 8 | 506.28
EA2240 | EA2240 | Platina de montagem 2200×400mm (a×l), IS2 | 1 | C | 8015646677211 | 8 | 144.62
EA2260 | EA2260 | Platina de montagem 2200×600mm (a×l), IS2 | 1 | B | 8015646677228 | 8 | 194.81
EA2280 | EA2280 | Platina de montagem 2200×800mm (a×l), IS2 | 1 | A | 8015646677235 | 8 | 253.24
EA2310 | EA2310 | Platina de montagem optimizada + guias 2200×1000mm (a×l), IS2 | 1 | B | 8015646677464 | 8 | 365.99
EA2312 | EA2312 | Platina de montagem optimizada + guias 2200×1200mm (a×l), IS2 | 1 | B | 8015646677471 | 8 | 421.19
EA2316 | EA2316 | 2 platinas montagem optimizadas l=800 + guias + peça de união 2200×1600mm (a×l), IS2 | 1 | C | 8015646704948 | 8 | 585.97
EA2340 | EA2340 | Platina de montagem optimizada + guias 2200×400mm (a×l), IS2 | 1 | C | 8015646677433 | 8 | 198.57
EA2360 | EA2360 | Platina de montagem optimizada + guias 2200×600mm (a×l), IS2 | 1 | C | 8015646677440 | 8 | 248.68
EA2380 | EA2380 | Platina de montagem optimizada + guias 2200×800mm (a×l), IS2 | 1 | B | 8015646677457 | 8 | 306.21
EA3061 | EA3061 | Platina de montagem parcial 300×600mm (a×l), AM2, IS2 | 1 | A | 8015646678928 | 8 | 27.93
EA3081 | EA3081 | Platina de montagem parcial 300×800mm (a×l), AM2, IS2 | 1 | B | 8015646678973 | 8 | 35.89
EA4061 | EA4061 | Platina de montagem parcial 400×600mm (a×l), AM2, IS2 | 1 | A | 8015646678935 | 8 | 37.31
EA4081 | EA4081 | Platina de montagem parcial 400×800mm (a×l), AM2, IS2 | 1 | A | 8015646678980 | 8 | 47.75
EA5010 | EA5010 | Platina de montagem contraposta 1000×1000mm (a×l), AM2 | 1 | C | 8015646726636 | 8 | 108.36
EA5011 | EA5011 | Platina de montagem contraposta 2000×1000mm (a×l), AM2 | 1 | C | 8015646726780 | 8 | 260.69
EA5022 | EA5022 | AM2 Platina mont.contr.2000x1200 | 1 | B | 8015646766557 | 8 | 366.22
EA5060 | EA5060 | Platina de montagem contraposta 1000×600mm (a×l), AM2 | 1 | C | 8015646726612 | 8 | 78.17
EA5061 | EA5061 | Platina de montagem parcial 500×600mm (a×l), AM2, IS2 | 1 | C | 8015646696151 | 8 | 46.63
EA5063 | EA5063 | Platina de montagem contraposta 2000×600mm (a×l), AM2 | 1 | C | 8015646726766 | 8 | 160.36
EA5081 | EA5081 | Platina de montagem parcial 500×800mm (a×l), AM2, IS2 | 1 | C | 8015646696168 | 8 | 59.65
EA5082 | EA5082 | Platina de montagem contraposta 1000×800mm (a×l), AM2 | 1 | C | 8015646726629 | 8 | 95.74
EA5083 | EA5083 | Platina de montagem contraposta 2000×800mm (a×l), AM2 | 1 | C | 8015646726773 | 8 | 211.57
EA5100 | EA5100 | Kit para a fixação da platina de montagem no fundo do quadro, AM2 | 1 | A | 8015646718167 | 8 | 35.44
EA5210 | EA5210 | Platina de montagem contraposta 1200×1000mm (a×l), AM2 | 1 | C | 8015646726667 | 8 | 127.56
EA5260 | EA5260 | Platina de montagem contraposta 1200×600mm (a×l), AM2 | 1 | C | 8015646726643 | 8 | 88.61
EA5280 | EA5280 | Platina de montagem contraposta 1200×800mm (a×l), AM2 | 1 | C | 8015646726650 | 8 | 111.77
EA5413 | EA5413 | Platina de montagem contraposta 1400×1000mm (a×l), AM2 | 1 | C | 8015646726698 | 8 | 148.82
EA5461 | EA5461 | Platina de montagem contraposta 1400×600mm (a×l), AM2 | 1 | C | 8015646726674 | 8 | 101.13
EA5480 | EA5480 | Platina de montagem contraposta 1400×800mm (a×l), AM2 | 1 | C | 8015646726681 | 8 | 131.03
EA5610 | EA5610 | Platina de montagem contraposta 1600×1000mm (a×l), AM2 | 1 | C | 8015646726728 | 8 | 181.06
EA5616 | EA5616 | Platina de montagem contraposta 1600×600mm (a×l), AM2 | 1 | C | 8015646726704 | 8 | 115.07
EA5620 | EA5620 | Platina de montagem contraposta 1600×800mm (a×l), AM2 | 1 | C | 8015646726711 | 8 | 145.41
EA5811 | EA5811 | Platina de montagem contraposta 1800×1000mm (a×l), AM2 | 1 | C | 8015646726759 | 8 | 220.09
EA5822 | EA5822 | AM2 Platina mont.contr.1800x1200 | 1 | B | 8015646766540 | 8 | 310.04
EA5861 | EA5861 | Platina de montagem contraposta 1800×600mm (a×l), AM2 | 1 | C | 8015646726735 | 8 | 141.15
EA5883 | EA5883 | Platina de montagem contraposta 1800×800mm (a×l), AM2 | 1 | C | 8015646726742 | 8 | 180.87
EA6002 | EA6002 | Perfil de reforço p/ platina de montagem optimizada l=600mm, (2 und.), IS2 | 1 | C | 8015646679482 | 8 | 54.87
EA6003 | EA6003 | Perfil de reforço p/ platina de montagem standard l=600mm, (2 und.), IS2 | 1 | B | 8015646679437 | 8 | 49.86
EA6061 | EA6061 | Platina de montagem parcial 600×600mm (a×l), AM2, IS2 | 1 | B | 8015646678942 | 8 | 55.79
EA6081 | EA6081 | Platina de montagem parcial 600×800mm (a×l), AM2, IS2 | 1 | A | 8015646678997 | 8 | 97.32
EA8002 | EA8002 | Perfil de reforço p/ platina de montagem optimizada l=800mm, (2 und.), IS2 | 1 | B | 8015646679499 | 8 | 58.91
EA8003 | EA8003 | Perfil de reforço p/ platina de montagem standard l=800mm, (2 und.), IS2 | 1 | B | 8015646679444 | 8 | 53.68
EA8061 | EA8061 | Platina de montagem parcial 800×600mm (a×l), AM2, IS2 | 1 | A | 8015646678959 | 8 | 74.36
EA8081 | EA8081 | Platina de montagem parcial 800×800mm (a×l), AM2, IS2 | 1 | C | 8015646679000 | 8 | 134.22
EA8101 | EA8101 | Platina de montagem 800×1000mm (a×l), C2 | 1 | A | 8015646750990 | 8 | 122.26
EA8121 | EA8121 | Platina de montagem 800×1200mm (a×l), C2 | 1 | A | 8015646751003 | 8 | 156.7
EA8161 | EA8161 | Platina de montagem 800×1600mm (a×l), C2 | 1 | A | 8015646751119 | 8 | 200.79
EB0400 | EB0400 | Chassi multifunções a=48mm 400×400mm (l×p), (2 und.), IS2 | 1 | A | 8015646679123 | 8 | 33.33
EB0440 | EB0440 | Chassi multifunções a=100mm 400×400mm (l×p), (2 und.), IS2 | 1 | A | 8015646679260 | 8 | 80.49
EB0500 | EB0500 | Chassi multifunções a=48mm 500×500mm (l×p), (2 und.), IS2 | 1 | A | 8015646679130 | 8 | 35.21
EB0550 | EB0550 | Chassi multifunções a=100mm 500×500mm (l×p), (2 und.), IS2 | 1 | C | 8015646679277 | 8 | 90.45
EB0600 | EB0600 | Chassi multifunções a=48mm 600×600mm (l×p), (2 und.), IS2 | 1 | A | 8015646679147 | 8 | 36
EB0660 | EB0660 | Chassi multifunções a=100mm 600×600mm (l×p), (2 und.), IS2 | 1 | A | 8015646679284 | 8 | 100.41
EB0800 | EB0800 | Chassi multifunções a=48mm 800×800mm (l×p), (2 und.), IS2 | 1 | A | 8015646679154 | 8 | 39.36
EB0880 | EB0880 | Chassi multifunções a=100mm 800×800mm (l×p), (2 und.), IS2 | 1 | A | 8015646679291 | 8 | 113.52
EB1000 | EB1000 | Chassi multifunções a=48mm 1000×1000mm (l×p), (2 und.), IS2 | 1 | A | 8015646679161 | 8 | 44.35
EB1004 | EB1004 | Travessa de topo para fixação do bastidor Rack 19", p=1000mm (2 und.), IS2 | 1 | B | 8015646751287 | 8 | 74.82
EB1006 | EB1006 | Travessa de central ou de base para fixação do bastidor Rack 19", p=1000mm (2 und.), IS2 | 1 | B | 8015646751256 | 8 | 68.98
EB1010 | EB1010 | Chassi multifunções a=100mm 1000×1000mm (l×p) (2 und.), IS2 | 1 | C | 8015646679307 | 8 | 142.51
EB1020 | EB1020 | Chassi multifunções a=100mm 1200×1200mm (l×p) (2 und.), IS2 | 1 | B | 8015646679314 | 8 | 163.6
EB1041 | EB1041 | Travessa de reforço, a=35mm, p/ porta l=600mm (2 und.), AM2, IS2 | 1 | C | 8015646679529 | 8 | 23.95
EB1042 | EB1042 | Travessa de reforço, a=35mm, p/ porta l=800mm (2 und.), AM2, IS2 | 1 | B | 8015646679536 | 8 | 25.77
EB1043 | EB1043 | Travessa de reforço, a=35mm, p/ porta l=1000mm (2 und.), AM2, IS2 | 1 | B | 8015646679543 | 8 | 30.25
EB1100 | EB1100 | Chassi intermédio multifunções p=1000mm (2 und.), IS2 | 1 | C | 8015646681652 | 8 | 44.35
EB1101 | EB1101 | Guias p/ fixação da platina de montagem standard p=1000mm (2 und.), IS2 | 1 | C | 8015646705365 | 8 | 61.46
EB1102 | EB1102 | Chassi p/ montagem de transformadores p=1000mm (2 und.), IS2 | 1 | C | 8015646717252 | 8 | 168.38
EB1200 | EB1200 | Chassi multifunções a=48mm 1200×1200mm (l×p) (2 und.), AM2, IS2 | 1 | C | 8015646679178 | 8 | 86.4
EB4100 | EB4100 | Chassi intermédio multifunções p=400mm (2 und.), IS2 | 1 | B | 8015646681614 | 8 | 33.33
EB4101 | EB4101 | Guias p/ fixação da platina de montagem standard p=400mm (2 und.), IS2 | 1 | C | 8015646705310 | 8 | 42.19
EB5100 | EB5100 | Chassi intermédio multifunções p=500mm (2 und.), IS2 | 1 | B | 8015646681621 | 8 | 35.21
EB5101 | EB5101 | Guias p/ fixação da platina de montagem standard p=500mm (2 und.), IS2 | 1 | C | 8015646705327 | 8 | 44.35
EB6100 | EB6100 | Chassi intermédio multifunções p=600mm (2 und.), IS2 | 1 | A | 8015646681638 | 8 | 37.19
EB6101 | EB6101 | Guias p/ fixação da platina de montagem standard p=600mm (2 und.), IS2 | 1 | C | 8015646705334 | 8 | 46.51
EB6102 | EB6102 | Chassi p/ montagem de transformadores p=600mm (2 und.), IS2 | 1 | C | 8015646717238 | 8 | 132.62
EB6104 | EB6104 | Travessa de topo para fixação do bastidor Rack 19", p=600mm (2 und.), IS2 | 1 | B | 8015646751263 | 8 | 57.96
EB6106 | EB6106 | Travessa de central ou de base para fixação do bastidor Rack 19", p=600mm (2 und.), IS2 | 1 | B | 8015646751232 | 8 | 57.96
EB8100 | EB8100 | Chassi intermédio multifunções p=800mm (2 und.), IS2 | 1 | B | 8015646681645 | 8 | 53.91
EB8101 | EB8101 | Guias p/ fixação da platina de montagem standard p=800mm (2 und.), IS2 | 1 | C | 8015646705341 | 8 | 48.11
EB8102 | EB8102 | Chassi p/ montagem de transformadores p=800mm (2 und.), IS2 | 1 | C | 8015646717245 | 8 | 148.32
EB8104 | EB8104 | Travessa de topo para fixação do bastidor Rack 19", p=800mm (2 und.), IS2 | 1 | B | 8015646751270 | 8 | 59.97
EB8106 | EB8106 | Travessa de central ou de base para fixação do bastidor Rack 19", p=800mm (2 und.), IS2 | 1 | B | 8015646751249 | 8 | 59.97
EC1810K | EC1810K | Porta cega frontal ou posterior IP65 1800×1000mm (a×l), IS2 | 1 | B | 8015646744876 | 8 | 284.2
EC1810X | EC1810X | Porta cega IP65 1800 × 1000 mm (a × l), aço inox, ISX | 1 | B | 8015646778215 | 8 | 886.82
EC1811K | EC1811K | Porta lateral cega IP65 1800×1000mm (a×l), IS2 | 1 | B | 8015646745835 | 8 | 319.74
EC1831K | EC1831K | Porta cega frontal ou posterior, coluna externa, IP65 1800×300mm (a×l), IS2 | 1 | B | 8015646744838 | 8 | 175.77
EC1840K | EC1840K | Porta cega frontal ou posterior IP65 1800×400mm (a×l), IS2 | 1 | B | 8015646744845 | 8 | 185.26
EC1841K | EC1841K | Porta lateral cega IP65 1800×400mm (a×l), IS2 | 1 | B | 8015646745798 | 8 | 215.72
EC1851K | EC1851K | Porta lateral cega IP65 1800×500mm (a×l), IS2 | 1 | B | 8015646745804 | 8 | 232.03
EC1860K | EC1860K | Porta cega frontal ou posterior IP65 1800×600mm (a×l), IS2 | 1 | A | 8015646744852 | 8 | 213.11
EC1860X | EC1860X | Porta cega IP65 1800 × 600 mm (a × l), aço inox, ISX | 1 | B | 8015646778192 | 8 | 681.17
EC1861K | EC1861K | Porta lateral cega IP65 1800×600mm (a×l), IS2 | 1 | B | 8015646745811 | 8 | 248.47
EC1880FC5K | EC1880FC5K | Porta cega p/ versão porta dupla 1800×500mm (a×l), IS2 | 1 | B | 8015646745132 | 8 | 225.27
EC1880FC6K | EC1880FC6K | Porta cega p/ versão porta dupla 1800×600mm (a×l), IS2 | 1 | A | 8015646745163 | 8 | 227.59
EC1880FC6X | EC1880FC6X | Porta cega para versão porta dupla 1800 × 600 mm (a × l), aço inox, ISX | 1 | B | 8015646778338 | 8 | 664.83
EC1880FC8K | EC1880FC8K | Porta cega p/ versão porta dupla 1800×800mm (a×l), IS2 | 1 | B | 8015646745194 | 8 | 243.28
EC1880FV6K | EC1880FV6K | Porta transparente p/ versão porta dupla 1800×600mm (a×l), IS2 | 1 | B | 8015646745224 | 8 | 372.65
EC1880FV8K | EC1880FV8K | Porta transparente p/ versão porta dupla 1800×800mm (a×l), IS2 | 1 | B | 8015646745255 | 8 | 520.43
EC1880K | EC1880K | Porta cega frontal ou posterior IP65 1800×800mm (a×l), IS2 | 1 | A | 8015646744869 | 8 | 238.46
EC1880VC2K | EC1880VC2K | Porta cega p/ cela interna p/ versão porta dupla 1800×200mm (a×l), IS2 | 1 | B | 8015646745071 | 8 | 133.26
EC1880VC4K | EC1880VC4K | Porta cega p/ cela interna p/ versão porta dupla 1800×400mm (a×l), IS2 | 1 | B | 8015646745101 | 8 | 217.87
EC1880X | EC1880X | Porta cega IP65 1800 × 800 mm (a × l), aço inox, ISX | 1 | B | 8015646778208 | 8 | 763.94
EC1881K | EC1881K | Porta lateral cega IP65 1800×800mm (a×l), IS2 | 1 | B | 8015646745828 | 8 | 278.01
EC1882 | EC1882 | Porta ventidada para servidor, Rack 19", 1800×800mm (a×l), IS2 | 1 | B | 8015646751065 | 8 | 601.92
EC1884 | EC1884 | Porta ventidada para servidor, Rack 19", abertura 180º 1800×800mm (a×l), IS2 | 1 | B | 8015646750600 | 8 | 698.91
EC2011K | EC2011K | Porta lateral cega IP65 2000×1000mm (a×l), IS2 | 1 | B | 8015646745880 | 8 | 373.44
EC2012K | EC2012K | Porta cega frontal ou posterior IP65 2000×1000mm (a×l), IS2 | 1 | A | 8015646747563 | 8 | 298.13
EC2012X | EC2012X | Porta cega IP65 2000 × 1000 mm (a × l), aço inox, ISX | 1 | B | 8015646778246 | 8 | 951.24
EC2031K | EC2031K | Porta cega frontal ou posterior, coluna externa, IP65 2000×300mm (a×l), IS2 | 1 | B | 8015646744883 | 8 | 196.51
EC2040K | EC2040K | Porta cega frontal ou posterior IP65 2000×400mm (a×l), IS2 | 1 | B | 8015646744890 | 8 | 206.79
EC2041K | EC2041K | Porta lateral cega IP65 2000×400mm (a×l), IS2 | 1 | B | 8015646745842 | 8 | 254.38
EC2051K | EC2051K | Porta lateral cega IP65 2000×500mm (a×l), IS2 | 1 | B | 8015646745859 | 8 | 274.55
EC2060EMCKM | EC2060EMCKM | IS2 Sus.panel/pu.cieg2000x600EMC,RAL7035 | 1 | B |  | 8 | 337.18
EC2060K | EC2060K | Porta cega frontal ou posterior IP65 2000×600mm (a×l), IS2 | 1 | A | 8015646744906 | 8 | 238.68
EC2060X | EC2060X | Porta cega IP65 2000 × 600 mm (a × l), aço inox, ISX | 1 | B | 8015646778222 | 8 | 750.95
EC2061K | EC2061K | Porta lateral cega IP65 2000×600mm (a×l), IS2 | 1 | B | 8015646745866 | 8 | 294.56
EC2080FC5K | EC2080FC5K | Porta cega p/ versão porta dupla 2000×500mm (a×l), IS2 | 1 | A | 8015646745149 | 8 | 272.39
EC2080FC6K | EC2080FC6K | Porta cega p/ versão porta dupla 2000×600mm (a×l), IS2 | 1 | A | 8015646745170 | 8 | 274.9
EC2080FC6X | EC2080FC6X | Porta cega para versão porta dupla 2000 × 600 mm (a × l), aço inox, ISX | 1 | B | 8015646778345 | 8 | 712.31
EC2080FC8K | EC2080FC8K | Porta cega p/ versão porta dupla 2000×800mm (a×l), IS2 | 1 | B | 8015646745200 | 8 | 280.19
EC2080FV6K | EC2080FV6K | Porta transparente p/ versão porta dupla 2000×600mm (a×l), IS2 | 1 | B | 8015646745231 | 8 | 502.46
EC2080FV8K | EC2080FV8K | Porta transparente p/ versão porta dupla 2000×800mm (a×l), IS2 | 1 | B | 8015646745262 | 8 | 652.7
EC2080K | EC2080K | Porta cega frontal ou posterior IP65 2000×800mm (a×l), IS2 | 1 | A | 8015646744913 | 8 | 255.4
EC2080VC2K | EC2080VC2K | Porta cega p/ cela interna p/ versão porta dupla 2000×200mm (a×l), IS2 | 1 | B | 8015646745088 | 8 | 161.43
EC2080VC4K | EC2080VC4K | Porta cega p/ cela interna p/ versão porta dupla 2000×400mm (a×l), IS2 | 1 | B | 8015646745118 | 8 | 240.83
EC2080X | EC2080X | Porta cega IP65 2000 × 800 mm (a × l), aço inox, ISX | 1 | B | 8015646778239 | 8 | 861.32
EC2081K | EC2081K | Porta lateral cega IP65 2000×800mm (a×l), IS2 | 1 | B | 8015646745873 | 8 | 313.65
EC2082 | EC2082 | Porta ventidada para servidor, Rack 19", 2000×800mm (a×l), IS2 | 1 | B | 8015646750587 | 8 | 663.25
EC2084 | EC2084 | Porta ventidada para servidor, Rack 19", abertura 180º 2000×800mm (a×l), IS2 | 1 | B | 8015646751218 | 8 | 770.07
EC2210K | EC2210K | Porta cega frontal ou posterior IP65 2200×1000mm (a×l), IS2 | 1 | A | 8015646744975 | 8 | 358.1
EC2211K | EC2211K | Porta lateral cega IP65 2200×1000mm (a×l), IS2 | 1 | B | 8015646745934 | 8 | 401.19
EC2232K | EC2232K | Porta cega frontal ou posterior, coluna externa, IP65 2200×300mm (a×l), IS2 | 1 | B | 8015646744937 | 8 | 230.78
EC2240K | EC2240K | Porta cega frontal ou posterior IP65 2200×400mm (a×l), IS2 | 1 | B | 8015646744944 | 8 | 234.37
EC2241K | EC2241K | Porta lateral cega IP65 2200×400mm (a×l), IS2 | 1 | B | 8015646745897 | 8 | 273.24
EC2251K | EC2251K | Porta lateral cega IP65 2200×500mm (a×l), IS2 | 1 | B | 8015646745903 | 8 | 294.84
EC2260K | EC2260K | Porta cega frontal ou posterior IP65 2200×600mm (a×l), IS2 | 1 | B | 8015646744951 | 8 | 271.31
EC2261K | EC2261K | Porta lateral cega IP65 2200×600mm (a×l), IS2 | 1 | B | 8015646745910 | 8 | 316.44
EC2280FC5K | EC2280FC5K | Porta cega p/ versão porta dupla 2200×500mm (a×l), IS2 | 1 | B | 8015646745156 | 8 | 278.64
EC2280FC6K | EC2280FC6K | Porta cega p/ versão porta dupla 2200×600mm (a×l), IS2 | 1 | B | 8015646745187 | 8 | 290.58
EC2280FC8K | EC2280FC8K | Porta cega p/ versão porta dupla 2200×800mm (a×l), IS2 | 1 | B | 8015646745217 | 8 | 309.97
EC2280FV6K | EC2280FV6K | Porta transparente p/ versão porta dupla 2200×600mm (a×l), IS2 | 1 | B | 8015646745248 | 8 | 568.68
EC2280FV8K | EC2280FV8K | Porta transparente p/ versão porta dupla 2200×800mm (a×l), IS2 | 1 | B | 8015646745279 | 8 | 734.14
EC2280K | EC2280K | Porta cega frontal ou posterior IP65 2200×800mm (a×l), IS2 | 1 | B | 8015646744968 | 8 | 288.99
EC2280VC2K | EC2280VC2K | Porta cega p/ cela interna p/ versão porta dupla 2200×200mm (a×l), IS2 | 1 | B | 8015646745095 | 8 | 191.27
EC2280VC4K | EC2280VC4K | Porta cega p/ cela interna p/ versão porta dupla 2200×400mm (a×l), IS2 | 1 | B | 8015646745125 | 8 | 266.43
EC2281K | EC2281K | Porta lateral cega IP65 2200×800mm (a×l), IS2 | 1 | B | 8015646745927 | 8 | 336.9
EC2282 | EC2282 | Porta ventidada para servidor, Rack 19", 2200×800mm (a×l), IS2 | 1 | B | 8015646750594 | 8 | 729.58
EC2284 | EC2284 | Porta ventidada para servidor, Rack 19", abertura 180º 2200×800mm (a×l), IS2 | 1 | B | 8015646751225 | 8 | 847.05
ED1802SK | ED1802SK | Porta cega c/ sobreposição p/ versão porta dupla 1800×200mm (a×l), IS2 | 1 | B | 8015646745286 | 8 | 125.75
ED1804SK | ED1804SK | Porta cega c/ sobreposição p/ versão porta dupla 1800×400mm (a×l), IS2 | 1 | B | 8015646745293 | 8 | 205.66
ED1810SK | ED1810SK | Porta cega c/ sobreposição p/ versão porta dupla 1800×500mm (a×l), IS2 | 1 | B | 8015646745309 | 8 | 212.42
ED1812SK | ED1812SK | Porta cega c/ sobreposição p/ versão porta dupla 1800×600mm (a×l), IS2 | 1 | A | 8015646745316 | 8 | 214.76
ED1812SX | ED1812SX | Porta cega com fecho por sobreposição 1800 × 600 mm (a × l), aço inox, ISX | 1 | B | 8015646778314 | 8 | 627.48
ED1816SK | ED1816SK | Porta cega c/ sobreposição p/ versão porta dupla 1800×800mm (a×l), IS2 | 1 | B | 8015646745323 | 8 | 239.82
ED2002SK | ED2002SK | Porta cega c/ sobreposição p/ versão porta dupla 2000×200mm (a×l), IS2 | 1 | B | 8015646745330 | 8 | 152
ED2004SK | ED2004SK | Porta cega c/ sobreposição p/ versão porta dupla 2000×400mm (a×l), IS2 | 1 | B | 8015646745347 | 8 | 225.56
ED2010SK | ED2010SK | Porta cega c/ sobreposição p/ versão porta dupla 2000×500mm (a×l), IS2 | 1 | B | 8015646745354 | 8 | 228.68
ED2012SK | ED2012SK | Porta cega c/ sobreposição p/ versão porta dupla 2000×600mm (a×l), IS2 | 1 | A | 8015646745361 | 8 | 248.28
ED2012SX | ED2012SX | Porta cega com fecho por sobreposição 2000 × 600 mm (a × l), aço inox, ISX | 1 | B | 8015646778321 | 8 | 672.29
ED2016SK | ED2016SK | Porta cega c/ sobreposição p/ versão porta dupla 2000×800mm (a×l), IS2 | 1 | B | 8015646745378 | 8 | 265.97
ED2202SK | ED2202SK | Porta cega c/ sobreposição p/ versão porta dupla 2200×200mm (a×l), IS2 | 1 | B | 8015646745385 | 8 | 180.58
ED2204SK | ED2204SK | Porta cega c/ sobreposição p/ versão porta dupla 2200×400mm (a×l), IS2 | 1 | B | 8015646745392 | 8 | 251.25
ED2210SK | ED2210SK | Porta cega c/ sobreposição p/ versão porta dupla 2200×500mm (a×l), IS2 | 1 | B | 8015646745408 | 8 | 262.73
ED2212SK | ED2212SK | Porta cega c/ sobreposição p/ versão porta dupla 2200×600mm (a×l), IS2 | 1 | B | 8015646745415 | 8 | 274.09
ED2216SK | ED2216SK | Porta cega c/ sobreposição p/ versão porta dupla 2200×800mm (a×l), IS2 | 1 | B | 8015646745422 | 8 | 292.35
EE0024 | EE0024 | Tampas de furos p/ conectores 24 pólos (10 und.), IS2 | 1 | C | 8015646680334 | 8 | 41.89
EE0240 | EE0240 | Compartimentação horizontal do barramento na cela interna 200×400mm (l×p), IS2 | 1 | C | 8015646697547 | 8 | 78.45
EE0250 | EE0250 | Compartimentação horizontal do barramento na cela interna 200×500mm (l×p), IS2 | 1 | C | 8015646697554 | 8 | 87.11
EE0260 | EE0260 | Compartimentação horizontal do barramento na cela interna 200×600mm (l×p), IS2 | 1 | C | 8015646697561 | 8 | 96.82
EE0280 | EE0280 | Compartimentação horizontal do barramento na cela interna 200×800mm (l×p), IS2 | 1 | B | 8015646712684 | 8 | 119.5
EE0340 | EE0340 | Compartimentação horizontal do barramento na cela externa 300×400mm (l×p), IS2 | 1 | C | 8015646712646 | 8 | 93.07
EE0355 | EE0355 | Compartimentação horizontal do barramento na cela externa 300×500mm (l×p), IS2 | 1 | C | 8015646712653 | 8 | 99.66
EE0360 | EE0360 | Compartimentação horizontal do barramento na cela externa 300×600mm (l×p), IS2 | 1 | C | 8015646712660 | 8 | 106.81
EE0380 | EE0380 | Compartimentação horizontal do barramento na cela externa 300×800mm (l×p), IS2 | 1 | B | 8015646712677 | 8 | 123.13
EE0440 | EE0440 | Compartimentação horizontal do barramento na cela interna 400×400mm (l×p), IS2 | 1 | C | 8015646697578 | 8 | 107.62
EE0450 | EE0450 | Compartimentação horizontal do barramento na cela interna 400×500mm (l×p), IS2 | 1 | C | 8015646697585 | 8 | 112.11
EE0460 | EE0460 | Compartimentação horizontal do barramento na cela interna 400×600mm (l×p), IS2 | 1 | C | 8015646697592 | 8 | 116.77
EE0480 | EE0480 | Compartimentação horizontal do barramento na cela interna 400×800mm (l×p), IS2 | 1 | B | 8015646712691 | 8 | 126.72
EE0640 | EE0640 | Compartimentação horizontal do barramento na estrutura 600×400mm (l×p), IS2 | 1 | C | 8015646697608 | 8 | 116.77
EE0650 | EE0650 | Compartimentação horizontal do barramento na estrutura 600×500mm (l×p), IS2 | 1 | C | 8015646697615 | 8 | 121.71
EE0660 | EE0660 | Compartimentação horizontal do barramento na estrutura 600×600mm (l×p), IS2 | 1 | B | 8015646697622 | 8 | 126.66
EE0680 | EE0680 | Compartimentação horizontal do barramento na estrutura 600×800mm (l×p), IS2 | 1 | B | 8015646712615 | 8 | 137.4
EE0840 | EE0840 | Compartimentação horizontal do barramento na estrutura 800×400mm (l×p), IS2 | 1 | C | 8015646697639 | 8 | 126.03
EE0850 | EE0850 | Compartimentação horizontal do barramento na estrutura 800×500mm (l×p), IS2 | 1 | B | 8015646697646 | 8 | 132.85
EE0860 | EE0860 | Compartimentação horizontal do barramento na estrutura 800×800mm (l×p), IS2 | 1 | B | 8015646697653 | 8 | 139.06
EE0880 | EE0880 | Compartimentação horizontal do barramento na estrutura 800×800mm (l×p), IS2 | 1 | C | 8015646712622 | 8 | 152.62
EE1001K | EE1001K | Painel divisor deslizante, horizontal 600×800mm (l×p), IS2 | 1 | B | 8015646745941 | 8 | 242.27
EE1002K | EE1002K | Painel divisor deslizante, horizontal 800×800mm (l×p), IS2 | 1 | B | 8015646745958 | 8 | 323.03
EE1003K | EE1003K | Painel divisor deslizante, horizontal 600×600mm (l×p), IS2 | 1 | B | 8015646745965 | 8 | 181.73
EE1004K | EE1004K | Painel divisor deslizante, horizontal 800×600mm (l×p), IS2 | 1 | B | 8015646745972 | 8 | 242.27
EE1011 | EE1011 | Painel divisor fixo, horizontal 1000×1000mm (l×p), IS2 | 1 | C | 8015646680662 | 8 | 181.68
EE1040 | EE1040 | Compartimentação horizontal do barramento na estrutura 1000×400mm (l×p), IS2 | 1 | C | 8015646697660 | 8 | 136.72
EE1041 | EE1041 | Painel divisor horizontal fixo 1000×400mm (l×p), IS2 | 1 | C | 8015646680068 | 8 | 124.32
EE1050 | EE1050 | Compartimentação horizontal do barramento na estrutura 1000×500mm (l×p), IS2 | 1 | B | 8015646697677 | 8 | 148.21
EE1051 | EE1051 | Painel divisor horizontal fixo 1000×500mm (l×p), IS2 | 1 | C | 8015646680105 | 8 | 134.67
EE1060 | EE1060 | Compartimentação horizontal do barramento na estrutura 1000×600mm (l×p), IS2 | 1 | B | 8015646697684 | 8 | 159.56
EE1061 | EE1061 | Painel divisor horizontal fixo 1000×600mm (l×p), IS2 | 1 | C | 8015646680631 | 8 | 145.12
EE1080 | EE1080 | Compartimentação horizontal do barramento na estrutura 1000×800mm (l×p), IS2 | 1 | C | 8015646712639 | 8 | 186.34
EE1081 | EE1081 | Painel divisor horizontal fixo 1000×800mm (l×p), IS2 | 1 | C | 8015646680655 | 8 | 162.34
EE1810K | EE1810K | Contraporta 1800×1000mm (a×l), IS2 | 1 | B | 8015646746009 | 8 | 402.15
EE1810X | EE1810X | Contraporta, aço inox, 1800 × 1000 mm (a × l), ISX | 1 | B | 8015646777324 | 8 | 846.11
EE1811 | EE1811 | Painel divisor vertical 1800×1000mm (a×p), IS2 | 1 | C | 8015646680419 | 8 | 157.01
EE1841 | EE1841 | Painel divisor vertical 1800×400mm (a×p), IS2 | 1 | C | 8015646680372 | 8 | 87.89
EE1851 | EE1851 | Painel divisor vertical 1800×500mm (a×p), IS2 | 1 | C | 8015646680389 | 8 | 97.9
EE1852 | EE1852 | Painel p/ conectores, 36 furos (9/4), 1800×500mm (a×p), IS2 | 1 | C | 8015646680273 | 8 | 388.9
EE1860K | EE1860K | Contraporta 1800×600mm (a×l), IS2 | 1 | B | 8015646745989 | 8 | 283.3
EE1860X | EE1860X | Contraporta, aço inox, 1800 × 600 mm (a × l), ISX | 1 | B | 8015646777300 | 8 | 546.89
EE1861 | EE1861 | Painel divisor vertical 1800×600mm (a×p), IS2 | 1 | A | 8015646680396 | 8 | 107.85
EE1862 | EE1862 | Painel p/ conectores, 45 furos (9/5), 1800×600mm (a×p), IS2 | 1 | C | 8015646680303 | 8 | 407.83
EE1880K | EE1880K | Contraporta 1800×800mm (a×l), IS2 | 1 | B | 8015646745996 | 8 | 346.56
EE1880X | EE1880X | Contraporta, aço inox, 1800 × 800 mm (a × l), ISX | 1 | B | 8015646777317 | 8 | 696.46
EE1881 | EE1881 | Painel divisor vertical 1800×800mm (a×p), IS2 | 1 | C | 8015646680402 | 8 | 243.28
EE1906K | EE1906K | Contraporta reentrada 1800×600mm (a×l), IS2 | 1 | B | 8015646746078 | 8 | 330.37
EE1906X | EE1906X | Contraporta reentrada 1800 × 600 mm (a × l), aço inox, ISX | 1 | B | 8015646777362 | 8 | 561.99
EE1908K | EE1908K | Contraporta reentrada 1800×800mm (a×l), IS2 | 1 | B | 8015646746085 | 8 | 404.09
EE1908X | EE1908X | Contraporta reentrada 1800 × 800 mm (a × l), aço inox, ISX | 1 | B | 8015646777379 | 8 | 713.48
EE1910K | EE1910K | Contraporta reentrada 1800×1000mm (a×l), IS2 | 1 | B | 8015646746092 | 8 | 469.06
EE1910X | EE1910X | Contraporta reentrada 1800 × 1000 mm (a × l), aço inox, ISX | 1 | B | 8015646777386 | 8 | 864.94
EE2010K | EE2010K | Contraporta 2000×1000mm (a×l), IS2 | 1 | B | 8015646746030 | 8 | 455.3
EE2010X | EE2010X | Contraporta, aço inox, 2000 × 1000 mm (a × l), ISX | 1 | B | 8015646777355 | 8 | 927.71
EE2011 | EE2011 | Painel divisor vertical 2000×1000mm (a×p), IS2 | 1 | C | 8015646680464 | 8 | 182.76
EE2020 | EE2020 | Compartimentação vertical do barramento na cela interna 200×200mm (a×l), IS2 | 1 | B | 8015646697691 | 8 | 70.62
EE2030 | EE2030 | Compartimentação vertical do barramento na cela externa 200×300mm (l×p), IS2 | 1 | B | 8015646712707 | 8 | 74.54
EE2040 | EE2040 | Compartimentação vertical do barramento na cela interna 200×400mm (a×l), IS2 | 1 | B | 8015646697707 | 8 | 78.45
EE2041 | EE2041 | Painel divisor vertical 2000×400mm (a×p), IS2 | 1 | C | 8015646680426 | 8 | 94.55
EE2051 | EE2051 | Painel divisor vertical 2000×500mm (a×p), IS2 | 1 | B | 8015646680433 | 8 | 104.87
EE2052 | EE2052 | Painel p/ conectores, 40 furos (10/4), 2000×500mm (a×p), IS2 | 1 | C | 8015646680280 | 8 | 447.46
EE2060K | EE2060K | Contraporta 2000×600mm (a×l), IS2 | 1 | B | 8015646746016 | 8 | 318.71
EE2060X | EE2060X | Contraporta, aço inox, 2000 × 600 mm (a × l), ISX | 1 | B | 8015646777331 | 8 | 594.15
EE2061 | EE2061 | Painel divisor vertical 2000×600mm (a×p), IS2 | 1 | B | 8015646680440 | 8 | 115.12
EE2062 | EE2062 | Painel p/ conectores, 50 furos (10/5), 2000×600mm (a×p), IS2 | 1 | C | 8015646680310 | 8 | 466.66
EE2080K | EE2080K | Contraporta 2000×800mm (a×l), IS2 | 1 | B | 8015646746023 | 8 | 397.15
EE2080X | EE2080X | Contraporta, aço inox, 2000 × 800 mm (a × l), ISX | 1 | B | 8015646777348 | 8 | 760.93
EE2081 | EE2081 | Painel divisor vertical 2000×800mm (a×p), IS2 | 1 | B | 8015646680457 | 8 | 145.12
EE2100 | EE2100 | Compartimentação vertical do barramento na estrutura 200×1000mm (a×l), IS2 | 1 | B | 8015646697738 | 8 | 117.16
EE2106K | EE2106K | Contraporta reentrada 2000×600mm (a×l), IS2 | 1 | B | 8015646746108 | 8 | 380.56
EE2106X | EE2106X | Contraporta reentrada 2000 × 600 mm (a × l), aço inox, ISX | 1 | B | 8015646777393 | 8 | 611.96
EE2108K | EE2108K | Contraporta reentrada 2000×800mm (a×l), IS2 | 1 | B | 8015646746115 | 8 | 474.11
EE2108X | EE2108X | Contraporta reentrada 2000 × 800 mm (a × l), aço inox, ISX | 1 | B | 8015646777409 | 8 | 780.59
EE2110K | EE2110K | Contraporta reentrada 2000×1000mm (a×l), IS2 | 1 | B | 8015646746122 | 8 | 543.62
EE2110X | EE2110X | Contraporta reentrada 2000 × 1000 mm (a × l), aço inox, ISX | 1 | B | 8015646777416 | 8 | 949.28
EE2210K | EE2210K | Contraporta 2200×1000mm (a×l), IS2 | 1 | B | 8015646746061 | 8 | 505.83
EE2211 | EE2211 | Painel divisor vertical 2200×1000mm (a×p), IS2 | 1 | C | 8015646680518 | 8 | 185.49
EE2241 | EE2241 | Painel divisor vertical 2200×400mm (a×p), IS2 | 1 | C | 8015646680471 | 8 | 96.88
EE2251 | EE2251 | Painel divisor vertical 2200×500mm (a×p), IS2 | 1 | C | 8015646680488 | 8 | 109.1
EE2252 | EE2252 | Painel p/ conectores, 48 furos (12/4), 2200×500mm (a×p), IS2 | 1 | C | 8015646680297 | 8 | 470.23
EE2260K | EE2260K | Contraporta 2200×600mm (a×l), IS2 | 1 | B | 8015646746047 | 8 | 351.56
EE2261 | EE2261 | Painel divisor vertical 2200×600mm (a×p), IS2 | 1 | C | 8015646680495 | 8 | 121.37
EE2262 | EE2262 | Painel p/ conectores, 60 furos (12/5), 2200×600mm (a×p), IS2 | 1 | C | 8015646680327 | 8 | 487.87
EE2280K | EE2280K | Contraporta 2200×800mm (a×l), IS2 | 1 | B | 8015646746054 | 8 | 447.73
EE2281 | EE2281 | Painel divisor vertical 2200×800mm (a×p), IS2 | 1 | B | 8015646680501 | 8 | 151.89
EE2306K | EE2306K | Contraporta reentrada 2200×600mm (a×l), IS2 | 1 | B | 8015646746139 | 8 | 410.05
EE2308K | EE2308K | Contraporta reentrada 2200×800mm (a×l), IS2 | 1 | B | 8015646746146 | 8 | 511.84
EE2310K | EE2310K | Contraporta reentrada 2200×1000mm (a×l), IS2 | 1 | B | 8015646746153 | 8 | 589.89
EE2406 | EE2406 | Tampas de redução p/ conectores 24 a 6 pólos (5 und.), IS2 | 1 | C | 8015646680365 | 8 | 26.06
EE2410 | EE2410 | Tampas de redução p/ conectores 24 a 10 pólos (5 und.), IS2 | 1 | C | 8015646680358 | 8 | 26.06
EE2416 | EE2416 | Tampas de redução p/ conectores 24 a 16 pólos (5 und.), IS2 | 1 | C | 8015646680341 | 8 | 26.06
EE2600 | EE2600 | Compartimentação vertical do barramento na estrutura 200×600mm (a×l), IS2 | 1 | A | 8015646697714 | 8 | 96.82
EE2800 | EE2800 | Compartimentação vertical do barramento na estrutura 200×800mm (a×l), IS2 | 1 | B | 8015646697721 | 8 | 106.42
EE4041 | EE4041 | Painel divisor fixo, horizontal 400×400mm (l×p), IS2 | 1 | C | 8015646680037 | 8 | 97.85
EE4051 | EE4051 | Painel divisor fixo, horizontal 400×500mm (l×p), IS2 | 1 | C | 8015646680075 | 8 | 101.93
EE6041 | EE6041 | Painel divisor fixo, horizontal 600×400mm (l×p), IS2 | 1 | C | 8015646680044 | 8 | 106.07
EE6051 | EE6051 | Painel divisor fixo, horizontal 600×500mm (l×p), IS2 | 1 | C | 8015646680082 | 8 | 110.62
EE6061 | EE6061 | Painel divisor fixo, horizontal 600×600mm (l×p), IS2 | 1 | C | 8015646680617 | 8 | 115.12
EE8041 | EE8041 | Painel divisor fixo, horizontal 800×400mm (l×p), IS2 | 1 | C | 8015646680051 | 8 | 115.12
EE8051 | EE8051 | Painel divisor fixo, horizontal 800×500mm (l×p), IS2 | 1 | C | 8015646680099 | 8 | 120.75
EE8061 | EE8061 | Painel divisor fixo, horizontal 800×600mm (l×p), IS2 | 1 | B | 8015646680624 | 8 | 126.43
EE8081 | EE8081 | Painel divisor fixo, horizontal 800×800mm (l×p), IS2 | 1 | C | 8015646680648 | 8 | 145.12
EF1010 | EF1010 | Tampas corrediças p/ entrada de cabos 1000×1000mm (l×p), IS2 | 1 | C | 8015646690203 | 8 | 111.65
EF1011 | EF1011 | Tampas corrediças p/ entrada de cabos 1000×1000mm (l×p), IS2 | 1 | C | 8015646690333 | 8 | 98.41
EF1012 | EF1012 | Tampa cega p/ entrada de cabos 1000×1000mm (l×p), IS2 | 1 | C | 8015646690364 | 8 | 60.61
EF1032N | EF1032N | AM2 Tampa fixa entrada cabos 1000x300 | 1 | A | 8015646772985 | 8 | 24.25
EF1032NM | EF1032NM | AM2 Tampa fixa entr.cabos, mont.1000x300 | 1 | B | 8015646773418 | 8 | 24.45
EF1040 | EF1040 | Tampas corrediças p/ entrada de cabos 1000×400mm (l×p), AM2, IS2 | 1 | A | 8015646676412 | 8 | 45.55
EF1040X | EF1040X | Tampas corrediças, aço inox, para entrada de cabos, 1000 × 400 mm (l × p), AMX | 1 | B | 8015646777942 | 8 | 154.33
EF1041 | EF1041 | Tampas corrediças p/ entrada de cabos 1000×400mm (l×p), IS2 | 1 | C | 8015646676573 | 8 | 46.63
EF1042 | EF1042 | Tampa cega p/ entrada de cabos 1000×400mm (l×p), IS2 | 1 | A | 8015646676252 | 8 | 30.37
EF1044X | EF1044X | Tampas componíveis, aço inox, para entrada de cabos, 1000 × 400 mm (l × p), AMX | 1 | B | 8015646774132 | 8 | 165.28
EF1045X | EF1045X | Tampa cega, aço inox, para entrada de cabos, 1000 × 400 mm (l × p), AMX | 1 | B | 8015646774460 | 8 | 154.33
EF1051 | EF1051 | Tampas corrediças p/ entrada de cabos 1000×500mm (l×p), IS2 | 1 | B | 8015646676610 | 8 | 57.14
EF1051X | EF1051X | Tampas componíveis, aço inox, para entrada de cabos, 1000 × 500 mm (l × p), ISX | 1 | B | 8015646778062 | 8 | 215.7
EF1052 | EF1052 | Tampa cega p/ entrada de cabos 1000×500mm (l×p), IS2 | 1 | C | 8015646676290 | 8 | 37.26
EF1052X | EF1052X | Tampa cega, aço inox, para entrada de cabos, 1000 × 500 mm (l × p), ISX | 1 | B | 8015646778154 | 8 | 180.27
EF1053 | EF1053 | Tampas corrediças p/ entrada de cabos 1000×500mm (l×p), AM2, IS2 | 1 | A | 8015646705242 | 8 | 57.09
EF1053X | EF1053X | Tampas corrediças, aço inox, para entrada de cabos, 1000 × 500 mm (l × p),, AMX, ISX | 1 | B | 8015646777973 | 8 | 206.21
EF1054X | EF1054X | Tampas componíveis, aço inox, para entrada de cabos, 1000 × 500 mm (l × p), AMX | 1 | B | 8015646774163 | 8 | 186.15
EF1055X | EF1055X | Tampa cega, aço inox, para entrada de cabos, 1000 × 500 mm (l × p), AMX | 1 | B | 8015646774477 | 8 | 180.27
EF1060 | EF1060 | Tampas corrediças p/ entrada de cabos 1000×600mm (l×p), IS2 | 1 | A | 8015646676498 | 8 | 68.57
EF1060X | EF1060X | Tampas corrediças, aço inox, para entrada de cabos, 1000 × 600 mm (l × p), ISX | 1 | B | 8015646778000 | 8 | 210.95
EF1061 | EF1061 | Tampas componíveis p/ entrada de cabos 1000×600mm (l×p), IS2 | 1 | B | 8015646676658 | 8 | 67.77
EF1061X | EF1061X | Tampas componíveis, aço inox, para entrada de cabos, 1000 × 600mm (l × p), ISX | 1 | B | 8015646778093 | 8 | 221.2
EF1062 | EF1062 | Tampa cega p/ entrada de cabos 1000×600mm (l×p), IS2 | 1 | B | 8015646676337 | 8 | 41.79
EF1062X | EF1062X | Tampa cega, aço inox, para entrada de cabos, 1000 × 600 mm (l × p), ISX | 1 | B | 8015646778185 | 8 | 196.23
EF1080 | EF1080 | Tampas corrediças p/ entrada de cabos 1000×800mm (l×p), IS2 | 1 | A | 8015646676535 | 8 | 82.66
EF1081 | EF1081 | Tampas componíveis p/ entrada de cabos 1000×800mm (l×p), IS2 | 1 | B | 8015646676696 | 8 | 80.39
EF1082 | EF1082 | Tampa cega p/ entrada de cabos 1000×800mm (l×p), IS2 | 1 | C | 8015646676375 | 8 | 49.53
EF4010 | EF4010 | Tampas corrediças p/ entrada de cabos 400×1000mm (l×p), IS2 | 1 | C | 8015646697394 | 8 | 33.27
EF4011 | EF4011 | Tampas componíveis p/ entrada de cabos 400×1000mm (l×p), IS2 | 1 | C | 8015646697400 | 8 | 47.54
EF4012 | EF4012 | Tampa cega p/ entrada de cabos 400×1000mm (l×p), IS2 | 1 | C | 8015646697417 | 8 | 29.3
EF4040 | EF4040 | Tampas corrediças p/ entrada de cabos 400×400mm (l×p), IS2 | 1 | B | 8015646676382 | 8 | 23.11
EF4041 | EF4041 | Tampas componíveis p/ entrada de cabos 400×400mm (l×p), IS2 | 1 | C | 8015646676542 | 8 | 33.04
EF4042 | EF4042 | Tampa cega p/ entrada de cabos 400×400mm (l×p), IS2 | 1 | C | 8015646676221 | 8 | 20.37
EF4050 | EF4050 | Tampas corrediças p/ entrada de cabos 400×500mm (l×p), IS2 | 1 | C | 8015646676429 | 8 | 25.88
EF4051 | EF4051 | Tampas componíveis p/ entrada de cabos 400×500mm (l×p), IS2 | 1 | B | 8015646676580 | 8 | 36.96
EF4052 | EF4052 | Tampa cega p/ entrada de cabos 400×500mm (l×p), IS2 | 1 | C | 8015646676269 | 8 | 22.81
EF4060 | EF4060 | Tampas corrediças p/ entrada de cabos 400×600mm (l×p), IS2 | 1 | B | 8015646676467 | 8 | 28.66
EF4061 | EF4061 | Tampas componíveis p/ entrada de cabos 400×600mm (l×p), IS2 | 1 | C | 8015646676627 | 8 | 40.94
EF4063 | EF4063 | Tampa cega p/ entrada de cabos 400×600mm (l×p), IS2 | 1 | C | 8015646699763 | 8 | 25.43
EF4080 | EF4080 | Tampas corrediças p/ entrada de cabos 400×800mm (l×p), IS2 | 1 | A | 8015646676504 | 8 | 31.22
EF4081 | EF4081 | Tampas componíveis p/ entrada de cabos 400×800mm (l×p), IS2 | 1 | C | 8015646676665 | 8 | 44.64
EF4082 | EF4082 | Tampa cega p/ entrada de cabos 400×800mm (l×p), IS2 | 1 | C | 8015646676344 | 8 | 27.47
EF6010 | EF6010 | Tampas corrediças p/ entrada de cabos 600×1000mm (l×p), IS2 | 1 | C | 8015646690180 | 8 | 47.7
EF6011 | EF6011 | Tampas componíveis p/ entrada de cabos 600×1000mm (l×p), IS2 | 1 | C | 8015646690319 | 8 | 68.21
EF6012 | EF6012 | Tampa cega p/ entrada de cabos 600×1000mm (l×p), IS2 | 1 | C | 8015646690340 | 8 | 42.03
EF6032N | EF6032N | AM2 Tampa fixa entrada cabos 600x300 | 1 | B | 8015646772961 | 8 | 18.59
EF6032NM | EF6032NM | AM2 Tampa fixa entrada cabos 600x300 | 1 | B | 8015646772992 | 8 | 21.05
EF6040 | EF6040 | Tampas corrediças p/ entrada de cabos 600×400mm (l×p), IS2 | 1 | A | 8015646676399 | 8 | 28.38
EF6040X | EF6040X | Tampas corrediças, aço inox, para entrada de cabos, 600 × 400 mm (l × p), AMX, ISX | 1 | B | 8015646777928 | 8 | 94.15
EF6041 | EF6041 | Tampas componíveis p/ entrada de cabos 600×400mm (l×p), IS2 | 1 | C | 8015646676559 | 8 | 40.15
EF6041X | EF6041X | Tampas componíveis, aço inox, para entrada de cabos, 600 × 400 mm (l × p), ISX | 1 | B | 8015646778017 | 8 | 162.57
EF6043 | EF6043 | Tampa cega p/ entrada de cabos 600×400mm (l×p), IS2 | 1 | A | 8015646699770 | 8 | 24.28
EF6043X | EF6043X | Tampa cega, aço inox, para entrada de cabos, 600 × 400 mm (l × p), ISX | 1 | B | 8015646778109 | 8 | 94.15
EF6044X | EF6044X | Tampas componíveis, aço inox, para entrada de cabos, 600 × 400 mm (l × p), AMX | 1 | B | 8015646774118 | 8 | 148.98
EF6045X | EF6045X | Tampa cega, aço inox, para entrada de cabos, 600 × 400 mm (l × p), AMX | 1 | B | 8015646774507 | 8 | 94.15
EF6050 | EF6050 | Tampas corrediças p/ entrada de cabos 600×500mm (l×p), IS2 | 1 | A | 8015646676436 | 8 | 30.6
EF6050X | EF6050X | Tampas corrediças, aço inox, para entrada de cabos, 600 × 500 mm (l × p),, AMX, ISX | 1 | B | 8015646777959 | 8 | 112.14
EF6051 | EF6051 | Tampas componíveis p/ entrada de cabos 600×500mm (l×p), IS2 | 1 | C | 8015646676597 | 8 | 43.95
EF6051X | EF6051X | Tampas componíveis, aço inox, para entrada de cabos, 600 × 500 mm (l × p), ISX | 1 | B | 8015646778048 | 8 | 178.61
EF6052 | EF6052 | Tampa cega p/ entrada de cabos 600×500mm (l×p), IS2 | 1 | A | 8015646676276 | 8 | 28.66
EF6052X | EF6052X | Tampa cega, aço inox, para entrada de cabos, 600 × 500 mm (l × p), ISX | 1 | B | 8015646778130 | 8 | 112.14
EF6054X | EF6054X | Tampas componíveis, aço inox, para entrada de cabos, 600 × 500 mm (l × p), AMX | 1 | B | 8015646774149 | 8 | 170.59
EF6055X | EF6055X | Tampa cega, aço inox, para entrada de cabos, 600 × 500 mm (l × p), AMX | 1 | B | 8015646774514 | 8 | 112.14
EF6060 | EF6060 | Tampas corrediças p/ entrada de cabos 600×600mm (l×p), IS2 | 1 | A | 8015646676474 | 8 | 32.81
EF6060X | EF6060X | Tampas corrediças, aço inox, para entrada de cabos, 600 × 600 mm (l × p), ISX | 1 | B | 8015646777980 | 8 | 130.11
EF6061 | EF6061 | Tampas componíveis p/ entrada de cabos 600×600mm (l×p), IS2 | 1 | A | 8015646676634 | 8 | 47.7
EF6061X | EF6061X | Tampas componíveis, aço inox, para entrada de cabos, 600 × 600mm (l × p), ISX | 1 | B | 8015646778079 | 8 | 193.52
EF6062 | EF6062 | Tampa cega p/ entrada de cabos 600×600mm (l×p), IS2 | 1 | A | 8015646676313 | 8 | 29.46
EF6062X | EF6062X | Tampa cega, aço inox, para entrada de cabos, 600 × 600 mm (l × p), ISX | 1 | B | 8015646778161 | 8 | 130.11
EF6080 | EF6080 | Tampas corrediças p/ entrada de cabos 600×800mm (l×p), IS2 | 1 | A | 8015646676511 | 8 | 43.9
EF6081 | EF6081 | Tampas componíveis p/ entrada de cabos 600×800mm (l×p), IS2 | 1 | C | 8015646676672 | 8 | 62.66
EF6082 | EF6082 | Tampa cega p/ entrada de cabos 600×800mm (l×p), IS2 | 1 | B | 8015646676351 | 8 | 38.61
EF8010 | EF8010 | Tampas corrediças p/ entrada de cabos 800×1000mm (l×p), IS2 | 1 | C | 8015646690197 | 8 | 63.75
EF8011 | EF8011 | Tampas componíveis p/ entrada de cabos 800×1000mm (l×p), IS2 | 1 | C | 8015646690326 | 8 | 91.12
EF8012 | EF8012 | Tampa cega p/ entrada de cabos 800×1000mm (l×p), IS2 | 1 | C | 8015646690357 | 8 | 56.16
EF8032N | EF8032N | AM2 Tampa fixa entrada cabos 800x300 | 1 | B | 8015646772978 | 8 | 21.88
EF8032NM | EF8032NM | AM2 Tampa fixa entrada cabos 800x300 | 1 | B | 8015646773005 | 8 | 21.8
EF8040 | EF8040 | Tampas corrediças p/ entrada de cabos 800×400mm (l×p), IS2 | 1 | A | 8015646676405 | 8 | 29.41
EF8040X | EF8040X | Tampas corrediças, aço inox, para entrada de cabos, 800 × 400 mm (l × p), AMX, ISX | 1 | B | 8015646777935 | 8 | 128.49
EF8041 | EF8041 | Tampas componíveis p/ entrada de cabos 800×400mm (l×p), IS2 | 1 | B | 8015646676566 | 8 | 41.56
EF8041X | EF8041X | Tampas componíveis, aço inox, para entrada de cabos, 800 × 400 mm (l × p), ISX | 1 | B | 8015646778024 | 8 | 185.73
EF8042 | EF8042 | Tampa cega p/ entrada de cabos 800×400mm (l×p), IS2 | 1 | A | 8015646676245 | 8 | 27.14
EF8042X | EF8042X | Tampa cega, aço inox, para entrada de cabos, 800 × 400 mm (l × p), ISX | 1 | B | 8015646778116 | 8 | 128.49
EF8044X | EF8044X | Tampas componíveis, aço inox, para entrada de cabos, 800 × 400 mm (l × p), AMX | 1 | B | 8015646774125 | 8 | 147.46
EF8045X | EF8045X | Tampa cega, aço inox, para entrada de cabos, 800 × 400 mm (l × p), AMX | 1 | B | 8015646774521 | 8 | 128.49
EF8050 | EF8050 | Tampas corrediças p/ entrada de cabos 800×500mm (l×p), IS2 | 1 | A | 8015646676443 | 8 | 37.94
EF8050X | EF8050X | Tampas corrediças, aço inox, para entrada de cabos, 800 × 500 mm (l × p),, AMX, ISX | 1 | B | 8015646777966 | 8 | 154.33
EF8051 | EF8051 | Tampas componíveis p/ entrada de cabos 800×500mm (l×p), IS2 | 1 | B | 8015646676603 | 8 | 53.39
EF8051X | EF8051X | Tampas componíveis, aço inox, para entrada de cabos, 800 × 500 mm (l × p), ISX | 1 | B | 8015646778055 | 8 | 206.21
EF8052 | EF8052 | Tampa cega p/ entrada de cabos 800×500mm (l×p), IS2 | 1 | B | 8015646676283 | 8 | 34.75
EF8052X | EF8052X | Tampa cega, aço inox, para entrada de cabos, 800 × 500 mm (l × p), ISX | 1 | B | 8015646778147 | 8 | 162.57
EF8054X | EF8054X | Tampas componíveis, aço inox, para entrada de cabos, 800 × 500 mm (l × p), AMX | 1 | B | 8015646774156 | 8 | 172.28
EF8055X | EF8055X | Tampa cega, aço inox, para entrada de cabos, 800 × 500 mm (l × p), AMX | 1 | B | 8015646774538 | 8 | 162.57
EF8060 | EF8060 | Tampas corrediças p/ entrada de cabos 800×600mm (l×p), IS2 | 1 | A | 8015646676481 | 8 | 46.81
EF8060X | EF8060X | Tampas corrediças, aço inox, para entrada de cabos, 800 × 600 mm (l × p), ISX | 1 | B | 8015646777997 | 8 | 180.27
EF8061 | EF8061 | Tampas componíveis p/ entrada de cabos 800×600mm (l×p), IS2 | 1 | C | 8015646676641 | 8 | 65.5
EF8061X | EF8061X | Tampas componíveis, aço inox, para entrada de cabos, 800 × 600mm (l × p), ISX | 1 | B | 8015646778086 | 8 | 210.95
EF8062 | EF8062 | Tampa cega p/ entrada de cabos 800×600mm (l×p), IS2 | 1 | A | 8015646676320 | 8 | 40.39
EF8062X | EF8062X | Tampa cega, aço inox, para entrada de cabos, 800 × 600 mm (l × p), ISX | 1 | B | 8015646778178 | 8 | 178.61
EF8080 | EF8080 | Tampas corrediças p/ entrada de cabos 800×800mm (l×p), IS2 | 1 | A | 8015646676528 | 8 | 49.81
EF8081 | EF8081 | Tampas componíveis p/ entrada de cabos 800×800mm (l×p), IS2 | 1 | A | 8015646676689 | 8 | 75.51
EF8082 | EF8082 | Tampa cega p/ entrada de cabos 800×800mm (l×p), IS2 | 1 | A | 8015646676368 | 8 | 46.45
EG0500K | EG0500K | Bastidor rack 19" giratório parcial Nº HE 9 500×600 (a×l), IS2 | 1 | B | 8015646740106 | 8 | 172.02
EG0900K | EG0900K | Bastidor rack 19" rotativo parcial 600×900mm (a×l) N° HE 18, IS2 | 1 | B | 8015646747211 | 8 | 343.84
EG1300K | EG1300K | Bastidor rack 19" rotativo parcial 600×1300mm (a×l) N° HE 27, IS2 | 1 | B | 8015646747228 | 8 | 412.61
EG1800 | EG1800 | Bastidor rack 19" fixo Nº HE 38 600mm (l), IS2 | 1 | C | 8015646695574 | 8 | 67.15
EG1801K | EG1801K | Bastidor rack 19" rotativo centrado 1800×600mm (a×l) N° HE 36, IS2 | 1 | B | 8015646740045 | 8 | 501.11
EG1803K | EG1803K | Bastidor rack 19" rotativo descentrado 1800×800mm (a×l) N° HE 34, IS2 | 1 | B | 8015646740076 | 8 | 626.33
EG1805 | EG1805 | Bastidor rack 19" servidor 1800×800mm (a×l), IS2 | 1 | B | 8015646751416 | 8 | 523.31
EG1880 | EG1880 | Bastidor rack 19" fixo Nº HE 38 800mm (l), IS2 | 1 | B | 8015646712370 | 8 | 104.87
EG1902 | EG1902 | Painel frontal em alumínio p/ rack 19" 2HE, AM2, IS2 | 1 | C | 8015646695383 | 8 | 31.5
EG1903 | EG1903 | Painel frontal em alumínio p/ rack 19" 3HE, AM2, IS2 | 1 | C | 8015646695390 | 8 | 42.76
EG1904 | EG1904 | Painel frontal em alumínio p/ rack 19" 4HE, AM2, IS2 | 1 | C | 8015646695406 | 8 | 52.42
EG1905 | EG1905 | Painel frontal em alumínio p/ rack 19" 5HE, AM2, IS2 | 1 | C | 8015646695413 | 8 | 62.03
EG1906 | EG1906 | Painel frontal em alumínio p/ rack 19" 6HE, AM2, IS2 | 1 | C | 8015646695420 | 8 | 73.4
EG1907 | EG1907 | Painel frontal em alumínio p/ rack 19" 7HE, AM2, IS2 | 1 | C | 8015646695437 | 8 | 86.87
EG1908 | EG1908 | Painel frontal em alumínio p/ rack 19" 8HE, AM2, IS2 | 1 | C | 8015646695444 | 8 | 96.6
EG1909 | EG1909 | Painel frontal em alumínio p/ rack 19" 9HE, AM2, IS2 | 1 | C | 8015646695451 | 8 | 104.15
EG1910 | EG1910 | Painel frontal em alumínio p/ rack 19" 10HE, AM2, IS2 | 1 | C | 8015646695468 | 8 | 117.97
EG1911 | EG1911 | Painel frontal em alumínio p/ rack 19" 11HE, AM2, IS2 | 1 | C | 8015646695475 | 8 | 127.68
EG1912 | EG1912 | Painel frontal em alumínio p/ rack 19" 12HE, AM2, IS2 | 1 | C | 8015646695482 | 8 | 136.21
EG1913 | EG1913 | Painel frontal em alumínio p/ rack 19" 13HE, AM2, IS2 | 1 | C | 8015646695499 | 8 | 147.18
EG1914 | EG1914 | Painel frontal em alumínio p/ rack 19" 14HE, AM2, IS2 | 1 | C | 8015646695505 | 8 | 154.51
EG1915 | EG1915 | Painel frontal em alumínio p/ rack 19" 15HE, AM2, IS2 | 1 | C | 8015646695512 | 8 | 163.1
EG1916 | EG1916 | Painel frontal em alumínio p/ rack 19" 162HE, AM2, IS2 | 1 | C | 8015646695529 | 8 | 172.75
EG1917 | EG1917 | Painel frontal em alumínio p/ rack 19" 17HE, AM2, IS2 | 1 | C | 8015646695536 | 8 | 186.34
EG1918 | EG1918 | Painel frontal em alumínio p/ rack 19" 18HE, AM2, IS2 | 1 | C | 8015646695543 | 8 | 191.17
EG1920 | EG1920 | Painel frontal em alumínio p/ rack 19" 20HE, AM2, IS2 | 1 | C | 8015646695567 | 8 | 216.91
EG1991 | EG1991 | Painel frontal em alumínio p/ rack 19" 1HE, AM2, IS2 | 1 | C | 8015646699787 | 8 | 25.6
EG1999 | EG1999 | Painel frontal em alumínio p/ rack 19" 19HE, AM2, IS2 | 1 | C | 8015646699794 | 8 | 203.33
EG2000 | EG2000 | Bastidor rack 19" fixo Nº HE 42 600mm (l), IS2 | 1 | C | 8015646695581 | 8 | 65.79
EG2001K | EG2001K | Bastidor rack 19" rotativo centrado 2000×600mm (a×l) N° HE 40, IS2 | 1 | B | 8015646740052 | 8 | 551.59
EG2003K | EG2003K | Bastidor rack 19" rotativo descentrado 2000×800mm (a×l) N° HE 38, IS2 | 1 | B | 8015646740083 | 8 | 689.46
EG2005 | EG2005 | Bastidor rack 19" servidor 2000×800mm (a×l), IS2 | 1 | B | 8015646751423 | 8 | 534.01
EG2080 | EG2080 | Bastidor rack 19" fixo Nº HE 42 800mm (l), IS2 | 1 | B | 8015646712387 | 8 | 102.77
EG2200 | EG2200 | Bastidor rack 19" fixo Nº HE 47 600mm (l), IS2 | 1 | C | 8015646695598 | 8 | 69.65
EG2201K | EG2201K | Bastidor rack 19" rotativo centrado 2200×600mm (a×l) N° HE 45, IS2 | 1 | C | 8015646740069 | 8 | 591.54
EG2203K | EG2203K | Bastidor rack 19" rotativo descentrado 2200×800mm (a×l) N° HE 43, IS2 | 1 | B | 8015646740090 | 8 | 739.27
EG2205 | EG2205 | Bastidor rack 19" servidor 2200×800mm (a×l), IS2 | 1 | B | 8015646751430 | 8 | 613.59
EG2280 | EG2280 | Bastidor rack 19" fixo Nº HE 47 800mm (l), IS2 | 1 | B | 8015646712394 | 8 | 123.64
EH0018 | EH0018 | Calha DIN e suportes de fixação l=600mm 18 mód., AM2, IS2 | 1 | A | 8015646680525 | 8 | 41.51
EH0024 | EH0024 | Calha DIN e suportes de fixação l=600mm 24 mód., AM2, IS2 | 1 | A | 8015646697226 | 8 | 46.06
EH0029 | EH0029 | Calha DIN e suportes de fixação l=800mm 29 mód., AM2, IS2 | 1 | A | 8015646680532 | 8 | 53.74
EH0036 | EH0036 | Calha DIN e suportes de fixação l=800mm 36 mód., AM2, IS2 | 1 | A | 8015646697233 | 8 | 59.6
EH0562K | EH0562K | Painel cego 50×600mm (a×l), AM2, IS2 | 1 | C | 8015646746733 | 8 | 33.33
EH0562X | EH0562X | Painel cego 50 × 600 mm (a × l), aço inox, AMX, ISX | 1 | B | 8015646777560 | 8 | 40.97
EH0582K | EH0582K | Painel cego 50×800mm (a×l), AM2, IS2 | 1 | B | 8015646746818 | 8 | 37.54
EH0582X | EH0582X | Painel cego 50 × 800 mm (a × l), aço inox, AMX, ISX | 1 | B | 8015646777645 | 8 | 46.14
EH1060 | EH1060 | Cubículo p/ celas 1000×600mm (a×l), IS2 | 1 | B | 8015646707383 | 8 | 377.65
EH1061K | EH1061K | Porta frontal, painel cego, p/ celas 1000×600mm (a×l), IS2 | 1 | B | 8015646746580 | 8 | 186.97
EH1062K | EH1062K | Painel cego 100×600mm (a×l), AM2, IS2 | 1 | A | 8015646746740 | 8 | 42.53
EH1062X | EH1062X | Painel cego 100 × 600 mm (a × l), aço inox, AMX, ISX | 1 | B | 8015646777577 | 8 | 52.2
EH1080 | EH1080 | Cubículo p/ celas 1000×800mm (a×l), IS2 | 1 | B | 8015646707390 | 8 | 490.93
EH1081K | EH1081K | Porta frontal, painel cego, p/ celas 1000×800mm (a×l), IS2 | 1 | B | 8015646746665 | 8 | 213.78
EH1082K | EH1082K | Painel cego 100×800mm (a×l), AM2, IS2 | 1 | A | 8015646746825 | 8 | 50.6
EH1082X | EH1082X | Painel cego 100 × 800 mm (a × l), aço inox, AMX, ISX | 1 | B | 8015646777652 | 8 | 62.21
EH1518K | EH1518K | Painel p/ aparelhagem modular 18 mód. 150×600mm (a×l), AM2, IS2 | 1 | B | 8015646746894 | 8 | 34.75
EH1518X | EH1518X | Painel aparelhagem modular 18 mód. 150 × 600 mm (a × l), aço inox AISI 304, AMX, ISX | 1 | B | 8015646777423 | 8 | 56.98
EH1524K | EH1524K | Painel p/ aparelhagem modular 24 mód. 150×600mm (a×l), AM2, IS2 | 1 | A | 8015646746979 | 8 | 35.77
EH1524X | EH1524X | Painel aparelhagem modular 24 mód. 150 × 600 mm (a × l), aço inox AISI 304, AMX, ISX | 1 | B | 8015646777508 | 8 | 56.98
EH1529K | EH1529K | Painel p/ aparelhagem modular 29 mód. 150×800mm (a×l), AM2, IS2 | 1 | B | 8015646746931 | 8 | 47.31
EH1529X | EH1529X | Painel aparelhagem modular 29 mód. 150 × 800 mm (a × l), aço inox AISI 304, AMX, ISX | 1 | B | 8015646777461 | 8 | 61.69
EH1536K | EH1536K | Painel p/ aparelhagem modular 36 mód. 150×800mm (a×l), AM2, IS2 | 1 | A | 8015646747006 | 8 | 39.36
EH1536X | EH1536X | Painel aparelhagem modular 36 mód. 150 × 800 mm (a × l), aço inox AISI 304, AMX, ISX | 1 | B | 8015646777539 | 8 | 63.49
EH1562K | EH1562K | Painel cego 150×600mm (a×l), AM2, IS2 | 1 | B | 8015646746757 | 8 | 44.58
EH1562X | EH1562X | Painel cego 150 × 600 mm (a × l), aço inox, AMX, ISX | 1 | B | 8015646777584 | 8 | 72.26
EH1582K | EH1582K | Painel cego 150×800mm (a×l), AM2, IS2 | 1 | B | 8015646746832 | 8 | 57.09
EH1582X | EH1582X | Painel cego 150 × 800 mm (a × l), aço inox, AMX, ISX | 1 | B | 8015646777669 | 8 | 70.8
EH1800 | EH1800 | Bastidor p/ sistemas de distribuição a=1800mm (2 und.), IS2 | 1 | A | 8015646680211 | 8 | 193.84
EH1889 | EH1889 | Dobradiças p/ painéis (10 und.), AM2, IS2 | 1 | A | 8015646694966 | 8 | 59.54
EH1890 | EH1890 | Fechos rápidos p/ painéis frontais (5 und.), AM2, IS2 | 1 | C | 8015646694973 | 8 | 126.72
EH2000 | EH2000 | Bastidor p/ sistemas de distribuição a=2000mm (2 und.), IS2 | 1 | A | 8015646680228 | 8 | 199.29
EH2018K | EH2018K | Painel p/ aparelhagem modular 18 mód. 200×600mm (a×l), AM2, IS2 | 1 | A | 8015646746900 | 8 | 36.12
EH2018X | EH2018X | Painel aparelhagem modular 18 mód. 200 × 600 mm (a × l), aço inox AISI 304, AMX, ISX | 1 | B | 8015646777430 | 8 | 66.88
EH2024K | EH2024K | Painel p/ aparelhagem modular 24 mód. 200×600mm (a×l), AM2, IS2 | 1 | A | 8015646746986 | 8 | 37.19
EH2024X | EH2024X | Painel aparelhagem modular 24 mód. 200 × 600 mm (a × l), aço inox AISI 304, AMX, ISX | 1 | B | 8015646777515 | 8 | 66.88
EH2029K | EH2029K | Painel p/ aparelhagem modular 29 mód. 200×800mm (a×l), AM2, IS2 | 1 | A | 8015646746948 | 8 | 48.11
EH2029X | EH2029X | Painel aparelhagem modular 29 mód. 200 × 800 mm (a × l), aço inox AISI 304, AMX, ISX | 1 | B | 8015646777478 | 8 | 84.81
EH2036K | EH2036K | Painel p/ aparelhagem modular 36 mód. 200×800mm (a×l), AM2, IS2 | 1 | A | 8015646747013 | 8 | 50.62
EH2036X | EH2036X | Painel aparelhagem modular 36 mód. 200 × 800 mm (a × l), aço inox AISI 304, AMX, ISX | 1 | B | 8015646777546 | 8 | 84.81
EH2061K | EH2061K | Porta frontal, painel cego, p/ celas 200×600mm (a×l), IS2 | 1 | B | 8015646746528 | 8 | 140.63
EH2062K | EH2062K | Painel cego 200×600mm (a×l), AM2, IS2 | 1 | A | 8015646746764 | 8 | 52.37
EH2062X | EH2062X | Painel cego 200 × 600 mm (a × l), aço inox, AMX, ISX | 1 | B | 8015646777591 | 8 | 64.33
EH2063K | EH2063K | Painel cego reentrado 200×600mm (a×l), AM2, IS2 | 1 | B | 8015646747105 | 8 | 72.77
EH2063X | EH2063X | Painel cego reentrado 200 × 600 mm (a × l), aço inox, AMX, ISX | 1 | B | 8015646777799 | 8 | 114.52
EH2065 | EH2065 | Platina de montagem cega 200×600mm (a×l), AM2, IS2 | 1 | B | 8015646695925 | 8 | 57.48
EH2066 | EH2066 | Cubículo p/ celas c/ calha DIN 200×600mm (a×l), IS2 | 1 | A | 8015646712585 | 8 | 194.93
EH2067K | EH2067K | Painel p/ aparelhagem modular p/ cubículos 18 mód. 200×600mm (a×l), IS2 | 1 | A | 8015646746689 | 8 | 154.68
EH2081K | EH2081K | Porta frontal, painel cego, p/ celas 200×800mm (a×l), IS2 | 1 | B | 8015646746603 | 8 | 149.17
EH2082K | EH2082K | Painel cego 200×800mm (a×l), AM2, IS2 | 1 | A | 8015646746849 | 8 | 64.42
EH2082X | EH2082X | Painel cego 200 × 800 mm (a × l), aço inox, AMX, ISX | 1 | B | 8015646777676 | 8 | 79.28
EH2083K | EH2083K | Painel cego reentrado 200×800mm (a×l), AM2, IS2 | 1 | B | 8015646747112 | 8 | 84.61
EH2083X | EH2083X | Painel cego reentrado 200 × 800 mm (a × l), aço inox, AMX, ISX | 1 | B | 8015646777805 | 8 | 133.08
EH2085 | EH2085 | Platina de montagem cega 200×800mm (a×l), AM2, IS2 | 1 | B | 8015646695956 | 8 | 64.59
EH2086 | EH2086 | Cubículo p/ celas c/ calha DIN 200×800mm (a×l), IS2 | 1 | B | 8015646712592 | 8 | 203.05
EH2087K | EH2087K | Painel p/ aparelhagem modular p/ cubículos 29 mód. 200×800mm (a×l), IS2 | 1 | B | 8015646746696 | 8 | 164.17
EH2118 | EH2118 | Etiqueta autocolante de sinalização 18 mód. l=325mm (20 und.), AM2, IS2 | 1 | C | 8015646696137 | 8 | 95.5
EH2129 | EH2129 | Etiqueta autocolante de sinalização 29 mód. l=525mm (20 und.), AM2, IS2 | 1 | C | 8015646690999 | 8 | 134.86
EH2180 | EH2180 | Cubículo p/ celas 200×800mm (a×l), IS2 | 1 | B | 8015646699800 | 8 | 175.87
EH2200 | EH2200 | Bastidor p/ sistemas de distribuição a=2200mm (2 und.), IS2 | 1 | B | 8015646680235 | 8 | 247.66
EH2272K | EH2272K | Painel p/ 2 aparelhos de medida de 72×72mm 200×600mm (a×l), AM2, IS2 | 1 | B | 8015646747037 | 8 | 60.27
EH2272X | EH2272X | Painel p/ 2 aparelhos de medida, aço inox, de 72 × 72 mm 200 × 600 mm (a × l), AMX, ISX | 1 | B | 8015646777720 | 8 | 94.86
EH2297K | EH2297K | Painel p/ 2 aparelhos de medida de 96×96mm 200×600mm (a×l), AM2, IS2 | 1 | B | 8015646748485 | 8 | 60.27
EH2297X | EH2297X | Painel p/ 2 aparelhos de medida, aço inox, de 96 × 96 mm 200 × 600 mm (a × l), AMX, ISX | 1 | B | 8015646777744 | 8 | 94.86
EH2472K | EH2472K | Painel p/ 4 aparelhos de medida de 72×72mm 200×600mm (a×l), AM2, IS2 | 1 | B | 8015646747044 | 8 | 64.31
EH2472X | EH2472X | Painel p/ 4 aparelhos de medida, aço inox, de 72 × 72 mm 200 × 600 mm (a × l), AMX, ISX | 1 | B | 8015646777737 | 8 | 101.11
EH3018K | EH3018K | Painel p/ aparelhagem modular 18 mód. (calha DIN descentrada) 300×600mm (a×l), AM2, IS2 | 1 | B | 8015646746917 | 8 | 51.35
EH3018X | EH3018X | Painel aparelhagem mod. 18 mód. calha DIN descentrada 300×600mm (a×l), aço inox AISI 304, AMX, ISX | 1 | B | 8015646777447 | 8 | 86.73
EH3029K | EH3029K | Painel p/ aparelhagem modular 29 mód. (calha DIN descentrada) 300×800mm (a×l), AM2, IS2 | 1 | B | 8015646746955 | 8 | 64.13
EH3029X | EH3029X | Painel aparelhagem mod. 29 mód. calha DIN descentrada 300×800mm (a×l), aço inox AISI 304, AMX, ISX | 1 | B | 8015646777485 | 8 | 112.34
EH3060 | EH3060 | Cubículo p/ celas 300×600mm (a×l), IS2 | 1 | B | 8015646679659 | 8 | 171.97
EH3061K | EH3061K | Porta frontal, painel cego, p/ celas 300×600mm (a×l), IS2 | 1 | A | 8015646746535 | 8 | 144.97
EH3063K | EH3063K | Painel cego 300×600mm (a×l), AM2, IS2 | 1 | A | 8015646748461 | 8 | 68.84
EH3063X | EH3063X | Painel cego 300 × 600 mm (a × l), aço inox, AMX, ISX | 1 | B | 8015646777607 | 8 | 84.7
EH3064K | EH3064K | Painel cego reentrado 300×600mm (a×l), AM2, IS2 | 1 | B | 8015646747129 | 8 | 90.45
EH3064X | EH3064X | Painel cego reentrado 300 × 600 mm (a × l), aço inox, AMX, ISX | 1 | B | 8015646777812 | 8 | 142.31
EH3065 | EH3065 | Platina de montagem cega 300×600mm (a×l), AM2, IS2 | 1 | B | 8015646695932 | 8 | 114.28
EH3080 | EH3080 | Cubículo p/ celas 300×800mm (a×l), IS2 | 1 | B | 8015646679710 | 8 | 223.99
EH3081K | EH3081K | Porta frontal, painel cego, p/ celas 300×800mm (a×l), IS2 | 1 | B | 8015646746610 | 8 | 157.97
EH3082K | EH3082K | Painel cego 300×800mm (a×l), AM2, IS2 | 1 | A | 8015646746856 | 8 | 72.72
EH3082X | EH3082X | Painel cego 300 × 800 mm (a × l), aço inox, AMX, ISX | 1 | B | 8015646777683 | 8 | 107.25
EH3083K | EH3083K | Painel cego reentrado 300×800mm (a×l), AM2, IS2 | 1 | B | 8015646747136 | 8 | 114.44
EH3083X | EH3083X | Painel cego reentrado 300 × 800 mm (a × l), aço inox, AMX, ISX | 1 | B | 8015646776358 | 8 | 180.05
EH3085 | EH3085 | Platina de montagem cega 300×800mm (a×l), AM2, IS2 | 1 | B | 8015646695963 | 8 | 127.79
EH3272K | EH3272K | Painel p/ 2 aparelhos de medida de 72×72mm 200×800mm (a×l), AM2, IS2 | 1 | B | 8015646747068 | 8 | 72.44
EH3272X | EH3272X | Painel p/ 2 aparelhos de medida, aço inox, de 72 × 72 mm 200 × 800 mm (a × l), AMX, ISX | 1 | B | 8015646777751 | 8 | 113.99
EH3296K | EH3296K | Painel p/ 2 aparelhos de medida de 96×96mm 200×800mm (a×l), AM2, IS2 | 1 | B | 8015646747075 | 8 | 72.44
EH3296X | EH3296X | Painel p/ 2 aparelhos de medida, aço inox, de 96 × 96 mm 200 × 800 mm (a × l), AMX, ISX | 1 | B | 8015646777768 | 8 | 113.99
EH3472K | EH3472K | Painel p/ 4 aparelhos de medida de 72×72mm 200×800mm (a×l), AM2, IS2 | 1 | B | 8015646747082 | 8 | 77.55
EH3472X | EH3472X | Painel p/ 4 aparelhos de medida, aço inox, de 72 × 72 mm 200 × 800 mm (a × l), AMX, ISX | 1 | B | 8015646777775 | 8 | 121.98
EH3496K | EH3496K | Painel p/ 4 aparelhos de medida de 96×96mm 200×800mm (a×l), AM2, IS2 | 1 | B | 8015646747099 | 8 | 80.96
EH3496X | EH3496X | Painel p/ 4 aparelhos de medida, aço inox, de 96 × 96 mm 200 × 800 mm (a × l), AMX, ISX | 1 | B | 8015646777782 | 8 | 127.33
EH4061K | EH4061K | Porta frontal, painel cego, p/ celas 400×600mm (a×l), IS2 | 1 | A | 8015646746542 | 8 | 149.17
EH4062K | EH4062K | Painel cego 400×600mm (a×l), AM2, IS2 | 1 | A | 8015646746788 | 8 | 86.76
EH4062X | EH4062X | Painel cego 400 × 600 mm (a × l), aço inox, AMX, ISX | 1 | B | 8015646777614 | 8 | 106.8
EH4063 | EH4063 | Cubículo p/ celas 400×600mm (a×l), IS2 | 1 | A | 8015646699848 | 8 | 199.53
EH4064K | EH4064K | Painel cego reentrado 400×600mm (a×l), AM2, IS2 | 1 | B | 8015646747143 | 8 | 98.92
EH4064X | EH4064X | Painel cego reentrado 400 × 600 mm (a × l), aço inox, AMX, ISX | 1 | B | 8015646776365 | 8 | 155.76
EH4065 | EH4065 | Platina de montagem cega 400×600mm (a×l), AM2, IS2 | 1 | C | 8015646695949 | 8 | 104.95
EH4080 | EH4080 | Cubículo p/ celas 400×800mm (a×l), IS2 | 1 | B | 8015646679727 | 8 | 221.4
EH4081K | EH4081K | Porta frontal, painel cego, p/ celas 400×800mm (a×l), IS2 | 1 | B | 8015646746627 | 8 | 166.73
EH4082K | EH4082K | Painel cego 400×800mm (a×l), AM2, IS2 | 1 | B | 8015646746863 | 8 | 117.5
EH4082X | EH4082X | Painel cego 400 × 800 mm (a × l), aço inox, AMX, ISX | 1 | B | 8015646777690 | 8 | 144.68
EH4083K | EH4083K | Painel cego reentrado 400×800mm (a×l), AM2, IS2 | 1 | B | 8015646747150 | 8 | 133.98
EH4083X | EH4083X | Painel cego reentrado 400 × 800 mm (a × l), aço inox, AMX, ISX | 1 | B | 8015646776372 | 8 | 210.95
EH4085 | EH4085 | Platina de montagem cega 400×800mm (a×l), AM2, IS2 | 1 | B | 8015646695970 | 8 | 129.16
EH5060 | EH5060 | Cubículo p/ celas 500×600mm (a×l), IS2 | 1 | B | 8015646679673 | 8 | 192.25
EH5061K | EH5061K | Porta frontal, painel cego, p/ celas 500×600mm (a×l), IS2 | 1 | B | 8015646746559 | 8 | 157.97
EH5062K | EH5062K | Painel cego 500×600mm (a×l), AM2, IS2 | 1 | A | 8015646746795 | 8 | 105.85
EH5062X | EH5062X | Painel cego 500 × 600 mm (a × l), aço inox, AMX, ISX | 1 | B | 8015646777621 | 8 | 130.33
EH5063K | EH5063K | Painel cego reentrado 500×600mm (a×l), AM2, IS2 | 1 | B | 8015646747167 | 8 | 120.63
EH5063X | EH5063X | Painel cego reentrado 500 × 600 mm (a × l), aço inox, AMX, ISX | 1 | B | 8015646776389 | 8 | 189.94
EH5080 | EH5080 | Cubículo p/ celas 500×800mm (a×l), IS2 | 1 | C | 8015646679734 | 8 | 247.09
EH5081K | EH5081K | Porta frontal, painel cego, p/ celas 500×800mm (a×l), IS2 | 1 | B | 8015646746634 | 8 | 171.84
EH5082K | EH5082K | Painel cego 500×800mm (a×l), AM2, IS2 | 1 | B | 8015646746870 | 8 | 128.08
EH5082X | EH5082X | Painel cego 500 × 800 mm (a × l), aço inox, AMX, ISX | 1 | B | 8015646777706 | 8 | 157.83
EH5084K | EH5084K | Painel cego reentrado 500×800mm (a×l), AM2, IS2 | 1 | B | 8015646747174 | 8 | 146.1
EH5084X | EH5084X | Painel cego reentrado 500 × 800 mm (a × l), aço inox, AMX, ISX | 1 | B | 8015646776396 | 8 | 230.04
EH6010K | EH6010K | Painel de compensação p/ sistema de celas 100×600mm (a×l) (2 und.), IS2 | 1 | A | 8015646746597 | 8 | 140.63
EH6018K | EH6018K | Painel p/ aparelhagem modular 54 mód. (3×18 mód.) 600×600mm (a×l), AM2, IS2 | 1 | B | 8015646746924 | 8 | 75.96
EH6018X | EH6018X | Painel aparelhagem modular 54 mód. (3 × 18 mód.) 600 × 600 mm (a × l), aço inox AISI 304, AMX, ISX | 1 | B | 8015646777454 | 8 | 146.19
EH6025K | EH6025K | Painel p/ aparelhagem modular 72 mód. (3×24 mód.) 600×600mm (a×l), AM2, IS2 | 1 | B | 8015646748478 | 8 | 78.17
EH6025X | EH6025X | Painel aparelhagem modular 72 mód. (3 × 24 mód.) 600 × 600 mm (a × l), aço inox AISI 304, AMX, ISX | 1 | B | 8015646777522 | 8 | 146.19
EH6029K | EH6029K | Painel p/ aparelhagem modular 87 mód. (3×29 mód.) 600×800mm (a×l), AM2, IS2 | 1 | B | 8015646746962 | 8 | 102.45
EH6029X | EH6029X | Painel aparelhagem modular 87 mód. (3 × 29 mód.) 600 × 800 mm (a × l), aço inox AISI 304, AMX, ISX | 1 | B | 8015646777492 | 8 | 194.08
EH6036K | EH6036K | Painel p/ aparelhagem modular 108 mód. (3×36 mód.) 600×800mm (a×l), AM2, IS2 | 1 | B | 8015646747020 | 8 | 105.45
EH6036X | EH6036X | Painel aparelhagem modular 108 mód. (3 × 36 mód.) 600 × 800 mm (a × l), aço inox AISI 304, AMX, ISX | 1 | B | 8015646777553 | 8 | 194.08
EH6060 | EH6060 | Cubículo p/ celas 600×600mm (a×l), IS2 | 1 | B | 8015646679680 | 8 | 222.77
EH6061K | EH6061K | Porta frontal, painel cego, p/ celas 600×600mm (a×l), IS2 | 1 | B | 8015646746566 | 8 | 167.47
EH6062K | EH6062K | Painel cego 600×600mm (a×l), AM2, IS2 | 1 | A | 8015646746801 | 8 | 114.66
EH6062X | EH6062X | Painel cego 600 × 600 mm (a × l), aço inox, AMX, ISX | 1 | B | 8015646777638 | 8 | 141.14
EH6063K | EH6063K | Painel cego reentrado 600×600mm (a×l), AM2, IS2 | 1 | B | 8015646747181 | 8 | 141.49
EH6063X | EH6063X | Painel cego reentrado 600 × 600 mm (a × l), aço inox, AMX, ISX | 1 | B | 8015646776402 | 8 | 222.71
EH6080 | EH6080 | Cubículo p/ celas 600×800mm (a×l), IS2 | 1 | C | 8015646679741 | 8 | 272.73
EH6082K | EH6082K | Painel cego 600×800mm (a×l), AM2, IS2 | 1 | A | 8015646746887 | 8 | 138.82
EH6082X | EH6082X | Painel cego 600 × 800 mm (a × l), aço inox, AMX, ISX | 1 | B | 8015646777713 | 8 | 172.74
EH6083K | EH6083K | Porta frontal, painel cego, p/ celas 600×800mm (a×l), IS2 | 1 | B | 8015646748454 | 8 | 176.85
EH6084K | EH6084K | Painel cego reentrado 600×800mm (a×l), AM2, IS2 | 1 | B | 8015646747198 | 8 | 170.88
EH6084X | EH6084X | Painel cego reentrado 600 × 800 mm (a × l), aço inox, AMX, ISX | 1 | B | 8015646777911 | 8 | 269.13
EH7262K | EH7262K | Espelho para instrumentos de medida 2×(72×72mm), para cubículos, 200×600mm (a×l), IS2 | 1 | B | 8015646746702 | 8 | 169.55
EH7282K | EH7282K | Espelho para instrumentos de medida 2×(72×72mm), para cubículos, 200×800mm (a×l), IS2 | 1 | B | 8015646746719 | 8 | 179.78
EH7284K | EH7284K | Espelho para instrumentos de medida 4×(72×72mm), para cubículos, 200×800mm (a×l), IS2 | 1 | B | 8015646746726 | 8 | 185.33
EH8010K | EH8010K | Painel de compensação p/ sistema de celas 100×800mm (a×l) (2 und.), IS2 | 1 | B | 8015646746672 | 8 | 149.17
EH8060 | EH8060 | Cubículo p/ celas 800×600mm (a×l), IS2 | 1 | B | 8015646679697 | 8 | 290.06
EH8062K | EH8062K | Porta frontal, painel cego, p/ celas 800×600mm (a×l), IS2 | 1 | B | 8015646748447 | 8 | 176.85
EH8080 | EH8080 | Cubículo p/ celas 800×800mm (a×l), IS2 | 1 | C | 8015646679758 | 8 | 365.94
EH8081K | EH8081K | Porta frontal, painel cego, p/ celas 800×800mm (a×l), IS2 | 1 | B | 8015646746658 | 8 | 194.52
EK1010KN | EK1010KN | IS2 Base y techo 1000x1000, RAL7035 | 1 | B | 8015646773340 | 8 | 1282.83
EK1010RK | EK1010RK | Base topo e ângulos da base (a=100mm) 1000×1000mm (l×p), RAL 7035, IS2 | 1 | B | 8015646747730 | 8 | 640.12
EK1040KN | EK1040KN | IS2 Base y techo 1000x400, RAL7035 | 1 | A | 8015646773357 | 8 | 417.57
EK1050KN | EK1050KN | IS2 Base y techo 1000x500, RAL7035 | 1 | A | 8015646773364 | 8 | 461.75
EK1050RK | EK1050RK | Base topo e ângulos da base (a=100mm) 1000×500mm (l×p), RAL 7035, IS2 | 1 | B | 8015646747723 | 8 | 241.62
EK1060KN | EK1060KN | IS2 Base y techo 1000x600, RAL7035 | 1 | A | 8015646773371 | 8 | 505.86
EK1080KN | EK1080KN | IS2 Base y techo 1000x800, RAL7035 | 1 | B | 8015646773388 | 8 | 624.44
EK1240KN | EK1240KN | IS2 Base y techo 1200x400, RAL7035 | 1 | A | 8015646773395 | 8 | 457.19
EK1240RK | EK1240RK | Topo do invólucro (reposição) 1200×400mm (l×p), IS2 | 1 | B | 8015646747747 | 8 | 234.89
EK1250KN | EK1250KN | IS2 Base y techo 1200x500, RAL7035 | 1 | A | 8015646773401 | 8 | 496.18
EK1250RK | EK1250RK | Topo do invólucro (reposição) 1200×500mm (l×p), IS2 | 1 | B | 8015646747754 | 8 | 256.21
EK1260KN | EK1260KN | IS2 Base y techo 1200x600, RAL7035 | 1 | A | 8015646773517 | 8 | 535.29
EK1260RK | EK1260RK | Topo do invólucro (reposição) 1200×600mm (l×p), IS2 | 1 | B | 8015646747761 | 8 | 275.02
EK1280KN | EK1280KN | IS2 Base y techo 1200x800, RAL7035 | 1 | B | 8015646773524 | 8 | 649.02
EK1280RK | EK1280RK | Topo do invólucro (reposição) 1200×800mm (l×p), IS2 | 1 | B | 8015646747778 | 8 | 323.76
EK3010K | EK3010K | Base, topo e ângulos da base (a=100mm) 300×1000mm (l×p), IS2 | 1 | C | 8015646744586 | 8 | 551.07
EK3040KN | EK3040KN | IS2 Base y techo 300x400, RAL7035 | 1 | B | 8015646773531 | 8 | 294.03
EK3050KN | EK3050KN | IS2 Base y techo 300x500, RAL7035 | 1 | B | 8015646773548 | 8 | 326.21
EK3060KN | EK3060KN | IS2 Base y techo 300x600, RAL7035 | 1 | B | 8015646773555 | 8 | 353.95
EK3080KN | EK3080KN | IS2 Base y techo 300x800, RAL7035 | 1 | B | 8015646773562 | 8 | 409.83
EK4010KN | EK4010KN | IS2 Base y techo 400x1000, RAL7035 | 1 | B | 8015646773579 | 8 | 625.87
EK4010RK | EK4010RK | Topo do invólucro (reposição) 400×1000mm (l×p), IS2 | 1 | B | 8015646747648 | 8 | 293.52
EK4040KN | EK4040KN | IS2 Base y techo 400x400, RAL7035 | 1 | B | 8015646773586 | 8 | 319.75
EK4040RK | EK4040RK | Topo do invólucro (reposição) 400×400mm (l×p), IS2 | 1 | B | 8015646747402 | 8 | 297.69
EK4050KN | EK4050KN | IS2 Base y techo 400x500, RAL7035 | 1 | B | 8015646773593 | 8 | 353.78
EK4050RK | EK4050RK | Topo do invólucro (reposição) 400×500mm (l×p), IS2 | 1 | B | 8015646747617 | 8 | 148.41
EK4060KN | EK4060KN | IS2 Base y techo 400x600, RAL7035 | 1 | B | 8015646773609 | 8 | 387.8
EK4060RK | EK4060RK | Topo do invólucro (reposição) 400×600mm (l×p), IS2 | 1 | B | 8015646747624 | 8 | 180.67
EK4080KN | EK4080KN | IS2 Base y techo 400x800, RAL7035 | 1 | A | 8015646773616 | 8 | 462.61
EK4080RK | EK4080RK | Topo do invólucro (reposição) 400×800mm (l×p), IS2 | 1 | B | 8015646747631 | 8 | 207.25
EK6010KN | EK6010KN | IS2 Base y techo 600x1000, RAL7035 | 1 | B | 8015646773623 | 8 | 774.28
EK6010RK | EK6010RK | Topo do invólucro (reposição) 600×1000mm (l×p), IS2 | 1 | B | 8015646747686 | 8 | 400.4
EK6040KN | EK6040KN | IS2 Base y techo 600x400, RAL7035 | 1 | A | 8015646773630 | 8 | 383.03
EK6050KN | EK6050KN | IS2 Base y techo 600x500, RAL7035 | 1 | A | 8015646773647 | 8 | 407.54
EK6050RK | EK6050RK | Topo do invólucro (reposição) 600×500mm (l×p), IS2 | 1 | B | 8015646747655 | 8 | 210.75
EK6060KN | EK6060KN | IS2 Base y techo 600x600, RAL7035 | 1 | A | 8015646773654 | 8 | 425.01
EK6060RK | EK6060RK | Topo do invólucro (reposição) 600×600mm (l×p), IS2 | 1 | B | 8015646747662 | 8 | 219.09
EK6080KN | EK6080KN | IS2 Base y techo 600x800, RAL7035 | 1 | A | 8015646773661 | 8 | 496.63
EK6080RK | EK6080RK | Topo do invólucro (reposição) 600×800mm (l×p), IS2 | 1 | B | 8015646747679 | 8 | 284.63
EK8010KN | EK8010KN | IS2 Base y techo 800x1000, RAL7035 | 1 | B | 8015646773678 | 8 | 829.7
EK8010RK | EK8010RK | Topo do invólucro (reposição) 800×1000mm (l×p), IS2 | 1 | B | 8015646747716 | 8 | 429.14
EK8040KN | EK8040KN | IS2 Base y techo 800x400, RAL7035 | 1 | A | 8015646773685 | 8 | 401.42
EK8050KN | EK8050KN | IS2 Base y techo 800x500, RAL7035 | 1 | A | 8015646773692 | 8 | 416
EK8050RK | EK8050RK | Topo do invólucro (reposição) 800×500mm (l×p), IS2 | 1 | B | 8015646747693 | 8 | 215.11
EK8060KN | EK8060KN | IS2 Base y techo 800x600, RAL7035 | 1 | A | 8015646773708 | 8 | 434.75
EK8080KN | EK8080KN | IS2 Base y techo 800x800, RAL7035 | 1 | A | 8015646773715 | 8 | 533.26
EK8080RK | EK8080RK | Topo do invólucro (reposição) 800×800mm (l×p), IS2 | 1 | B | 8015646747709 | 8 | 286.08
EL1810K | EL1810K | Painel lateral cego IP65 1800×1000mm (a×p) (2 und.), IS2 | 1 | B | 8015646745651 | 8 | 352.19
EL1811K | EL1811K | Painel lateral cego IP65 (substituição) 1800×1000mm (a×p) (2 und.), IS2 | 1 | B | 8015646747822 | 8 | 193.84
EL1840K | EL1840K | Painel lateral cego IP65 1800×400mm (a×p) (2 und. ), IS2 | 1 | A | 8015646745613 | 8 | 181.73
EL1840X | EL1840X | Painel lateral cego 1800 × 400 mm (a × p) (2 und. ), aço inox, ISX | 1 | B | 8015646777157 | 8 | 574.73
EL1841K | EL1841K | Painel lateral cego IP65 (substituição) 1800×400mm (a×p) (2 und.), IS2 | 1 | B | 8015646747785 | 8 | 99.88
EL1850K | EL1850K | Painel lateral cego IP65 1800×500mm (a×p) (2 und. ), IS2 | 1 | A | 8015646745620 | 8 | 212.71
EL1850X | EL1850X | Painel lateral cego 1800 × 500 mm (a × p) (2 und. ), aço inox, ISX | 1 | B | 8015646777164 | 8 | 674.27
EL1851K | EL1851K | Painel lateral cego IP65 (substituição) 1800×500mm (a×p) (2 und.), IS2 | 1 | B | 8015646747792 | 8 | 117.29
EL1860K | EL1860K | Painel lateral cego IP65 1800×600mm (a×p) (2 und. ), IS2 | 1 | A | 8015646745637 | 8 | 243.64
EL1860X | EL1860X | Painel lateral cego 1800 × 600 mm (a × p) (2 und. ), aço inox, ISX | 1 | B | 8015646777171 | 8 | 744.25
EL1861K | EL1861K | Painel lateral cego IP65 (substituição) 1800×600mm (a×p) (2 und.), IS2 | 1 | B | 8015646747808 | 8 | 134.33
EL1880K | EL1880K | Painel lateral cego IP65 1800×800mm (a×p) (2 und. ), IS2 | 1 | B | 8015646745644 | 8 | 310.75
EL1881K | EL1881K | Painel lateral cego IP65 (substituição) 1800×800mm (a×p) (2 und.), IS2 | 1 | B | 8015646747815 | 8 | 171.04
EL2011K | EL2011K | Painel lateral cego IP65 (substituição) 2000×1000mm (a×p), IS2 | 1 | B | 8015646747877 | 8 | 211.62
EL2012K | EL2012K | Painel lateral cego IP65 2000×1000mm (a×p) (2 und. ), IS2 | 1 | B | 8015646747600 | 8 | 384.42
EL2040K | EL2040K | Painel lateral cego IP65 2000×400mm (a×p) (2 und. ), IS2 | 1 | A | 8015646745668 | 8 | 232.72
EL2041K | EL2041K | Painel lateral cego IP65 (substituição) 2000×400mm (a×p), IS2 | 1 | B | 8015646747839 | 8 | 114.6
EL2050K | EL2050K | Painel lateral cego IP65 2000×500mm (a×p) (2 und. ), IS2 | 1 | A | 8015646745675 | 8 | 242.55
EL2050X | EL2050X | Painel lateral cego 2000 × 500 mm (a × p) (2 und. ), aço inox, ISX | 1 | B | 8015646777188 | 8 | 723.58
EL2051K | EL2051K | Painel lateral cego IP65 (substituição) 2000×500mm (a×p), IS2 | 1 | B | 8015646747846 | 8 | 127.51
EL2060EMCK | EL2060EMCK | Painel lateral cego IP65 (substituição) 2000×600mm (a×l), (2 und.), IS2 EMC | 1 | B | 8015646747938 | 8 | 264.89
EL2060K | EL2060K | Painel lateral cego IP65 2000×600mm (a×p) (2 und.), IS2 | 1 | A | 8015646745682 | 8 | 252.27
EL2060X | EL2060X | Painel lateral cego 2000 × 600 mm (a × p) (2 und.), aço inox, ISX | 1 | B | 8015646777195 | 8 | 753.13
EL2061K | EL2061K | Painel lateral cego IP65 (substituição) 2000×600mm (a×p), IS2 | 1 | B | 8015646747853 | 8 | 138.14
EL2080EMCK | EL2080EMCK | Painel lateral cego IP65 (substituição) 2000×800mm (a×l), (2 und.), IS2 EMC | 1 | B | 8015646747945 | 8 | 326.33
EL2080K | EL2080K | Painel lateral cego IP65 2000×800mm (a×p) (2 und.), IS2 | 1 | A | 8015646745699 | 8 | 310.93
EL2081K | EL2081K | Painel lateral cego IP65 (substituição) 2000×800mm (a×p), IS2 | 1 | B | 8015646747860 | 8 | 179.91
EL2210K | EL2210K | Painel lateral cego IP65 2200×1000mm (a×p) (2 und.), IS2 | 1 | B | 8015646745750 | 8 | 416.59
EL2211K | EL2211K | Painel lateral cego IP65 (substituição) 2200×1000mm (a×p), IS2 | 1 | B | 8015646747921 | 8 | 229.3
EL2240K | EL2240K | Painel lateral cego IP65 2200×400mm (a×p) (2 und.), IS2 | 1 | B | 8015646745712 | 8 | 260.12
EL2241K | EL2241K | Painel lateral cego IP65 (substituição) 2200×400mm (a×p), IS2 | 1 | B | 8015646747884 | 8 | 143.19
EL2250K | EL2250K | Painel lateral cego IP65 2200×500mm (a×p) (2 und.), IS2 | 1 | B | 8015646745729 | 8 | 272.79
EL2251K | EL2251K | Painel lateral cego IP65 (substituição) 2200×500mm (a×p), IS2 | 1 | B | 8015646747891 | 8 | 150.12
EL2260K | EL2260K | Painel lateral cego IP65 2200×600mm (a×p) (2 und.), IS2 | 1 | A | 8015646745736 | 8 | 285.39
EL2261K | EL2261K | Painel lateral cego IP65 (substituição) 2200×60mm0 (a×p), IS2 | 1 | B | 8015646747907 | 8 | 157.13
EL2280K | EL2280K | Painel lateral cego IP65 2200×800mm (a×p) (2 und.), IS2 | 1 | A | 8015646745743 | 8 | 361.41
EL2281K | EL2281K | Painel lateral cego IP65 (substituição) 2200×800mm (a×p), IS2 | 1 | B | 8015646747914 | 8 | 198.96
EM1404 | EM1404 | Perfil p/ montagem, regulação em profundidade da platina parcial a=1400mm (2 und.), C2 | 1 | A | 8015646751072 | 8 | 95.3
EM1800 | EM1800 | Montantes para estrutura normal a=1800mm (4 und.), IS2 | 1 | A | 8015646676160 | 8 | 196.51
EM1801 | EM1801 | Montante intermédio para coluna ou porta dupla a=1800mm, IS2 | 1 | B | 8015646676191 | 8 | 114.31
EM1802 | EM1802 | Montantes para estrutura com cubículos a=1800mm (6 und.), IS2 | 1 | B | 8015646679550 | 8 | 329.57
EM1803 | EM1803 | Montantes para estrutura com cubículos e cela interna a=1800mm (7 und.), IS2 | 1 | B | 8015646696069 | 8 | 131.2
EM1804 | EM1804 | Montantes para fixação de cubículos em profundidade a=1800mm (2 und.), IS2 | 1 | C | 8015646712752 | 8 | 112.05
EM1805 | EM1805 | Montantes para estrutura de canto a=1800mm (4 und.), IS2 | 1 | C | 8015646690128 | 8 | 270.7
EM1811 | EM1811 | Montante intermédio posterior para coluna ou porta dupla a=1800mm, IS2 | 1 | C | 8015646711946 | 8 | 74.31
EM2000 | EM2000 | Montantes para estrutura normal a=2000mm (4 und.), IS2 | 1 | A | 8015646676177 | 8 | 199.97
EM2001 | EM2001 | Montante intermédio para coluna ou porta dupla a=2000mm, IS2 | 1 | A | 8015646676207 | 8 | 122.05
EM2002 | EM2002 | Montantes para estrutura com cubículos a=2000mm (6 und.), IS2 | 1 | B | 8015646679567 | 8 | 339.13
EM2003 | EM2003 | Montantes para estrutura com cubículos e cela interna a=2000mm (7 und.), IS2 | 1 | B | 8015646696076 | 8 | 141.37
EM2004 | EM2004 | Montantes para fixação de cubículos em profundidade a=2000mm (2 und.), IS2 | 1 | B | 8015646712769 | 8 | 120.96
EM2005 | EM2005 | Montantes para estrutura de canto a=2000mm (4 und.), IS2 | 1 | C | 8015646690135 | 8 | 281.78
EM2011 | EM2011 | Montante intermédio posterior para coluna ou porta dupla a=2000mm, IS2 | 1 | A | 8015646711953 | 8 | 75.85
EM2200 | EM2200 | Montantes para estrutura normal a=2200mm (4 und.), IS2 | 1 | A | 8015646676184 | 8 | 219.31
EM2201 | EM2201 | Montante intermédio para coluna ou porta dupla a=2200mm, IS2 | 1 | C | 8015646676214 | 8 | 137.12
EM2202 | EM2202 | Montantes para estrutura com cubículos a=2200mm (6 und.), IS2 | 1 | C | 8015646679574 | 8 | 329.45
EM2203 | EM2203 | Montantes para estrutura com cubículos e cela interna a=2200mm (7 und.), IS2 | 1 | C | 8015646696083 | 8 | 338.04
EM2204 | EM2204 | Montantes para fixação de cubículos em profundidade a=2200mm (2 und.), IS2 | 1 | C | 8015646712776 | 8 | 129.38
EM2205 | EM2205 | Montantes para estrutura de canto a=2200mm (4 und.), IS2 | 1 | C | 8015646690142 | 8 | 302.12
EM2211 | EM2211 | Montante intermédio posterior para coluna ou porta dupla a=2200mm, IS2 | 1 | C | 8015646711960 | 8 | 85.57
EN0101K | EN0101K | Termostato IP30 para ventilação, 1 NA, -10... +80 ºC, 110/250V c.a. (50-60Hz), AM2, IS2 | 1 | A | 8015646747242 | 8 | 74.08
EN0102K | EN0102K | Termostato IP30 para ventilação, 1 NF, -10... +80 ºC, 110/250V c.a. (50-60Hz), AM2, IS2 | 1 | A | 8015646747259 | 8 | 69.69
EN0105K | EN0105K | Kit de ventilação natural IP21/54 (rede e grelha), 105×105mm (a×l), IS2, Gemini | 1 | A | 8015646747266 | 8 | 25.71
EN0105X | EN0105X | Capô para kit de ventilação IP21/54, 105 × 105 mm (a × l), aço inox, ISX | 1 | B | 8015646776549 | 8 | 211.83
EN0150EMCK | EN0150EMCK | Kit de ventilação natural IP21/54 (rede e grelha), 150×150mm (a×l), IS2 EMC | 1 | B | 8015646747952 | 8 | 40.25
EN0150K | EN0150K | Kit de ventilação natural IP21/54 (rede e grelha), 150×150mm (a×l), IS2, Gemini | 1 | A | 8015646747273 | 8 | 38.16
EN0150X | EN0150X | Capô para kit de ventilação IP21/54, 150 × 150 mm (a × l), aço inox, ISX | 1 | B | 8015646776556 | 8 | 235.39
EN0204K | EN0204K | Kit de ventilação natural IP21/54 (rede e grelha), 204×204mm (a×l), IS2, Gemini | 1 | A | 8015646747280 | 8 | 63.8
EN0204X | EN0204X | Capô para kit de ventilação IP21/54, 204 × 204 mm (a × l), aço inox, ISX | 1 | A | 8015646776563 | 8 | 244.24
EN0250EMCK | EN0250EMCK | Kit de ventilação natural IP21/54 (rede e grelha), 250×250mm (a×l), IS2 EMC | 1 | B | 8015646747969 | 8 | 70.62
EN0250K | EN0250K | Kit de ventilação natural IP21/54 (rede e grelha), 250×250mm (a×l), IS2 | 1 | A | 8015646747297 | 8 | 67.44
EN0250X | EN0250X | Capô para kit de ventilação IP21/54, 250 × 250 mm (a × l), aço inox, ISX | 1 | B | 8015646776570 | 8 | 285.14
EN0325K | EN0325K | Kit de ventilação natural IP21/54 (rede e grelha), 325×325mm (a×l), IS2 | 1 | A | 8015646747303 | 8 | 79.53
EN0325X | EN0325X | Capô para kit de ventilação IP21/54, 325 × 325 mm (a × l), aço inox, ISX | 1 | A | 8015646776587 | 8 | 334.77
EN0480K | EN0480K | Campânula de ventilação forçada IP23, 230V c.a. (50-60Hz) 295×375×119mm (a×l×p), IS2 | 1 | A | 8015646747488 | 8 | 360.9
EN0481K | EN0481K | Campânula de ventilação natural IP43, 295×375×119mm (a×l×p), IS2 | 1 | B | 8015646747310 | 8 | 363.33
EN0482K | EN0482K | Campânula de ventilação forçada IP23, 115V c.a. (50-60Hz) 295×375×119mm (a×l×p), IS2 | 1 | B | 8015646747495 | 8 | 360.9
EN0483K | EN0483K | IS2 Campana ventilación IP54, RAL7035 | 1 | B | 8015646769411 | 8 | 177.28
EN0484K | EN0484K | IS2 Camp.vent.forzada IP54,115V, RAL7035 | 1 | A | 8015646769428 | 8 | 383.91
EN0485K | EN0485K | IS2 Camp.vent.forzad.IP54,230V, RAL7035 | 1 | A | 8015646769435 | 8 | 367.05
EN1105K | EN1105K | Kit de ventilação forçada IP54, ventilador 230V c.a. [23m³/h] 105×105mm (a×l), IS2 | 1 | A | 8015646747327 | 8 | 113.3
EN1150EMCK | EN1150EMCK | Kit de ventilação forçada IP54, EMC, ventilador 230V c.a. [57m³/h] 150×150mm (a×l), IS2 | 1 | B | 8015646747976 | 8 | 178.55
EN1150K | EN1150K | Kit de ventilação forçada IP54, ventilador 230V c.a. [57m³/h] 150×150mm (a×l), IS2 | 1 | A | 8015646747419 | 8 | 169.92
EN1204K | EN1204K | Kit de ventilação forçada IP54, ventilador 230V c.a. [120m³/h] 204×204mm (a×l), IS2 | 1 | A | 8015646747426 | 8 | 237.55
EN1250EMCK | EN1250EMCK | Kit de ventilação forçada IP54, EMC, ventilador 230V c.a. [240m³/h] 250×250mm (a×l), IS2 | 1 | B | 8015646747983 | 8 | 312.19
EN1250K | EN1250K | Kit de ventilação forçada IP54, ventilador 230V c.a. [240m³/h] 250×250mm (a×l), IS2 | 1 | A | 8015646747433 | 8 | 296.89
EN2105K | EN2105K | Kit de ventilação forçada IP54, ventilador 115V c.a. [23m³/h] 105×105mm (a×l), IS2 | 1 | B | 8015646747440 | 8 | 113.3
EN2150EMCK | EN2150EMCK | Kit de ventilação forçada IP54, EMC, ventilador 115V c.a. [57m³/h] 150×150mm (a×l), IS2 | 1 | B | 8015646747990 | 8 | 178.55
EN2150K | EN2150K | Kit de ventilação forçada IP54, ventilador 115V c.a. [57m³/h] 150×150mm (a×l), IS2 | 1 | B | 8015646747457 | 8 | 169.92
EN2204K | EN2204K | Kit de ventilação forçada IP54, ventilador 115V c.a. [120m³/h] 204×204mm (a×l), IS2 | 1 | B | 8015646747464 | 8 | 237.55
EN2250EMCK | EN2250EMCK | Kit de ventilação forçada IP54, EMC, ventilador 115V c.a. [240m³/h] 250×250mm (a×l), IS2 | 1 | B | 8015646748003 | 8 | 312.19
EN2250K | EN2250K | Kit de ventilação forçada IP54, ventilador 115V c.a. [240m³/h] 250×250mm (a×l), IS2 | 1 | B | 8015646747471 | 8 | 296.89
EN2325K | EN2325K | Kit de ventilação forçada IP54, ventilador 230V c.a. [580m³/h] 325×325mm (a×l), IS2 | 1 | A | 8015646739162 | 8 | 384.81
EN3105 | EN3105 | Filtros para ventilador (substituição) 105×105mm (a×l) (6 und.), IS2 | 1 | C | 8015646691026 | 8 | 27.01
EN3150 | EN3150 | Filtros para ventilador (substituição) 150×150mm (a×l) (6 und.), IS2 | 1 | C | 8015646691033 | 8 | 40.49
EN3204 | EN3204 | Filtros para ventilador (substituição) 204×204mm (a×l) (6 und.), IS2 | 1 | C | 8015646691040 | 8 | 51.9
EN3250 | EN3250 | Filtros para ventilador (substituição) 250×250mm (a×l) (6 und.), IS2 | 1 | C | 8015646691057 | 8 | 89.2
EN3325K | EN3325K | Kit de ventilação forçada IP54, ventilador 115V c.a. [520m³/h] 325×325mm (a×l), IS2 | 1 | B | 8015646739179 | 8 | 384.81
EN3326 | EN3326 | Filtros para ventilador (substituição) 325×325mm (a×l) (6 und.), IS2 | 1 | B | 8015646717221 | 8 | 94.27
EP1811K | EP1811K | Painel posterior, IP65 1800×1000mm (a×l), IS2 | 1 | A | 8015646747587 | 8 | 201.56
EP1811X | EP1811X | Painel posterior 1800 × 1000 mm (a × l), aço inox, ISX | 1 | B | 8015646778376 | 8 | 725.57
EP1812K | EP1812K | Painel posterior, IP65 1800×1200mm (a×l), IS2 | 1 | A | 8015646745484 | 8 | 223.11
EP1812X | EP1812X | Painel posterior 1800 × 1200 mm (a × l), aço inox, ISX | 1 | B | 8015646778383 | 8 | 806.76
EP1830K | EP1830K | Painel frontal ou posterior para coluna externa, IP65 1800×300mm (a×l), IS2 | 1 | B | 8015646745439 | 8 | 87.11
EP1840K | EP1840K | Painel posterior, IP65 1800×400mm (a×l), IS2 | 1 | B | 8015646745446 | 8 | 92.16
EP1860K | EP1860K | Painel posterior, IP65 1800×600mm (a×l), IS2 | 1 | A | 8015646745453 | 8 | 112.05
EP1860X | EP1860X | Painel posterior 1800 × 600 mm (a × l), aço inox, ISX | 1 | B | 8015646778352 | 8 | 557.32
EP1880K | EP1880K | Painel posterior, IP65 1800×800mm (a×l), IS2 | 1 | A | 8015646745460 | 8 | 122.28
EP1880X | EP1880X | Painel posterior 1800 × 800 mm (a × l), aço inox, ISX | 1 | B | 8015646778369 | 8 | 625.03
EP2010K | EP2010K | Painel posterior, IP65 2000×1000mm (a×l), IS2 | 1 | A | 8015646745538 | 8 | 163.21
EP2010X | EP2010X | Painel posterior 2000 × 1000 mm (a × l), aço inox, ISX | 1 | B | 8015646778413 | 8 | 779.04
EP2012K | EP2012K | Painel posterior, IP65 2000×1200mm (a×l), IS2 | 1 | A | 8015646745545 | 8 | 207.53
EP2012X | EP2012X | Painel posterior 2000 × 1200 mm (a × l), aço inox, ISX | 1 | B | 8015646778420 | 8 | 880.97
EP2030K | EP2030K | Painel frontal ou posterior para coluna externa, IP65 2000×300mm (a×l), IS2 | 1 | B | 8015646745491 | 8 | 105.97
EP2041K | EP2041K | Painel posterior, IP65 2000×400mm (a×l), IS2 | 1 | B | 8015646747594 | 8 | 111.53
EP2060K | EP2060K | Painel posterior, IP65 2000×600mm (a×l), IS2 | 1 | A | 8015646745514 | 8 | 139.27
EP2060X | EP2060X | Painel posterior 2000 × 600 mm (a × l), aço inox, ISX | 1 | B | 8015646778390 | 8 | 614.4
EP2080K | EP2080K | Painel posterior, IP65 2000×800mm (a×l), IS2 | 1 | A | 8015646745521 | 8 | 149.57
EP2080X | EP2080X | Painel posterior 2000 × 800 mm (a × l), aço inox, ISX | 1 | B | 8015646778406 | 8 | 704.75
EP2210K | EP2210K | Painel posterior, IP65 2200×1000mm (a×l), IS2 | 1 | A | 8015646745590 | 8 | 223.11
EP2212K | EP2212K | Painel posterior, IP65 2200×1200mm (a×l), IS2 | 1 | B | 8015646745606 | 8 | 321.49
EP2231K | EP2231K | Painel frontal ou posterior para coluna externa, IP65 2200×300mm (a×l), IS2 | 1 | B | 8015646745552 | 8 | 132.8
EP2240K | EP2240K | Painel posterior, IP65 2200×400mm (a×l), IS2 | 1 | B | 8015646745569 | 8 | 139.85
EP2260K | EP2260K | Painel posterior, IP65 2200×600mm (a×l), IS2 | 1 | B | 8015646745576 | 8 | 178.04
EP2280K | EP2280K | Painel posterior, IP65 2200×800mm (a×l), IS2 | 1 | A | 8015646745583 | 8 | 206
ER1000 | ER1000 | Kit acoplamento compartimentos para entrada de cabos, IS2 | 1 | C | 8015646696250 | 8 | 57.2
ER1010K | ER1010K | Compartimento superior para entrada de cabos 200×1000×1000mm (a×l×p), IS2 | 1 | B | 8015646746368 | 8 | 833.73
ER1041K | ER1041K | Compartimento superior para entrada de cabos 200×1000×400mm (a×l×p), IS2 | 1 | B | 8015646748416 | 8 | 654.4
ER1050K | ER1050K | Compartimento superior para entrada de cabos 200×1000×500mm (a×l×p), IS2 | 1 | B | 8015646746238 | 8 | 687.07
ER1060K | ER1060K | Compartimento superior para entrada de cabos 200×1000×600mm (a×l×p), IS2 | 1 | B | 8015646746283 | 8 | 721.47
ER1080K | ER1080K | Compartimento superior para entrada de cabos 200×1000×800mm (l×p), IS2 | 1 | B | 8015646746320 | 8 | 779.22
ER3010K | ER3010K | Cela para entrada de cabos 1800×300×1000mm (a×l×p), IS2 | 1 | B | 8015646746412 | 8 | 861.18
ER3011K | ER3011K | Cela para entrada de cabos 2000×300×1000mm (a×l×p), IS2 | 1 | B | 8015646746467 | 8 | 864.43
ER3012K | ER3012K | Cela para entrada de cabos 2200×300×1000mm (a×l×p), IS2 | 1 | B | 8015646746511 | 8 | 897.67
ER3040K | ER3040K | Cela para entrada de cabos 1800×300×400mm (a×l×p), IS2 | 1 | B | 8015646746375 | 8 | 557.27
ER3041K | ER3041K | Cela para entrada de cabos 2000×300×400mm (a×l×p), IS2 | 1 | B | 8015646746429 | 8 | 558.97
ER3042K | ER3042K | Cela para entrada de cabos 2200×300×400mm (a×l×p), IS2 | 1 | B | 8015646746474 | 8 | 586.03
ER3050K | ER3050K | Cela para entrada de cabos 1800×300×500mm (a×l×p), IS2 | 1 | B | 8015646746382 | 8 | 592.8
ER3051K | ER3051K | Cela para entrada de cabos 2000×300×500mm (a×l×p), IS2 | 1 | B | 8015646746436 | 8 | 594.44
ER3052K | ER3052K | Cela para entrada de cabos 2200×300×500mm (a×l×p), IS2 | 1 | B | 8015646746481 | 8 | 620.59
ER3060K | ER3060K | Cela para entrada de cabos 1800×300×600mm (a×l×p), IS2 | 1 | B | 8015646746399 | 8 | 621.83
ER3061K | ER3061K | Cela para entrada de cabos 2000×300×600mm (a×l×p), IS2 | 1 | B | 8015646746443 | 8 | 624.89
ER3062K | ER3062K | Cela para entrada de cabos 2200×300×600mm (a×l×p), IS2 | 1 | B | 8015646746498 | 8 | 650.99
ER3080K | ER3080K | Cela para entrada de cabos 1800×300×800mm (a×l×p), IS2 | 1 | B | 8015646746405 | 8 | 683.89
ER3081K | ER3081K | Cela para entrada de cabos 2000×300×800mm (a×l×p), IS2 | 1 | B | 8015646746450 | 8 | 686.56
ER3082K | ER3082K | Cela para entrada de cabos 2200×300×800mm (a×l×p), IS2 | 1 | B | 8015646746504 | 8 | 714.19
ER4011K | ER4011K | Compartimento superior para entrada de cabos 200×400×1000mm (l×p), IS2 | 1 | B | 8015646748430 | 8 | 389.2
ER4040K | ER4040K | Compartimento superior para entrada de cabos 200×400×400mm (l×p), IS2 | 1 | B | 8015646746160 | 8 | 305.53
ER4050K | ER4050K | Compartimento superior para entrada de cabos 200×400×500mm (l×p), IS2 | 1 | B | 8015646746207 | 8 | 320.7
ER4060K | ER4060K | Compartimento superior para entrada de cabos 200×400×600mm (l×p), IS2 | 1 | B | 8015646746245 | 8 | 336.73
ER4080K | ER4080K | Compartimento superior para entrada de cabos 200×400×800mm (l×p), IS2 | 1 | B | 8015646746290 | 8 | 363.72
ER6010K | ER6010K | Compartimento superior para entrada de cabos 200×600×1000mm (l×p), IS2 | 1 | B | 8015646746344 | 8 | 555.95
ER6040K | ER6040K | Compartimento superior para entrada de cabos 200×600×400mm (l×p), IS2 | 1 | B | 8015646746177 | 8 | 436.31
ER6050K | ER6050K | Compartimento superior para entrada de cabos 200×600×500mm (l×p), IS2 | 1 | B | 8015646746214 | 8 | 458.08
ER6060K | ER6060K | Compartimento superior para entrada de cabos 200×600×600mm (l×p), IS2 | 1 | B | 8015646746252 | 8 | 481.04
ER6080K | ER6080K | Compartimento superior para entrada de cabos 200×600×800mm (l×p), IS2 | 1 | B | 8015646746306 | 8 | 519.53
ER8010K | ER8010K | Compartimento superior para entrada de cabos 200×800×1000mm (l×p), IS2 | 1 | B | 8015646746351 | 8 | 694.81
ER8040K | ER8040K | Compartimento superior para entrada de cabos 200×800×400mm (l×p), IS2 | 1 | B | 8015646746184 | 8 | 545.27
ER8050K | ER8050K | Compartimento superior para entrada de cabos 200×800×500mm (l×p), IS2 | 1 | B | 8015646746221 | 8 | 572.61
ER8061K | ER8061K | Compartimento superior para entrada de cabos 200×800×600mm (l×p), IS2 | 1 | B | 8015646748423 | 8 | 601.26
ER8080K | ER8080K | Compartimento superior para entrada de cabos 200×800×800mm (l×p), IS2 | 1 | B | 8015646746313 | 8 | 649.34
ES1800K | ES1800K | Armário com porta cega 1800×1000×1000mm (a×l×p), IS2 | 1 | B | 8015646740427 | 8 | 1717.22
ES1800MF2K | ES1800MF2K | Armário para cubículos, l=800mm, cela interna, l=200mm, 1800×1000×1000mm (a×l×p), IS2 | 1 | B | 8015646743350 | 8 | 1637.31
ES1800MF4K | ES1800MF4K | Armário para cubículos, l=600mm, cela interna, l=400mm, 1800×1000×1000mm (a×l×p), IS2 | 1 | B | 8015646743367 | 8 | 1655.61
ES1800VK | ES1800VK | Armário com porta transparente 1800×1000×1000mm (a×l×p), IS2 | 1 | B | 8015646741691 | 8 | 2019.27
ES1804FV2K | ES1804FV2K | Armário com porta cega e cela interna l=200mm, 1800×1000×400mm (a×l×p), IS2 | 1 | B | 8015646742131 | 8 | 1321.28
ES1804FV4K | ES1804FV4K | Armário com porta cega e cela interna l=400mm, 1800×1000×400mm (a×l×p), IS2 | 1 | B | 8015646742209 | 8 | 1425.25
ES1804K | ES1804K | Armário com porta cega 1800×1000×400mm (a×l×p), IS2 | 1 | B | 8015646740267 | 8 | 1133.67
ES1804MF2K | ES1804MF2K | Armário para cubículos, l=800mm, cela interna, l=200mm, 1800×1000×400mm (a×l×p), IS2 | 1 | B | 8015646743114 | 8 | 1258.09
ES1804MF4K | ES1804MF4K | Armário para cubículos, l=600mm, cela interna, l=400mm, 1800×1000×400mm (a×l×p), IS2 | 1 | B | 8015646743121 | 8 | 1282.41
ES1804VC2K | ES1804VC2K | Armário com porta transparente e cela interna l=200mm, 1800×1000×400mm (a×l×p), IS2 | 1 | B | 8015646742612 | 8 | 1635.82
ES1804VC4K | ES1804VC4K | Armário com porta transparente e cela interna l=400mm, 1800×1000×400mm (a×l×p), IS2 | 1 | B | 8015646742681 | 8 | 1682.22
ES1804VK | ES1804VK | Armário com porta transparente 1800×1000×400mm (a×l×p), IS2 | 1 | B | 8015646741578 | 8 | 1369.37
ES1805FV2K | ES1805FV2K | Armário com porta cega e cela interna l=200mm, 1800×1000×500mm (a×l×p), IS2 | 1 | B | 8015646742155 | 8 | 1409.72
ES1805FV4K | ES1805FV4K | Armário com porta cega e cela interna l=400mm, 1800×1000×500mm (a×l×p), IS2 | 1 | B | 8015646742223 | 8 | 1450.64
ES1805K | ES1805K | Armário com porta cega 1800×1000×500mm (a×l×p), IS2 | 1 | B | 8015646740304 | 8 | 1197.78
ES1805MF2K | ES1805MF2K | Armário para cubículos, l=800mm, cela interna, l=200mm, 1800×1000×500mm (a×l×p), IS2 | 1 | B | 8015646743176 | 8 | 1330.5
ES1805MF4K | ES1805MF4K | Armário para cubículos, l=600mm, cela interna, l=400mm, 1800×1000×500mm (a×l×p), IS2 | 1 | B | 8015646743183 | 8 | 1356.12
ES1805VC2K | ES1805VC2K | Armário com porta transparente e cela interna l=200mm, 1800×1000×500mm (a×l×p), IS2 | 1 | B | 8015646742636 | 8 | 1727.84
ES1805VC4K | ES1805VC4K | Armário com porta transparente e cela interna l=400mm, 1800×1000×500mm (a×l×p), IS2 | 1 | B | 8015646742704 | 8 | 1780.31
ES1805VK | ES1805VK | Armário com porta transparente 1800×1000×500mm (a×l×p), IS2 | 1 | B | 8015646741608 | 8 | 1420.53
ES1805VX | ES1805VX | Armário com porta transparente, aço inox, 1800 × 1000 × 500 mm (a × l × p), ISX | 1 | B | 8015646777072 | 8 | 3731.17
ES1805X | ES1805X | Armário com porta cega, aço inox, 1800 × 1000 × 500 mm (a × l × p), ISX | 1 | B | 8015646776914 | 8 | 3405.86
ES1806FV2K | ES1806FV2K | Armário com porta cega e cela interna l=200mm, 1800×1000×600mm (a×l×p), IS2 | 1 | B | 8015646742179 | 8 | 1498.34
ES1806FV4K | ES1806FV4K | Armário com porta cega e cela interna l=400mm, 1800×1000×600mm (a×l×p), IS2 | 1 | B | 8015646742247 | 8 | 1476.28
ES1806K | ES1806K | Armário com porta cega 1800×1000×600mm (a×l×p), IS2 | 1 | B | 8015646740342 | 8 | 1209.43
ES1806MF2K | ES1806MF2K | Armário para cubículos, l=800mm, cela interna, l=200mm, 1800×1000×600mm (a×l×p), IS2 | 1 | B | 8015646743237 | 8 | 1403.07
ES1806MF4K | ES1806MF4K | Armário para cubículos, l=600mm, cela interna, l=400mm, 1800×1000×600mm (a×l×p), IS2 | 1 | B | 8015646743244 | 8 | 1429.9
ES1806VC2K | ES1806VC2K | Armário com porta transparente e cela interna l=200mm, 1800×1000×600mm (a×l×p), IS2 | 1 | B | 8015646742650 | 8 | 1819.92
ES1806VC4K | ES1806VC4K | Armário com porta transparente e cela interna l=400mm, 1800×1000×600mm (a×l×p), IS2 | 1 | B | 8015646742728 | 8 | 1878.47
ES1806VK | ES1806VK | Armário com porta transparente 1800×1000×600mm (a×l×p), IS2 | 1 | B | 8015646741639 | 8 | 1471.56
ES1806VX | ES1806VX | Armário com porta transparente, aço inox, 1800 × 1000 × 600 mm (a × l × p), ISX | 1 | B | 8015646777089 | 8 | 3864.24
ES1806X | ES1806X | Armário com porta cega, aço inox, 1800 × 1000 × 600 mm (a × l × p), ISX | 1 | B | 8015646776921 | 8 | 3435.41
ES1808FV2K | ES1808FV2K | Armário com porta cega e cela interna l=200mm, 1800×1000×800mm (a×l×p), IS2 | 1 | B | 8015646742193 | 8 | 1558.8
ES1808FV4K | ES1808FV4K | Armário com porta cega e cela interna l=400mm, 1800×1000×800mm (a×l×p), IS2 | 1 | B | 8015646742261 | 8 | 1658.96
ES1808K | ES1808K | Armário com porta cega 1800×1000×800mm (a×l×p), IS2 | 1 | B | 8015646740380 | 8 | 1360.62
ES1808MF2K | ES1808MF2K | Armário para cubículos, l=800mm, cela interna, l=200mm, 1800×1000×800mm (a×l×p), IS2 | 1 | B | 8015646743299 | 8 | 1515.67
ES1808MF4K | ES1808MF4K | Armário para cubículos, l=600mm, cela interna, l=400mm, 1800×1000×800mm (a×l×p), IS2 | 1 | B | 8015646743305 | 8 | 1539.99
ES1808VC2K | ES1808VC2K | Armário com porta transparente e cela interna l=200mm, 1800×1000×800mm (a×l×p), IS2 | 1 | B | 8015646742674 | 8 | 1929.62
ES1808VC4K | ES1808VC4K | Armário com porta transparente e cela interna l=400mm, 1800×1000×800mm (a×l×p), IS2 | 1 | B | 8015646742742 | 8 | 1983.33
ES1808VK | ES1808VK | Armário com porta transparente 1800×1000×800mm (a×l×p), IS2 | 1 | B | 8015646741660 | 8 | 1577.28
ES1810BK | ES1810BK | Armário com porta cega dupla, sobreposta, 1800×1000×1000mm (a×l×p), IS2 | 1 | B | 8015646740946 | 8 | 2009.54
ES1810K | ES1810K | Armário com porta dupla cega fecho sobre montante intermédio 1800×1000×100mm (a×l×p), IS2 | 1 | B | 8015646741301 | 8 | 2041.88
ES1814BK | ES1814BK | Armário com porta cega dupla, sobreposta, 1800×1000×400mm (a×l×p), IS2 | 1 | B | 8015646740830 | 8 | 1274.78
ES1814K | ES1814K | Armário com porta dupla cega fecho sobre montante intermédio 1800×1000×400mm (a×l×p), IS2 | 1 | B | 8015646741196 | 8 | 1295.32
ES1815BK | ES1815BK | Armário com porta cega dupla, sobreposta, 1800×1000×500mm (a×l×p), IS2 | 1 | A | 8015646740854 | 8 | 1342.36
ES1815K | ES1815K | Armário com porta dupla cega fecho sobre montante intermédio 1800×1000×500mm (a×l×p), IS2 | 1 | B | 8015646741219 | 8 | 1364.02
ES1816BK | ES1816BK | Armário com porta cega dupla, sobreposta, 1800×1000×600mm (a×l×p), IS2 | 1 | B | 8015646740885 | 8 | 1410.17
ES1816K | ES1816K | Armário com porta dupla cega fecho sobre montante intermédio 1800×1000×600mm (a×l×p), IS2 | 1 | B | 8015646741240 | 8 | 1432.69
ES1818BK | ES1818BK | Armário com porta cega dupla, sobreposta, 1800×1000×800mm (a×l×p), IS2 | 1 | B | 8015646740915 | 8 | 1504.13
ES1818K | ES1818K | Armário com porta dupla cega fecho sobre montante intermédio 1800×1000×800mm (a×l×p), IS2 | 1 | B | 8015646741271 | 8 | 1528.29
ES1824BK | ES1824BK | Armário com porta cega dupla, sobreposta, 1800×1200×400mm (a×l×p), IS2 | 1 | B | 8015646740847 | 8 | 1394.21
ES1824FV4K | ES1824FV4K | Armário com porta cega e cela interna l=400mm, 1800×1200×400mm (a×l×p), IS2 | 1 | B | 8015646742216 | 8 | 1639.97
ES1824K | ES1824K | Armário com porta dupla cega fecho sobre montante intermédio 1800×1200×400mm (a×l×p), IS2 | 1 | A | 8015646741202 | 8 | 1416.6
ES1824MF4K | ES1824MF4K | Armário para cubículos, l=800mm, cela interna, l=400mm, 1800×1200×400mm (a×l×p), IS2 | 1 | B | 8015646743138 | 8 | 1623.15
ES1824VC4K | ES1824VC4K | Armário com porta transparente e cela interna l=400mm, 1800×1200×400mm (a×l×p), IS2 | 1 | B | 8015646742698 | 8 | 2035.17
ES1824VK | ES1824VK | Armário porta dupla transparente fecho no montante intermédio 1800×1200×400mm (a×l×p), IS2 | 1 | B | 8015646742001 | 8 | 1724.94
ES1825FV4K | ES1825FV4K | Armário com porta cega e cela interna l=400mm, 1800×1200×500mm (a×l×p), IS2 | 1 | B | 8015646742230 | 8 | 1670.91
ES1825MF4K | ES1825MF4K | Armário para cubículos, l=800mm, cela interna, l=400mm, 1800×1200×500mm (a×l×p), IS2 | 1 | B | 8015646743190 | 8 | 1683.33
ES1825VC4K | ES1825VC4K | Armário com porta transparente e cela interna l=400mm, 1800×1200×500mm (a×l×p), IS2 | 1 | B | 8015646742711 | 8 | 2108.68
ES1825VK | ES1825VK | Armário porta dupla transparente fecho no montante intermédio 1800×1200×500mm (a×l×p), IS2 | 1 | B | 8015646742018 | 8 | 1779.44
ES1826BK | ES1826BK | Armário com porta cega dupla, sobreposta, 1800×1200×600mm (a×l×p), IS2 | 1 | B | 8015646740892 | 8 | 1498.39
ES1826BX | ES1826BX | Armário com porta dupla cega, aço inox, fecho sobre montante intermédio 1800×1200×600mm (a×l×p), ISX | 1 | B | 8015646776945 | 8 | 3935.22
ES1826FV4K | ES1826FV4K | Armário com porta cega e cela interna l=400mm, 1800×1200×600mm (a×l×p), IS2 | 1 | B | 8015646742254 | 8 | 1701.71
ES1826K | ES1826K | Armário com porta dupla cega fecho sobre montante intermédio 1800×1200×600mm (a×l×p), IS2 | 1 | B | 8015646741257 | 8 | 1521.58
ES1826MF4K | ES1826MF4K | Armário para cubículos, l=800mm, cela interna, l=400mm, 1800×1200×600mm (a×l×p), IS2 | 1 | B | 8015646743251 | 8 | 1743.31
ES1826VC4K | ES1826VC4K | Armário com porta transparente e cela interna l=400mm, 1800×1200×600mm (a×l×p), IS2 | 1 | B | 8015646742735 | 8 | 2182.15
ES1826VK | ES1826VK | Armário porta dupla transparente fecho no montante intermédio 1800×1200×600mm (a×l×p), IS2 | 1 | B | 8015646742025 | 8 | 1833.62
ES1827BK | ES1827BK | Armário com porta cega dupla, sobreposta, 1800×1200×500mm (a×l×p), IS2 | 1 | B | 8015646748553 | 8 | 1446.22
ES1827BX | ES1827BX | Armário com porta dupla cega, aço inox, fecho sobre montante intermédio 1800×1200×500mm (a×l×p), ISX | 1 | B | 8015646776938 | 8 | 3798.2
ES1827K | ES1827K | Armário com porta dupla cega fecho sobre montante intermédio 1800×1200×500mm (a×l×p), IS2 | 1 | B | 8015646748539 | 8 | 1465.99
ES1828BK | ES1828BK | Armário com porta cega dupla, sobreposta, 1800×1200×800mm (a×l×p), IS2 | 1 | B | 8015646740922 | 8 | 1634.06
ES1828FV4K | ES1828FV4K | Armário com porta cega e cela interna l=400mm, 1800×1200×800mm (a×l×p), IS2 | 1 | B | 8015646742278 | 8 | 1847.04
ES1828K | ES1828K | Armário com porta dupla cega fecho sobre montante intermédio 1800×1200×800mm (a×l×p), IS2 | 1 | B | 8015646741288 | 8 | 1660.49
ES1828MF4K | ES1828MF4K | Armário para cubículos, l=800mm, cela interna, l=400mm, 1800×1200×800mm (a×l×p), IS2 | 1 | B | 8015646743312 | 8 | 1886.65
ES1828VC4K | ES1828VC4K | Armário com porta transparente e cela interna l=400mm, 1800×1200×800mm (a×l×p), IS2 | 1 | B | 8015646742759 | 8 | 2371.43
ES1828VK | ES1828VK | Armário porta dupla transparente fecho no montante intermédio 1800×1200×800mm (a×l×p), IS2 | 1 | B | 8015646742032 | 8 | 1961.56
ES1840K | ES1840K | Armário com porta cega 1800×400×1000mm (a×l×p), IS2 | 1 | B | 8015646740397 | 8 | 1135.65
ES1844K | ES1844K | Armário com porta cega 1800×400×400mm (a×l×p), IS2 | 1 | B | 8015646740236 | 8 | 802.74
ES1845K | ES1845K | Armário com porta cega 1800×400×500mm (a×l×p), IS2 | 1 | B | 8015646740274 | 8 | 832.36
ES1846K | ES1846K | Armário com porta cega 1800×400×600mm (a×l×p), IS2 | 1 | B | 8015646740311 | 8 | 860.03
ES1848K | ES1848K | Armário com porta cega 1800×400×800mm (a×l×p), IS2 | 1 | B | 8015646740359 | 8 | 927.56
ES1860K | ES1860K | Armário com porta cega 1800×600×1000mm (a×l×p), IS2 | 1 | B | 8015646740403 | 8 | 1376.07
ES1860MFK | ES1860MFK | Armário, para cubículos l=600mm, 1800×600×1000mm (a×l×p), IS2 | 1 | B | 8015646743329 | 8 | 1207.6
ES1860VK | ES1860VK | Armário com porta transparente 1800×600×1000mm (a×l×p), IS2 | 1 | B | 8015646741677 | 8 | 1527.95
ES1864CK | ES1864CK | Armário com bancada e porta superior cega 1800×600×400mm (a×l×p), IS2 | 1 | B | 8015646744241 | 8 | 1525.73
ES1864K | ES1864K | Armário com porta cega 1800×600×400mm (a×l×p), IS2 | 1 | A | 8015646740243 | 8 | 933.64
ES1864LK | ES1864LK | Armário com bancada e porta superior transparente 1800×600×400mm (a×l×p), IS2 | 1 | B | 8015646739100 | 8 | 1735.87
ES1864MFK | ES1864MFK | Armário, para cubículos l=600mm, 1800×600×400mm (a×l×p), IS2 | 1 | B | 8015646743084 | 8 | 835.99
ES1864VK | ES1864VK | Armário com porta transparente 1800×600×400mm (a×l×p), IS2 | 1 | B | 8015646741554 | 8 | 1095.46
ES1864VX | ES1864VX | Armário com porta transparente, aço inox, 1800 × 600 × 400 mm (a × l × p), ISX | 1 | B | 8015646777034 | 8 | 2876.46
ES1864X | ES1864X | Armário com porta cega, aço inox, 1800 × 600 × 400 mm (a × l × p), ISX | 1 | A | 8015646776471 | 8 | 2452.62
ES1865CK | ES1865CK | Armário com bancada e porta superior cega 1800×600×500mm (a×l×p), IS2 | 1 | B | 8015646744265 | 8 | 1554.55
ES1865K | ES1865K | Armário com porta cega 1800×600×500mm (a×l×p), IS2 | 1 | B | 8015646740281 | 8 | 966.04
ES1865LK | ES1865LK | Armário com bancada e porta superior transparente 1800×600×500mm (a×l×p), IS2 | 1 | B | 8015646744029 | 8 | 1769.58
ES1865MFK | ES1865MFK | Armário, para cubículos l=600mm, 1800×600×500mm (a×l×p), IS2 | 1 | B | 8015646743145 | 8 | 870.95
ES1865VK | ES1865VK | Armário com porta transparente 1800×600×500mm (a×l×p), IS2 | 1 | B | 8015646741585 | 8 | 1127.58
ES1865VX | ES1865VX | Armário com porta transparente, aço inox, 1800 × 600 × 500 mm (a × l × p), ISX | 1 | B | 8015646777058 | 8 | 2961.27
ES1865X | ES1865X | Armário com porta cega, aço inox, 1800 × 600 × 500 mm (a × l × p), ISX | 1 | B | 8015646776495 | 8 | 2537.38
ES1866CK | ES1866CK | Armário com bancada e porta superior cega 1800×600×600mm (a×l×p), IS2 | 1 | B | 8015646744289 | 8 | 1583.19
ES1866K | ES1866K | Armário com porta cega 1800×600×600mm (a×l×p), IS2 | 1 | A | 8015646740328 | 8 | 998.72
ES1866LK | ES1866LK | Armário com bancada e porta superior transparente 1800×600×600mm (a×l×p), IS2 | 1 | B | 8015646744043 | 8 | 1803.21
ES1866MFK | ES1866MFK | Armário, para cubículos l=600mm, 1800×600×600mm (a×l×p), IS2 | 1 | B | 8015646743206 | 8 | 905.85
ES1866PCK | ES1866PCK | Armário para computador 1800×600×600mm (a×l×p), IS2 | 1 | B | 8015646744487 | 8 | 2182.45
ES1866VK | ES1866VK | Armário com porta transparente 1800×600×600mm (a×l×p), IS2 | 1 | B | 8015646741615 | 8 | 1159.34
ES1868CK | ES1868CK | Armário com bancada e porta superior cega 1800×600×800mm (a×l×p), IS2 | 1 | B | 8015646744302 | 8 | 1709.77
ES1868K | ES1868K | Armário com porta cega 1800×600×800mm (a×l×p), IS2 | 1 | A | 8015646740366 | 8 | 1123.83
ES1868LK | ES1868LK | Armário com bancada e porta superior transparente 1800×600×800mm (a×l×p), IS2 | 1 | B | 8015646744067 | 8 | 1933.14
ES1868MFK | ES1868MFK | Armário, para cubículos l=600mm, 1800×600×800mm (a×l×p), IS2 | 1 | B | 8015646743268 | 8 | 1045.91
ES1868PCK | ES1868PCK | Armário para computador 1800×600×800mm (a×l×p), IS2 | 1 | B | 8015646744494 | 8 | 2506.35
ES1868VK | ES1868VK | Armário com porta transparente 1800×600×800mm (a×l×p), IS2 | 1 | B | 8015646741646 | 8 | 1281.6
ES1875BK | ES1875BK | Armário com porta cega dupla, sobreposta, 1800×1600×500mm (a×l×p), IS2 | 1 | B | 8015646740878 | 8 | 1905.18
ES1875K | ES1875K | Armário com porta dupla cega fecho sobre montante intermédio 1800×1600×500mm (a×l×p), IS2 | 1 | B | 8015646741233 | 8 | 1905.23
ES1876BK | ES1876BK | Armário com porta cega dupla, sobreposta, 1800×1600×600mm (a×l×p), IS2 | 1 | B | 8015646740908 | 8 | 1973.78
ES1876K | ES1876K | Armário com porta dupla cega fecho sobre montante intermédio 1800×1600×600mm (a×l×p), IS2 | 1 | B | 8015646741264 | 8 | 1973.91
ES1878BK | ES1878BK | Armário com porta cega dupla, sobreposta, 1800×1600×800mm (a×l×p), IS2 | 1 | B | 8015646740939 | 8 | 2152.37
ES1878K | ES1878K | Armário com porta dupla cega fecho sobre montante intermédio 1800×1600×800mm (a×l×p), IS2 | 1 | B | 8015646741295 | 8 | 2152.54
ES1880K | ES1880K | Armário com porta cega 1800×800×1000mm (a×l×p), IS2 | 1 | B | 8015646740410 | 8 | 1458.21
ES1880MF2K | ES1880MF2K | Armário para cubículos, l=600mm, cela interna, l=200mm, 1800×800×1000mm (a×l×p), IS2 | 1 | B | 8015646743343 | 8 | 1515.33
ES1880MFK | ES1880MFK | Armário, para cubículos l=800mm, 1800×800×1000mm (a×l×p), IS2 | 1 | B | 8015646743336 | 8 | 1270.58
ES1880VK | ES1880VK | Armário com porta transparente 1800×800×1000mm (a×l×p), IS2 | 1 | B | 8015646741684 | 8 | 1647.25
ES1884CK | ES1884CK | Armário com bancada e porta superior cega 1800×800×400mm (a×l×p), IS2 | 1 | B | 8015646744258 | 8 | 1729.9
ES1884FV2K | ES1884FV2K | Armário com porta cega e cela interna l=200mm, 1800×800×400mm (a×l×p), IS2 | 1 | B | 8015646742124 | 8 | 1210.44
ES1884K | ES1884K | Armário com porta cega 1800×800×400mm (a×l×p), IS2 | 1 | A | 8015646740250 | 8 | 1020.1
ES1884LK | ES1884LK | Armário com bancada e porta superior transparente 1800×800×400mm (a×l×p), IS2 | 1 | B | 8015646744012 | 8 | 1893.42
ES1884MF2K | ES1884MF2K | Armário para cubículos, l=600mm, cela interna, l=200mm, 1800×800×400mm (a×l×p), IS2 | 1 | B | 8015646743107 | 8 | 1159.34
ES1884MFK | ES1884MFK | Armário, para cubículos l=800mm, 1800×800×400mm (a×l×p), IS2 | 1 | B | 8015646743091 | 8 | 910.63
ES1884VC2K | ES1884VC2K | Armário com porta transparente e cela interna l=200mm, 1800×800×400mm (a×l×p), IS2 | 1 | B | 8015646742605 | 8 | 1520.15
ES1884VK | ES1884VK | Armário com porta transparente 1800×800×400mm (a×l×p), IS2 | 1 | B | 8015646741561 | 8 | 1216.63
ES1884VX | ES1884VX | Armário com porta transparente, aço inox, 1800 × 800 × 400 mm (a × l × p), ISX | 1 | B | 8015646777041 | 8 | 3194.91
ES1884X | ES1884X | Armário com porta cega, aço inox, 1800 × 800 × 400 mm (a × l × p), ISX | 1 | B | 8015646776488 | 8 | 2679.34
ES1885CK | ES1885CK | Armário com bancada e porta superior cega 1800×800×500mm (a×l×p), IS2 | 1 | B | 8015646744272 | 8 | 1744.04
ES1885FV2K | ES1885FV2K | Armário com porta cega e cela interna l=200mm, 1800×800×500mm (a×l×p), IS2 | 1 | B | 8015646742148 | 8 | 1251.54
ES1885K | ES1885K | Armário com porta cega 1800×800×500mm (a×l×p), IS2 | 1 | A | 8015646740298 | 8 | 1038.07
ES1885LK | ES1885LK | Armário com bancada e porta superior transparente 1800×800×500mm (a×l×p), IS2 | 1 | B | 8015646744036 | 8 | 1911.15
ES1885MF2K | ES1885MF2K | Armário para cubículos, l=600mm, cela interna, l=200mm, 1800×800×500mm (a×l×p), IS2 | 1 | B | 8015646743169 | 8 | 1190.6
ES1885MFK | ES1885MFK | Armário, para cubículos l=800mm, 1800×800×500mm (a×l×p), IS2 | 1 | B | 8015646743152 | 8 | 941.77
ES1885VC2K | ES1885VC2K | Armário com porta transparente e cela interna l=200mm, 1800×800×500mm (a×l×p), IS2 | 1 | B | 8015646742629 | 8 | 1540.35
ES1885VK | ES1885VK | Armário com porta transparente 1800×800×500mm (a×l×p), IS2 | 1 | B | 8015646741592 | 8 | 1235.74
ES1885VX | ES1885VX | Armário com porta transparente, aço inox, 1800 × 800 × 500 mm (a × l × p), ISX | 1 | B | 8015646777065 | 8 | 3245.18
ES1885X | ES1885X | Armário com porta cega, aço inox, 1800 × 800 × 500 mm (a × l × p), ISX | 1 | B | 8015646776501 | 8 | 2979.03
ES1886CK | ES1886CK | Armário com bancada e porta superior cega 1800×800×600mm (a×l×p), IS2 | 1 | B | 8015646744296 | 8 | 1758.15
ES1886FV2K | ES1886FV2K | Armário com porta cega e cela interna l=200mm, 1800×800×600mm (a×l×p), IS2 | 1 | B | 8015646742162 | 8 | 1287.87
ES1886K | ES1886K | Armário com porta cega 1800×800×600mm (a×l×p), IS2 | 1 | A | 8015646740335 | 8 | 1056.36
ES1886LK | ES1886LK | Armário com bancada e porta superior transparente 1800×800×600mm (a×l×p), IS2 | 1 | B | 8015646744050 | 8 | 1928.82
ES1886MF2K | ES1886MF2K | Armário para cubículos, l=600mm, cela interna, l=200mm, 1800×800×600mm (a×l×p), IS2 | 1 | B | 8015646743220 | 8 | 1221.87
ES1886MFK | ES1886MFK | Armário, para cubículos l=800mm, 1800×800×600mm (a×l×p), IS2 | 1 | B | 8015646743213 | 8 | 973.03
ES1886VC2K | ES1886VC2K | Armário com porta transparente e cela interna l=200mm, 1800×800×600mm (a×l×p), IS2 | 1 | B | 8015646742643 | 8 | 1560.69
ES1886VK | ES1886VK | Armário com porta transparente 1800×600×800mm (a×l×p), IS2 | 1 | B | 8015646741622 | 8 | 1254.9
ES1888CK | ES1888CK | Armário com bancada e porta superior cega 1800×800×800mm (a×l×p), IS2 | 1 | B | 8015646744319 | 8 | 1896.65
ES1888FV2K | ES1888FV2K | Armário com porta cega e cela interna l=200mm, 1800×800×800mm (a×l×p), IS2 | 1 | B | 8015646742186 | 8 | 1379.78
ES1888K | ES1888K | Armário com porta cega 1800×800×800mm (a×l×p), IS2 | 1 | B | 8015646740373 | 8 | 1180.54
ES1888LK | ES1888LK | Armário com bancada e porta superior transparente 1800×800×800mm (a×l×p), IS2 | 1 | B | 8015646744074 | 8 | 2067.35
ES1888MF2K | ES1888MF2K | Armário para cubículos, l=600mm, cela interna, l=200mm, 1800×800×800mm (a×l×p), IS2 | 1 | B | 8015646743282 | 8 | 1360.85
ES1888MFK | ES1888MFK | Armário, para cubículos l=800mm, 1800×800×800mm (a×l×p), IS2 | 1 | B | 8015646743275 | 8 | 1111.94
ES1888VC2K | ES1888VC2K | Armário com porta transparente e cela interna l=200mm, 1800×800×800mm (a×l×p), IS2 | 1 | B | 8015646742667 | 8 | 1689.43
ES1888VK | ES1888VK | Armário com porta transparente 1800×800×800mm (a×l×p), IS2 | 1 | B | 8015646741653 | 8 | 1376.12
ES2000K | ES2000K | Armário com porta cega 2000×1000×1000mm (a×l×p), IS2 | 1 | B | 8015646740625 | 8 | 1878.99
ES2000MF2K | ES2000MF2K | Armário para cubículos, l=800mm, cela interna, l=200mm, 2000×1000×1000mm (a×l×p), IS2 | 1 | B | 8015646743640 | 8 | 1689.03
ES2000MF4K | ES2000MF4K | Armário para cubículos, l=600mm, cela interna, l=400mm, 2000×1000×1000mm (a×l×p), IS2 | 1 | B | 8015646743657 | 8 | 1730.23
ES2000VK | ES2000VK | Armário com porta transparente 1800×1000×1000mm (a×l×p), IS2 | 1 | B | 8015646741844 | 8 | 2212.29
ES2004FV2K | ES2004FV2K | Armário com porta cega e cela interna l=200mm, 2000×1000×400mm (a×l×p), IS2 | 1 | B | 8015646742292 | 8 | 1412.45
ES2004FV4K | ES2004FV4K | Armário com porta cega e cela interna l=400mm, 2000×1000×400mm (a×l×p), IS2 | 1 | B | 8015646742360 | 8 | 1501.24
ES2004K | ES2004K | Armário com porta cega 2000×1000×400mm (a×l×p), IS2 | 1 | A | 8015646740465 | 8 | 1137.29
ES2004MF2K | ES2004MF2K | Armário para cubículos, l=800mm, cela interna, l=200mm, 2000×1000×400mm (a×l×p), IS2 | 1 | B | 8015646743404 | 8 | 1336.23
ES2004MF4K | ES2004MF4K | Armário para cubículos, l=600mm, cela interna, l=400mm, 2000×1000×400mm (a×l×p), IS2 | 1 | B | 8015646743411 | 8 | 1374.48
ES2004VC2K | ES2004VC2K | Armário com porta transparente e cela interna l=200mm, 2000×1000×400mm (a×l×p), IS2 | 1 | B | 8015646742773 | 8 | 1759.22
ES2004VC4K | ES2004VC4K | Armário com porta transparente e cela interna l=400mm, 2000×1000×400mm (a×l×p), IS2 | 1 | B | 8015646742841 | 8 | 1809.48
ES2004VK | ES2004VK | Armário com porta transparente 2000×1000×400mm (a×l×p), IS2 | 1 | B | 8015646741721 | 8 | 1525.73
ES2005FV2K | ES2005FV2K | Armário com porta cega e cela interna l=200mm, 2000×1000×500mm (a×l×p), IS2 | 1 | B | 8015646742315 | 8 | 1457.34
ES2005FV4K | ES2005FV4K | Armário com porta cega e cela interna l=400mm, 2000×1000×500mm (a×l×p), IS2 | 1 | B | 8015646742384 | 8 | 1526.93
ES2005MF2K | ES2005MF2K | Armário para cubículos, l=800mm, cela interna, l=200mm, 2000×1000×500mm (a×l×p), IS2 | 1 | B | 8015646743466 | 8 | 1392.91
ES2005MF4K | ES2005MF4K | Armário para cubículos, l=600mm, cela interna, l=400mm, 2000×1000×500mm (a×l×p), IS2 | 1 | B | 8015646743473 | 8 | 1427.52
ES2005VC2K | ES2005VC2K | Armário com porta transparente e cela interna l=200mm, 2000×1000×500mm (a×l×p), IS2 | 1 | B | 8015646742797 | 8 | 1820.89
ES2005VC4K | ES2005VC4K | Armário com porta transparente e cela interna l=400mm, 2000×1000×500mm (a×l×p), IS2 | 1 | B | 8015646742865 | 8 | 1863.8
ES2005VK | ES2005VK | Armário com porta transparente 2000×1000×500mm (a×l×p), IS2 | 1 | B | 8015646741752 | 8 | 1572.22
ES2005VX | ES2005VX | Armário com porta transparente 2000 × 1000 × 500 mm (a × l × p), aço inox, ISX | 1 | B | 8015646777119 | 8 | 4128.44
ES2006FV2K | ES2006FV2K | Armário com porta cega e cela interna l=200mm, 2000×1000×600mm (a×l×p), IS2 | 1 | B | 8015646742339 | 8 | 1502.08
ES2006FV4K | ES2006FV4K | Armário com porta cega e cela interna l=400mm, 2000×1000×600mm (a×l×p), IS2 | 1 | B | 8015646742407 | 8 | 1552.56
ES2006K | ES2006K | Armário com porta cega 2000×1000×600mm (a×l×p), IS2 | 1 | A | 8015646740540 | 8 | 1224.21
ES2006MF2K | ES2006MF2K | Armário para cubículos, l=800mm, cela interna, l=200mm, 2000×1000×600mm (a×l×p), IS2 | 1 | B | 8015646743527 | 8 | 1449.74
ES2006MF4K | ES2006MF4K | Armário para cubículos, l=600mm, cela interna, l=400mm, 2000×1000×600mm (a×l×p), IS2 | 1 | B | 8015646743534 | 8 | 1480.71
ES2006VC2K | ES2006VC2K | Armário com porta transparente e cela interna l=200mm, 2000×1000×600mm (a×l×p), IS2 | 1 | B | 8015646742810 | 8 | 1882.28
ES2006VC4K | ES2006VC4K | Armário com porta transparente e cela interna l=400mm, 2000×1000×600mm (a×l×p), IS2 | 1 | B | 8015646742889 | 8 | 1918.2
ES2006VK | ES2006VK | Armário com porta transparente 2000×1000×600mm (a×l×p), IS2 | 1 | B | 8015646741783 | 8 | 1618.71
ES2006VX | ES2006VX | Armário com porta transparente 2000 × 1000 × 600 mm (a × l × p), aço inox, ISX | 1 | B | 8015646777140 | 8 | 4250.68
ES2006X | ES2006X | Armário com porta cega, aço inox, 2000 × 1000 × 600 mm (a × l × p), ISX | 1 | B | 8015646777003 | 8 | 3688.75
ES2007K | ES2007K | Armário com porta cega 2000×1000×500mm (a×l×p), IS2 | 1 | B | 8015646748584 | 8 | 1214.53
ES2007X | ES2007X | Armário com porta cega, aço inox, 2000 × 1000 × 500 mm (a × l × p), ISX | 1 | B | 8015646776976 | 8 | 3188.98
ES2008FV2K | ES2008FV2K | Armário com porta cega e cela interna l=200mm, 2000×1000×800mm (a×l×p), IS2 | 1 | B | 8015646742353 | 8 | 1604.79
ES2008FV4K | ES2008FV4K | Armário com porta cega e cela interna l=400mm, 2000×1000×800mm (a×l×p), IS2 | 1 | B | 8015646742421 | 8 | 1664.18
ES2008K | ES2008K | Armário com porta cega 2000×1000×800mm (a×l×p), IS2 | 1 | B | 8015646740588 | 8 | 1367.66
ES2008MF2K | ES2008MF2K | Armário para cubículos, l=800mm, cela interna, l=200mm, 2000×1000×800mm (a×l×p), IS2 | 1 | B | 8015646743589 | 8 | 1564.78
ES2008MF4K | ES2008MF4K | Armário para cubículos, l=600mm, cela interna, l=400mm, 2000×1000×800mm (a×l×p), IS2 | 1 | B | 8015646743596 | 8 | 1600.7
ES2008VC2K | ES2008VC2K | Armário com porta transparente e cela interna l=200mm, 2000×1000×800mm (a×l×p), IS2 | 1 | B | 8015646742834 | 8 | 1965.95
ES2008VC4K | ES2008VC4K | Armário com porta transparente e cela interna l=400mm, 2000×1000×800mm (a×l×p), IS2 | 1 | B | 8015646742902 | 8 | 2025.62
ES2008VK | ES2008VK | Armário com porta transparente 2000×1000×800mm (a×l×p), IS2 | 1 | B | 8015646741813 | 8 | 1715.17
ES2010BK | ES2010BK | Armário com porta cega dupla, sobreposta, 2000×1000×1000mm (a×l×p), IS2 | 1 | B | 8015646741066 | 8 | 2170.04
ES2010K | ES2010K | Armário com porta dupla cega fecho no montante intermédio 2000×1000×1000mm (a×l×p), IS2 | 1 | B | 8015646741424 | 8 | 2204.73
ES2014BK | ES2014BK | Armário com porta cega dupla, sobreposta, 2000×1000×400mm (a×l×p), IS2 | 1 | B | 8015646740953 | 8 | 1390.23
ES2014K | ES2014K | Armário com porta dupla cega fecho sobre montante intermédio 2000×1000×400mm (a×l×p), IS2 | 1 | B | 8015646741318 | 8 | 1412.51
ES2015BK | ES2015BK | Armário com porta cega dupla, sobreposta, 2000×1000×500mm (a×l×p), IS2 | 1 | B | 8015646740977 | 8 | 1434.28
ES2015K | ES2015K | Armário com porta dupla cega fecho sobre montante intermédio 2000×1000×500mm (a×l×p), IS2 | 1 | B | 8015646741332 | 8 | 1457.46
ES2016BK | ES2016BK | Armário com porta cega dupla, sobreposta, 2000×1000×600mm (a×l×p), IS2 | 1 | B | 8015646741004 | 8 | 1478.43
ES2016K | ES2016K | Armário com porta dupla cega fecho sobre montante intermédio 2000×1000×600mm (a×l×p), IS2 | 1 | B | 8015646741363 | 8 | 1502.08
ES2018BK | ES2018BK | Armário com porta cega dupla, sobreposta, 2000×1000×800mm (a×l×p), IS2 | 1 | B | 8015646741035 | 8 | 1579.5
ES2018K | ES2018K | Armário com porta dupla cega fecho sobre montante intermédio 2000×1000×800mm (a×l×p), IS2 | 1 | B | 8015646741394 | 8 | 1604.79
ES2024BK | ES2024BK | Armário com porta cega dupla, sobreposta, 2000×1200×400mm (a×l×p), IS2 | 1 | A | 8015646740960 | 8 | 1516.64
ES2024FV4K | ES2024FV4K | Armário com porta cega e cela interna l=400mm, 2000×1200×400mm (a×l×p), IS2 | 1 | B | 8015646742377 | 8 | 1681.97
ES2024K | ES2024K | Armário com porta dupla cega fecho sobre montante intermédio 2000×1200×400mm (a×l×p), IS2 | 1 | A | 8015646741325 | 8 | 1540.97
ES2024MF4K | ES2024MF4K | Armário para cubículos, l=800mm, cela interna, l=400mm, 2000×1200×400mm (a×l×p), IS2 | 1 | B | 8015646743428 | 8 | 1746.71
ES2024VC4K | ES2024VC4K | Armário com porta transparente e cela interna l=400mm, 2000×1200×400mm (a×l×p), IS2 | 1 | B | 8015646742858 | 8 | 2255.92
ES2024VK | ES2024VK | Armário porta dupla transparente fecho no montante intermédio 2000×1200×400mm (a×l×p), IS2 | 1 | B | 8015646742049 | 8 | 2053.77
ES2025BK | ES2025BK | Armário com porta cega dupla, sobreposta, 2000×1200×500mm (a×l×p), IS2 | 1 | A | 8015646740984 | 8 | 1557.05
ES2025BX | ES2025BX | Armário com porta dupla cega, aço inox, fecho sobre montante intermédio 2000×1200×500mm (a×l×p), ISX | 1 | B | 8015646777010 | 8 | 4216.74
ES2025FV4K | ES2025FV4K | Armário com porta cega e cela interna l=400mm, 2000×1200×500mm (a×l×p), IS2 | 1 | B | 8015646742391 | 8 | 1720.57
ES2025K | ES2025K | Armário com porta dupla cega fecho sobre montante intermédio 2000×1200×500mm (a×l×p), IS2 | 1 | B | 8015646741349 | 8 | 1581.89
ES2025MF4K | ES2025MF4K | Armário para cubículos, l=800mm, cela interna, l=400mm, 2000×1200×500mm (a×l×p), IS2 | 1 | B | 8015646743480 | 8 | 1788.94
ES2025VC4K | ES2025VC4K | Armário com porta transparente e cela interna l=400mm, 2000×1200×500mm (a×l×p), IS2 | 1 | B | 8015646742872 | 8 | 2305.26
ES2025VK | ES2025VK | Armário porta dupla transparente fecho no montante intermédio 2000×1200×500mm (a×l×p), IS2 | 1 | B | 8015646742056 | 8 | 2089.79
ES2026BK | ES2026BK | Armário com porta cega dupla, sobreposta, 2000×1200×600mm (a×l×p), IS2 | 1 | A | 8015646741011 | 8 | 1597.24
ES2026BX | ES2026BX | Armário com porta dupla cega, aço inox, fecho sobre montante intermédio 2000×1200×600mm (a×l×p), ISX | 1 | B | 8015646777027 | 8 | 4653.18
ES2026FV4K | ES2026FV4K | Armário com porta cega e cela interna l=400mm, 2000×1200×600mm (a×l×p), IS2 | 1 | B | 8015646742414 | 8 | 1759.17
ES2026K | ES2026K | Armário com porta dupla cega fecho sobre montante intermédio 2000×1200×600mm (a×l×p), IS2 | 1 | B | 8015646741370 | 8 | 1622.92
ES2026MF4K | ES2026MF4K | Armário para cubículos, l=800mm, cela interna, l=400mm, 2000×1200×600mm (a×l×p), IS2 | 1 | B | 8015646743541 | 8 | 1831.18
ES2026VC4K | ES2026VC4K | Armário com porta transparente e cela interna l=400mm, 2000×1200×600mm (a×l×p), IS2 | 1 | B | 8015646742896 | 8 | 2354.65
ES2026VK | ES2026VK | Armário porta dupla transparente fecho no montante intermédio 2000×1200×600mm (a×l×p), IS2 | 1 | B | 8015646742063 | 8 | 2125.66
ES2028BK | ES2028BK | Armário com porta cega dupla, sobreposta, 2000×1200×800mm (a×l×p), IS2 | 1 | B | 8015646741042 | 8 | 1695.39
ES2028FV4K | ES2028FV4K | Armário com porta cega e cela interna l=400mm, 2000×1200×800mm (a×l×p), IS2 | 1 | B | 8015646742438 | 8 | 1851.48
ES2028K | ES2028K | Armário com porta dupla cega fecho sobre montante intermédio 2000×1200×800mm (a×l×p), IS2 | 1 | B | 8015646741400 | 8 | 1722.4
ES2028MF4K | ES2028MF4K | Armário para cubículos, l=800mm, cela interna, l=400mm, 2000×1200×800mm (a×l×p), IS2 | 1 | B | 8015646743602 | 8 | 1940.59
ES2028VC4K | ES2028VC4K | Armário com porta transparente e cela interna l=400mm, 2000×1200×800mm (a×l×p), IS2 | 1 | B | 8015646742919 | 8 | 2482.84
ES2028VK | ES2028VK | Armário porta dupla transparente fecho no montante intermédio 2000×1200×800mm (a×l×p), IS2 | 1 | B | 8015646742070 | 8 | 2228.19
ES2040K | ES2040K | Armário com porta cega 2000×400×1000mm (a×l×p), IS2 | 1 | B | 8015646740595 | 8 | 1164.47
ES2044K | ES2044K | Armário com porta cega 2000×400×400mm (a×l×p), IS2 | 1 | B | 8015646740434 | 8 | 872.89
ES2045K | ES2045K | Armário com porta cega 2000×400×500mm (a×l×p), IS2 | 1 | B | 8015646740472 | 8 | 905.29
ES2046K | ES2046K | Armário com porta cega 2000×400×600mm (a×l×p), IS2 | 1 | B | 8015646740519 | 8 | 937.68
ES2048K | ES2048K | Armário com porta cega 2000×400×800mm (a×l×p), IS2 | 1 | A | 8015646740557 | 8 | 1007.07
ES2060K | ES2060K | Armário com porta cega 2000×600×1000mm (a×l×p), IS2 | 1 | B | 8015646740601 | 8 | 1425.52
ES2060MFK | ES2060MFK | Armário, para cubículos l=600mm, 2000×600×1000mm (a×l×p), IS2 | 1 | B | 8015646743619 | 8 | 1344.13
ES2060VK | ES2060VK | Armário com porta transparente 2000×600×1000mm (a×l×p), IS2 | 1 | B | 8015646741820 | 8 | 1686.52
ES2064CK | ES2064CK | Armário com bancada e porta superior cega 2000×600×400mm (a×l×p), IS2 | 1 | B | 8015646744326 | 8 | 1663.56
ES2064K | ES2064K | Armário com porta cega 2000×600×400mm (a×l×p), IS2 | 1 | A | 8015646740441 | 8 | 1039.48
ES2064LK | ES2064LK | Armário com bancada e porta superior transparente 2000×600×400mm (a×l×p), IS2 | 1 | B | 8015646744081 | 8 | 1807.08
ES2064MFK | ES2064MFK | Armário, para cubículos l=600mm, 2000×600×400mm (a×l×p), IS2 | 1 | B | 8015646743374 | 8 | 960.76
ES2064VK | ES2064VK | Armário com porta transparente 2000×600×400mm (a×l×p), IS2 | 1 | B | 8015646741707 | 8 | 1307.29
ES2065CK | ES2065CK | Armário com bancada e porta superior cega 2000×600×500mm (a×l×p), IS2 | 1 | B | 8015646744340 | 8 | 1688.22
ES2065K | ES2065K | Armário com porta cega 2000×600×500mm (a×l×p), IS2 | 1 | A | 8015646740489 | 8 | 1065
ES2065LK | ES2065LK | Armário com bancada e porta superior transparente 2000×600×500mm (a×l×p), IS2 | 1 | B | 8015646744104 | 8 | 1831.69
ES2065MFK | ES2065MFK | Armário, para cubículos l=600mm, 2000×600×500mm (a×l×p), IS2 | 1 | B | 8015646743435 | 8 | 978.2
ES2065VK | ES2065VK | Armário com porta transparente 2000×600×500mm (a×l×p), IS2 | 1 | B | 8015646741738 | 8 | 1328.79
ES2065VX | ES2065VX | Armário com porta transparente 2000 × 600 × 500 mm (a × l × p), aço inox, ISX | 1 | B | 8015646777096 | 8 | 3609.96
ES2065X | ES2065X | Armário com porta cega, aço inox, 2000 × 600 × 500 mm (a × l × p), ISX | 1 | B | 8015646776952 | 8 | 2894.11
ES2066CK | ES2066CK | Armário com bancada e porta superior cega 2000×600×600mm (a×l×p), IS2 | 1 | B | 8015646744364 | 8 | 1712.96
ES2066EMCK | ES2066EMCK | Armário com porta cega, IP54, 2000×600×600mm (a×l×p), IS2 EMC | 1 | B | 8015646748591 | 8 | 1145.66
ES2066K | ES2066K | Armário com porta cega 2000×600×600mm (a×l×p), IS2 | 1 | A | 8015646740526 | 8 | 1082.91
ES2066LK | ES2066LK | Armário com bancada e porta superior transparente 2000×600×600mm (a×l×p), IS2 | 1 | B | 8015646744128 | 8 | 1856.41
ES2066MFK | ES2066MFK | Armário, para cubículos l=600mm, 2000×600×600mm (a×l×p), IS2 | 1 | B | 8015646743497 | 8 | 995.71
ES2066PCK | ES2066PCK | Armário para computador 2000×600×600mm (a×l×p), IS2 | 1 | B | 8015646744500 | 8 | 2441.68
ES2066VEMCK | ES2066VEMCK | Armário com porta transparente, IP54, 2000×600×600mm (a×l×p), IS2 EMC | 1 | B | 8015646748638 | 8 | 1417.68
ES2066VK | ES2066VK | Armário com porta transparente 2000×600×600mm (a×l×p), IS2 | 1 | B | 8015646741769 | 8 | 1350.15
ES2066VX | ES2066VX | Armário com porta transparente 2000 × 600 × 600 mm (a × l × p), aço inox, ISX | 1 | B | 8015646777126 | 8 | 3668.1
ES2066X | ES2066X | Armário com porta cega, aço inox, 2000 × 600 × 600 mm (a × l × p), ISX | 1 | B | 8015646776983 | 8 | 3124.56
ES2068CK | ES2068CK | Armário com bancada e porta superior cega 2000×600×800mm (a×l×p), IS2 | 1 | B | 8015646744388 | 8 | 1844.99
ES2068EMCK | ES2068EMCK | Armário com porta cega, IP54, 2000×800×600mm (a×l×p), IS2 EMC | 1 | B | 8015646748614 | 8 | 1511.99
ES2068K | ES2068K | Armário com porta cega 2000×600×800mm (a×l×p), IS2 | 1 | A | 8015646740564 | 8 | 1213.4
ES2068LK | ES2068LK | Armário com bancada e porta superior transparente 2000×600×800mm (a×l×p), IS2 | 1 | B | 8015646744142 | 8 | 1988.51
ES2068MFK | ES2068MFK | Armário, para cubículos l=600mm, 2000×600×800mm (a×l×p), IS2 | 1 | B | 8015646743558 | 8 | 1156.9
ES2068PCK | ES2068PCK | Armário para computador 2000×600×800mm (a×l×p), IS2 | 1 | B | 8015646744517 | 8 | 2759
ES2068VEMCK | ES2068VEMCK | Armário com porta transparente, IP54, 2000×800×600mm (a×l×p), IS2 EMC | 1 | B | 8015646748621 | 8 | 1548.53
ES2068VK | ES2068VK | Armário com porta transparente 2000×600×800mm (a×l×p), IS2 | 1 | B | 8015646741790 | 8 | 1474.8
ES2075BK | ES2075BK | Armário com porta cega dupla, sobreposta, 2000×1600×500mm (a×l×p), IS2 | 1 | A | 8015646740991 | 8 | 2026.19
ES2075K | ES2075K | Armário com porta dupla cega fecho sobre montante intermédio 2000×1600×500mm (a×l×p), IS2 | 1 | B | 8015646741356 | 8 | 1796.62
ES2076BK | ES2076BK | Armário com porta cega dupla, sobreposta, 2000×1600×600mm (a×l×p), IS2 | 1 | B | 8015646741028 | 8 | 2104
ES2076K | ES2076K | Armário com porta dupla cega fecho sobre montante intermédio 2000×1600×600mm (a×l×p), IS2 | 1 | B | 8015646741387 | 8 | 2104
ES2078BK | ES2078BK | Armário com porta cega dupla, sobreposta, 2000×1600×800mm (a×l×p), IS2 | 1 | B | 8015646741059 | 8 | 2232.97
ES2078K | ES2078K | Armário com porta dupla cega fecho sobre montante intermédio 2000×1600×800mm (a×l×p), IS2 | 1 | B | 8015646741417 | 8 | 2232.97
ES2080K | ES2080K | Armário com porta cega 2000×800×1000mm (a×l×p), IS2 | 1 | B | 8015646740618 | 8 | 1307.12
ES2080MF2K | ES2080MF2K | Armário para cubículos, l=600mm, cela interna, l=200mm, 2000×800×1000mm (a×l×p), IS2 | 1 | B | 8015646743633 | 8 | 1636.91
ES2080MFK | ES2080MFK | Armário, para cubículos l=800mm, 2000×800×1000mm (a×l×p), IS2 | 1 | B | 8015646743626 | 8 | 1368.22
ES2080VK | ES2080VK | Armário com porta transparente 2000×800×1000mm (a×l×p), IS2 | 1 | B | 8015646741837 | 8 | 1854.2
ES2084CK | ES2084CK | Armário com bancada e porta superior cega 2000×800×400mm (a×l×p), IS2 | 1 | B | 8015646744333 | 8 | 1760.58
ES2084FV2K | ES2084FV2K | Armário com porta cega e cela interna l=200mm, 2000×800×400mm (a×l×p), IS2 | 1 | B | 8015646742285 | 8 | 1320.54
ES2084K | ES2084K | Armário com porta cega 2000×800×400mm (a×l×p), IS2 | 1 | A | 8015646740458 | 8 | 1017.54
ES2084LK | ES2084LK | Armário com bancada e porta superior transparente 2000×800×400mm (a×l×p), IS2 | 1 | B | 8015646744098 | 8 | 1925.52
ES2084MF2K | ES2084MF2K | Armário para cubículos, l=600mm, cela interna, l=200mm, 2000×800×400mm (a×l×p), IS2 | 1 | B | 8015646743398 | 8 | 1265.81
ES2084MFK | ES2084MFK | Armário, para cubículos l=800mm, 2000×800×400mm (a×l×p), IS2 | 1 | B | 8015646743381 | 8 | 997.92
ES2084VC2K | ES2084VC2K | Armário com porta transparente e cela interna l=200mm, 2000×800×400mm (a×l×p), IS2 | 1 | B | 8015646742766 | 8 | 1684.01
ES2084VK | ES2084VK | Armário com porta transparente 2000×800×400mm (a×l×p), IS2 | 1 | B | 8015646741714 | 8 | 1402.84
ES2085CK | ES2085CK | Armário com bancada e porta superior cega 2000×800×500mm (a×l×p), IS2 | 1 | B | 8015646744357 | 8 | 1772.06
ES2085FV2K | ES2085FV2K | Armário com porta cega e cela interna l=200mm, 2000×800×500mm (a×l×p), IS2 | 1 | B | 8015646742308 | 8 | 1333.27
ES2085K | ES2085K | Armário com porta cega 2000×800×500mm (a×l×p), IS2 | 1 | A | 8015646740496 | 8 | 1101.93
ES2085LK | ES2085LK | Armário com bancada e porta superior transparente 2000×800×500mm (a×l×p), IS2 | 1 | B | 8015646744111 | 8 | 1935.7
ES2085MF2K | ES2085MF2K | Armário para cubículos, l=600mm, cela interna, l=200mm, 2000×800×500mm (a×l×p), IS2 | 1 | B | 8015646743459 | 8 | 1286.78
ES2085MFK | ES2085MFK | Armário, para cubículos l=800mm, 2000×800×500mm (a×l×p), IS2 | 1 | B | 8015646743442 | 8 | 1019.06
ES2085VC2K | ES2085VC2K | Armário com porta transparente e cela interna l=200mm, 2000×800×500mm (a×l×p), IS2 | 1 | B | 8015646742780 | 8 | 1698.01
ES2085VK | ES2085VK | Armário com porta transparente 2000×800×500mm (a×l×p), IS2 | 1 | B | 8015646741745 | 8 | 1412.68
ES2085VX | ES2085VX | Armário com porta transparente 2000 × 800 × 500 mm (a × l × p), aço inox, ISX | 1 | B | 8015646777102 | 8 | 3838.4
ES2085X | ES2085X | Armário com porta cega, aço inox, 2000 × 800 × 500 mm (a × l × p), ISX | 1 | B | 8015646776969 | 8 | 2994.07
ES2086CK | ES2086CK | Armário com bancada e porta superior cega 2000×800×600mm (a×l×p), IS2 | 1 | B | 8015646744371 | 8 | 1783.38
ES2086EMCK | ES2086EMCK | Armário com porta cega, IP54, 2000×600×800mm (a×l×p), IS2 EMC | 1 | B | 8015646748607 | 8 | 1232.28
ES2086FV2K | ES2086FV2K | Armário com porta cega e cela interna l=200mm, 2000×800×600mm (a×l×p), IS2 | 1 | B | 8015646742322 | 8 | 1345.95
ES2086K | ES2086K | Armário com porta cega 2000×800×600mm (a×l×p), IS2 | 1 | A | 8015646740533 | 8 | 1124.84
ES2086LK | ES2086LK | Armário com bancada e porta superior transparente 2000×800×600mm (a×l×p), IS2 | 1 | B | 8015646744135 | 8 | 1945.88
ES2086MF2K | ES2086MF2K | Armário para cubículos, l=600mm, cela interna, l=200mm, 2000×800×600mm (a×l×p), IS2 | 1 | B | 8015646743510 | 8 | 1307.86
ES2086MFK | ES2086MFK | Armário, para cubículos l=800mm, 2000×800×600mm (a×l×p), IS2 | 1 | B | 8015646743503 | 8 | 1040.11
ES2086VC2K | ES2086VC2K | Armário com porta transparente e cela interna l=200mm, 2000×800×600mm (a×l×p), IS2 | 1 | B | 8015646742803 | 8 | 1711.82
ES2086VEMCK | ES2086VEMCK | Armário com porta transparente, IP54, 2000×600×800mm (a×l×p), IS2 EMC | 1 | B | 8015646748645 | 8 | 1797.43
ES2086VK | ES2086VK | Armário com porta transparente 2000×800×600mm (a×l×p), IS2 | 1 | B | 8015646741776 | 8 | 1422.63
ES2086VX | ES2086VX | Armário com porta transparente 2000 × 800 × 600 mm (a × l × p), aço inox, ISX | 1 | B | 8015646777133 | 8 | 3864.93
ES2086X | ES2086X | Armário com porta cega, aço inox, 2000 × 800 × 600 mm (a × l × p), ISX | 1 | B | 8015646776990 | 8 | 3305.08
ES2088CK | ES2088CK | Armário com bancada e porta superior cega 2000×800×800mm (a×l×p), IS2 | 1 | B | 8015646744395 | 8 | 1921.66
ES2088FV2K | ES2088FV2K | Armário com porta cega e cela interna l=200mm, 2000×800×800mm (a×l×p), IS2 | 1 | B | 8015646742346 | 8 | 1476.9
ES2088LK | ES2088LK | Armário com bancada e porta superior transparente 2000×800×800mm (a×l×p), IS2 | 1 | B | 8015646744159 | 8 | 2086.61
ES2088MF2K | ES2088MF2K | Armário para cubículos, l=600mm, cela interna, l=200mm, 2000×800×800mm (a×l×p), IS2 | 1 | B | 8015646743572 | 8 | 1463.15
ES2088MFK | ES2088MFK | Armário, para cubículos l=800mm, 2000×800×800mm (a×l×p), IS2 | 1 | B | 8015646743565 | 8 | 1193.01
ES2088VC2K | ES2088VC2K | Armário com porta transparente e cela interna l=200mm, 2000×800×800mm (a×l×p), IS2 | 1 | B | 8015646742827 | 8 | 1845.21
ES2088VK | ES2088VK | Armário com porta transparente 2000×800×800mm (a×l×p), IS2 | 1 | B | 8015646741806 | 8 | 1555.39
ES2089EMCK | ES2089EMCK | Armário com porta cega, IP54, 2000×800×800mm (a×l×p), IS2 EMC | 1 | B | 8015646748515 | 8 | 1292.7
ES2089K | ES2089K | Armário com porta cega 2000×800×800mm (a×l×p), IS2 | 1 | A | 8015646748577 | 8 | 1231.19
ES2089VEMCK | ES2089VEMCK | Armário com porta transparente, IP54, 2000×800×800mm (a×l×p), IS2 EMC | 1 | B | 8015646748492 | 8 | 1586.6
ES2200K | ES2200K | Armário com porta cega 2200×1000×1000mm (a×l×p), IS2 | 1 | B | 8015646740823 | 8 | 1937.86
ES2200MF2K | ES2200MF2K | Armário para cubículos, l=800mm, cela interna, l=200mm, 2200×1000×1000mm (a×l×p), IS2 | 1 | B | 8015646743930 | 8 | 1826.69
ES2200MF4K | ES2200MF4K | Armário para cubículos, l=600mm, cela interna, l=400mm, 2200×1000×1000mm (a×l×p), IS2 | 1 | B | 8015646743947 | 8 | 1817.7
ES2200VK | ES2200VK | Armário com porta transparente 2200×1000×1000mm (a×l×p), IS2 | 1 | B | 8015646741998 | 8 | 2290.42
ES2204FV2K | ES2204FV2K | Armário com porta cega e cela interna l=200mm, 2200×1000×400mm (a×l×p), IS2 | 1 | B | 8015646742445 | 8 | 1570.19
ES2204FV4K | ES2204FV4K | Armário com porta cega e cela interna l=400mm, 2200×1000×400mm (a×l×p), IS2 | 1 | B | 8015646742452 | 8 | 1669.13
ES2204K | ES2204K | Armário com porta cega 2200×1000×400mm (a×l×p), IS2 | 1 | B | 8015646740663 | 8 | 1293.65
ES2204MF2K | ES2204MF2K | Armário para cubículos, l=800mm, cela interna, l=200mm, 2200×1000×400mm (a×l×p), IS2 | 1 | B | 8015646743695 | 8 | 1426.32
ES2204MF4K | ES2204MF4K | Armário para cubículos, l=600mm, cela interna, l=400mm, 2200×1000×400mm (a×l×p), IS2 | 1 | B | 8015646743701 | 8 | 1462.87
ES2204VC2K | ES2204VC2K | Armário com porta transparente e cela interna l=200mm, 2200×1000×400mm (a×l×p), IS2 | 1 | B | 8015646742933 | 8 | 1872.39
ES2204VC4K | ES2204VC4K | Armário com porta transparente e cela interna l=400mm, 2200×1000×400mm (a×l×p), IS2 | 1 | B | 8015646743008 | 8 | 1979.71
ES2204VK | ES2204VK | Armário com porta transparente 2200×1000×400mm (a×l×p), IS2 | 1 | B | 8015646741875 | 8 | 1670.55
ES2205FV2K | ES2205FV2K | Armário com porta cega e cela interna l=200mm, 2200×1000×500mm (a×l×p), IS2 | 1 | B | 8015646742469 | 8 | 1609.61
ES2205FV4K | ES2205FV4K | Armário com porta cega e cela interna l=400mm, 2200×1000×500mm (a×l×p), IS2 | 1 | B | 8015646742476 | 8 | 1694.7
ES2205K | ES2205K | Armário com porta cega 2200×1000×500mm (a×l×p), IS2 | 1 | B | 8015646740700 | 8 | 1340.66
ES2205MF2K | ES2205MF2K | Armário para cubículos, l=800mm, cela interna, l=200mm, 2200×1000×500mm (a×l×p), IS2 | 1 | B | 8015646743756 | 8 | 1491.63
ES2205MF4K | ES2205MF4K | Armário para cubículos, l=600mm, cela interna, l=400mm, 2200×1000×500mm (a×l×p), IS2 | 1 | B | 8015646743763 | 8 | 1528.05
ES2205VC2K | ES2205VC2K | Armário com porta transparente e cela interna l=200mm, 2200×1000×500mm (a×l×p), IS2 | 1 | B | 8015646742957 | 8 | 1982.82
ES2205VC4K | ES2205VC4K | Armário com porta transparente e cela interna l=400mm, 2200×1000×500mm (a×l×p), IS2 | 1 | B | 8015646743022 | 8 | 2066.88
ES2205VK | ES2205VK | Armário com porta transparente 2200×1000×500mm (a×l×p), IS2 | 1 | B | 8015646741905 | 8 | 1699.88
ES2206FV2K | ES2206FV2K | Armário com porta cega e cela interna l=200mm, 2200×1000×600mm (a×l×p), IS2 | 1 | B | 8015646742483 | 8 | 1649.25
ES2206FV4K | ES2206FV4K | Armário com porta cega e cela interna l=400mm, 2200×1000×600mm (a×l×p), IS2 | 1 | B | 8015646742490 | 8 | 1720.12
ES2206K | ES2206K | Armário com porta cega 2200×1000×600mm (a×l×p), IS2 | 1 | B | 8015646740748 | 8 | 1390.11
ES2206MF2K | ES2206MF2K | Armário para cubículos, l=800mm, cela interna, l=200mm, 2200×1000×600mm (a×l×p), IS2 | 1 | B | 8015646743817 | 8 | 1556.76
ES2206MF4K | ES2206MF4K | Armário para cubículos, l=600mm, cela interna, l=400mm, 2200×1000×600mm (a×l×p), IS2 | 1 | B | 8015646743824 | 8 | 1593.3
ES2206VC2K | ES2206VC2K | Armário com porta transparente e cela interna l=200mm, 2200×1000×600mm (a×l×p), IS2 | 1 | B | 8015646742971 | 8 | 2093.09
ES2206VC4K | ES2206VC4K | Armário com porta transparente e cela interna l=400mm, 2200×1000×600mm (a×l×p), IS2 | 1 | B | 8015646743046 | 8 | 2154.08
ES2206VK | ES2206VK | Armário com porta transparente 2200×1000×600mm (a×l×p), IS2 | 1 | B | 8015646741936 | 8 | 1729.04
ES2208FV2K | ES2208FV2K | Armário com porta cega e cela interna l=200mm, 2200×1000×800mm (a×l×p), IS2 | 1 | B | 8015646742506 | 8 | 1717.38
ES2208FV4K | ES2208FV4K | Armário com porta cega e cela interna l=400mm, 2200×1000×800mm (a×l×p), IS2 | 1 | B | 8015646742513 | 8 | 1813.39
ES2208K | ES2208K | Armário com porta cega 2200×1000×800mm (a×l×p), IS2 | 1 | B | 8015646740786 | 8 | 1428.87
ES2208MF2K | ES2208MF2K | Armário para cubículos, l=800mm, cela interna, l=200mm, 2200×1000×800mm (a×l×p), IS2 | 1 | B | 8015646743879 | 8 | 1686.37
ES2208MF4K | ES2208MF4K | Armário para cubículos, l=600mm, cela interna, l=400mm, 2200×1000×800mm (a×l×p), IS2 | 1 | B | 8015646743886 | 8 | 1719.77
ES2208VC2K | ES2208VC2K | Armário com porta transparente e cela interna l=200mm, 2200×1000×800mm (a×l×p), IS2 | 1 | B | 8015646742995 | 8 | 2161.53
ES2208VC4K | ES2208VC4K | Armário com porta transparente e cela interna l=400mm, 2200×1000×800mm (a×l×p), IS2 | 1 | B | 8015646743060 | 8 | 2246.67
ES2208VK | ES2208VK | Armário com porta transparente 2200×1000×800mm (a×l×p), IS2 | 1 | B | 8015646741967 | 8 | 1809.4
ES2210BK | ES2210BK | Armário com porta cega dupla, sobreposta, 2200×1000×1000mm (a×l×p), IS2 | 1 | B | 8015646741189 | 8 | 2247.46
ES2210K | ES2210K | Armário com porta dupla cega fecho no montante intermédio 2200×1000×1000mm (a×l×p), IS2 | 1 | B | 8015646741547 | 8 | 2284.52
ES2214BK | ES2214BK | Armário com porta cega dupla, sobreposta, 2200×1000×400mm (a×l×p), IS2 | 1 | B | 8015646741073 | 8 | 1515.1
ES2214K | ES2214K | Armário com porta dupla cega fecho sobre montante intermédio 2200×1000×400mm (a×l×p), IS2 | 1 | C | 8015646741431 | 8 | 1539.19
ES2215BK | ES2215BK | Armário com porta cega dupla, sobreposta, 2200×1000×500mm (a×l×p), IS2 | 1 | B | 8015646741097 | 8 | 1565.52
ES2215K | ES2215K | Armário com porta dupla cega fecho sobre montante intermédio 2200×1000×500mm (a×l×p), IS2 | 1 | B | 8015646741455 | 8 | 1590.52
ES2216BK | ES2216BK | Armário com porta cega dupla, sobreposta, 2200×1000×600mm (a×l×p), IS2 | 1 | B | 8015646741127 | 8 | 1615.94
ES2216K | ES2216K | Armário com porta dupla cega fecho sobre montante intermédio 2200×1000×600mm (a×l×p), IS2 | 1 | B | 8015646741486 | 8 | 1641.75
ES2218BK | ES2218BK | Armário com porta cega dupla, sobreposta, 2200×1000×800mm (a×l×p), IS2 | 1 | B | 8015646741158 | 8 | 1657.21
ES2218K | ES2218K | Armário com porta dupla cega fecho sobre montante intermédio 2200×1000×800mm (a×l×p), IS2 | 1 | B | 8015646741516 | 8 | 1683.68
ES2224BK | ES2224BK | Armário com porta cega dupla, sobreposta, 2200×1200×400mm (a×l×p), IS2 | 1 | B | 8015646741080 | 8 | 1700.22
ES2224FV4K | ES2224FV4K | Armário com porta cega e cela interna l=400mm, 2200×1200×400mm (a×l×p), IS2 | 1 | B | 8015646742520 | 8 | 1908.36
ES2224K | ES2224K | Armário com porta dupla cega fecho sobre montante intermédio 2200×1200×400mm (a×l×p), IS2 | 1 | B | 8015646741448 | 8 | 1727.33
ES2224MF4K | ES2224MF4K | Armário para cubículos, l=800mm, cela interna, l=400mm, 2200×1200×400mm (a×l×p), IS2 | 1 | B | 8015646743718 | 8 | 1859.7
ES2224VC4K | ES2224VC4K | Armário com porta transparente e cela interna l=400mm, 2200×1200×400mm (a×l×p), IS2 | 1 | B | 8015646743015 | 8 | 2566.84
ES2224VK | ES2224VK | Armário porta dupla transparente fecho no montante intermédio 2200×1200×400mm (a×l×p), IS2 | 1 | B | 8015646742087 | 8 | 2265.31
ES2225BK | ES2225BK | Armário com porta cega dupla, sobreposta, 2200×1200×500mm (a×l×p), IS2 | 1 | B | 8015646741103 | 8 | 1749.56
ES2225FV4K | ES2225FV4K | Armário com porta cega e cela interna l=400mm, 2200×1200×500mm (a×l×p), IS2 | 1 | B | 8015646742537 | 8 | 1940.3
ES2225K | ES2225K | Armário com porta dupla cega fecho sobre montante intermédio 2200×1200×500mm (a×l×p), IS2 | 1 | B | 8015646741462 | 8 | 1777.52
ES2225MF4K | ES2225MF4K | Armário para cubículos, l=800mm, cela interna, l=400mm, 2200×1200×500mm (a×l×p), IS2 | 1 | B | 8015646743770 | 8 | 1895.46
ES2225VC4K | ES2225VC4K | Armário com porta transparente e cela interna l=400mm, 2200×1200×500mm (a×l×p), IS2 | 1 | B | 8015646743039 | 8 | 2596.46
ES2225VK | ES2225VK | Armário porta dupla transparente fecho no montante intermédio 2200×1200×500mm (a×l×p), IS2 | 1 | B | 8015646742094 | 8 | 2286.16
ES2226BK | ES2226BK | Armário com porta cega dupla, sobreposta, 2200×1200×600mm (a×l×p), IS2 | 1 | B | 8015646741134 | 8 | 1798.95
ES2226FV4K | ES2226FV4K | Armário com porta cega e cela interna l=400mm, 2200×1200×600mm (a×l×p), IS2 | 1 | B | 8015646742544 | 8 | 1972.36
ES2226K | ES2226K | Armário com porta dupla cega fecho sobre montante intermédio 2200×1200×600mm (a×l×p), IS2 | 1 | B | 8015646741493 | 8 | 1827.65
ES2226MF4K | ES2226MF4K | Armário para cubículos, l=800mm, cela interna, l=400mm, 2200×1200×600mm (a×l×p), IS2 | 1 | B | 8015646743831 | 8 | 1931.1
ES2226VC4K | ES2226VC4K | Armário com porta transparente e cela interna l=400mm, 2200×1200×600mm (a×l×p), IS2 | 1 | B | 8015646743053 | 8 | 2626.06
ES2226VK | ES2226VK | Armário porta dupla transparente fecho no montante intermédio 2200×1200×600mm (a×l×p), IS2 | 1 | B | 8015646742100 | 8 | 2307.2
ES2228BK | ES2228BK | Armário com porta cega dupla, sobreposta, 2200×1200×800mm (a×l×p), IS2 | 1 | B | 8015646741165 | 8 | 1836.08
ES2228FV4K | ES2228FV4K | Armário com porta cega e cela interna l=400mm, 2200×1200×800mm (a×l×p), IS2 | 1 | B | 8015646742551 | 8 | 2003.12
ES2228K | ES2228K | Armário com porta dupla cega fecho sobre montante intermédio 2200×1200×800mm (a×l×p), IS2 | 1 | C | 8015646741523 | 8 | 1815.43
ES2228MF4K | ES2228MF4K | Armário para cubículos, l=800mm, cela interna, l=400mm, 2200×1200×800mm (a×l×p), IS2 | 1 | B | 8015646743893 | 8 | 1962.25
ES2228VC4K | ES2228VC4K | Armário com porta transparente e cela interna l=400mm, 2200×1200×800mm (a×l×p), IS2 | 1 | B | 8015646743077 | 8 | 2720.24
ES2228VK | ES2228VK | Armário porta dupla transparente fecho no montante intermédio 2200×1200×800mm (a×l×p), IS2 | 1 | B | 8015646742117 | 8 | 2356.81
ES2240K | ES2240K | Armário com porta cega 2200×400×1000mm (a×l×p), IS2 | 1 | B | 8015646740793 | 8 | 1228.68
ES2244K | ES2244K | Armário com porta cega 2200×400×400mm (a×l×p), IS2 | 1 | B | 8015646740632 | 8 | 950.53
ES2245K | ES2245K | Armário com porta cega 2200×400×500mm (a×l×p), IS2 | 1 | B | 8015646740670 | 8 | 983.27
ES2246K | ES2246K | Armário com porta cega 2200×400×600mm (a×l×p), IS2 | 1 | B | 8015646740717 | 8 | 1016.12
ES2248K | ES2248K | Armário com porta cega 2200×400×800mm (a×l×p), IS2 | 1 | B | 8015646740755 | 8 | 1057.05
ES2260K | ES2260K | Armário com porta cega 2200×600×1000mm (a×l×p), IS2 | 1 | B | 8015646740809 | 8 | 1467.82
ES2260MFK | ES2260MFK | Armário, para cubículos l=600mm, 2200×600×1000mm (a×l×p), IS2 | 1 | B | 8015646743909 | 8 | 1361.07
ES2260VK | ES2260VK | Armário com porta transparente 2200×600×1000mm (a×l×p), IS2 | 1 | B | 8015646741974 | 8 | 1739.49
ES2264CK | ES2264CK | Armário com bancada e porta superior cega 2200×600×400mm (a×l×p), IS2 | 1 | B | 8015646744401 | 8 | 1700.79
ES2264K | ES2264K | Armário com porta cega 2200×600×400mm (a×l×p), IS2 | 1 | B | 8015646740649 | 8 | 1114.85
ES2264LK | ES2264LK | Armário com bancada e porta superior transparente 2200×600×400mm (a×l×p), IS2 | 1 | B | 8015646744166 | 8 | 1926.05
ES2264MFK | ES2264MFK | Armário, para cubículos l=600mm, 2200×600×400mm (a×l×p), IS2 | 1 | B | 8015646743664 | 8 | 1038.46
ES2264VK | ES2264VK | Armário com porta transparente 2200×600×400mm (a×l×p), IS2 | 1 | B | 8015646741851 | 8 | 1394.66
ES2265CK | ES2265CK | Armário com bancada e porta superior cega 2200×600×500mm (a×l×p), IS2 | 1 | B | 8015646744425 | 8 | 1719.03
ES2265K | ES2265K | Armário com porta cega 2200×600×500mm (a×l×p), IS2 | 1 | B | 8015646740687 | 8 | 1141.84
ES2265LK | ES2265LK | Armário com bancada e porta superior transparente 2200×600×500mm (a×l×p), IS2 | 1 | B | 8015646744180 | 8 | 1943.95
ES2265MFK | ES2265MFK | Armário, para cubículos l=600mm, 2200×600×500mm (a×l×p), IS2 | 1 | B | 8015646743725 | 8 | 1091.67
ES2265VK | ES2265VK | Armário com porta transparente 2200×600×500mm (a×l×p), IS2 | 1 | B | 8015646741882 | 8 | 1410.29
ES2266CK | ES2266CK | Armário com bancada e porta superior cega 2200×600×600mm (a×l×p), IS2 | 1 | B | 8015646744449 | 8 | 1737.28
ES2266K | ES2266K | Armário com porta cega 2200×600×600mm (a×l×p), IS2 | 1 | B | 8015646740724 | 8 | 1168.89
ES2266LK | ES2266LK | Armário com bancada e porta superior transparente 2200×600×600mm (a×l×p), IS2 | 1 | B | 8015646744203 | 8 | 1961.81
ES2266MFK | ES2266MFK | Armário, para cubículos l=600mm, 2200×600×600mm (a×l×p), IS2 | 1 | B | 8015646743787 | 8 | 1144.85
ES2266PCK | ES2266PCK | Armário para computador 2200×600×600mm (a×l×p), IS2 | 1 | B | 8015646744524 | 8 | 2688.47
ES2266VK | ES2266VK | Armário com porta transparente 2200×600×600mm (a×l×p), IS2 | 1 | B | 8015646741912 | 8 | 1425.98
ES2268CK | ES2268CK | Armário com bancada e porta superior cega 2200×600×800mm (a×l×p), IS2 | 1 | B | 8015646744463 | 8 | 1847.61
ES2268K | ES2268K | Armário com porta cega 2200×600×800mm (a×l×p), IS2 | 1 | B | 8015646740762 | 8 | 1262.74
ES2268LK | ES2268LK | Armário com bancada e porta superior transparente 2200×600×800mm (a×l×p), IS2 | 1 | B | 8015646744227 | 8 | 2077
ES2268MFK | ES2268MFK | Armário, para cubículos l=600mm, 2200×600×800mm (a×l×p), IS2 | 1 | B | 8015646743848 | 8 | 1248.35
ES2268PCK | ES2268PCK | Armário para computador 2200×600×800mm (a×l×p), IS2 | 1 | B | 8015646744531 | 8 | 3037.8
ES2268VK | ES2268VK | Armário com porta transparente 2200×600×800mm (a×l×p), IS2 | 1 | B | 8015646741943 | 8 | 1538.68
ES2275BK | ES2275BK | Armário com porta cega dupla, sobreposta, 2200×1600×500mm (a×l×p), IS2 | 1 | B | 8015646741110 | 8 | 2281.74
ES2275K | ES2275K | Armário com porta dupla cega fecho sobre montante intermédio 2200×1600×500mm (a×l×p), IS2 | 1 | B | 8015646741479 | 8 | 2281.91
ES2276BK | ES2276BK | Armário com porta cega dupla, sobreposta, 2200×1600×600mm (a×l×p), IS2 | 1 | B | 8015646741141 | 8 | 2388.13
ES2276K | ES2276K | Armário com porta dupla cega fecho sobre montante intermédio 2200×1600×600mm (a×l×p), IS2 | 1 | C | 8015646686510 | 8 | 2369.49
ES2279BK | ES2279BK | Armário com porta cega dupla, sobreposta, 2200×1600×800mm (a×l×p), IS2 | 1 | B | 8015646748546 | 8 | 2305.36
ES2279K | ES2279K | Armário com porta dupla cega fecho sobre montante intermédio 2200×1600×800mm (a×l×p), IS2 | 1 | B | 8015646748522 | 8 | 2350.73
ES2280K | ES2280K | Armário com porta cega 2200×800×1000mm (a×l×p), IS2 | 1 | B | 8015646740816 | 8 | 1627.7
ES2280MFK | ES2280MFK | Armário, para cubículos l=800mm, 2200×800×1000mm (a×l×p), IS2 | 1 | B | 8015646743916 | 8 | 1487.99
ES2280VK | ES2280VK | Armário com porta transparente 2200×800×1000mm (a×l×p), IS2 | 1 | B | 8015646741981 | 8 | 1939.28
ES2281MF2K | ES2281MF2K | IS2 Celdas+co200 2200x800x1000, RAL7035 | 1 | B | 8015646743923 | 8 | 1886.78
ES2284CK | ES2284CK | Armário com bancada e porta superior cega 2200×800×400mm (a×l×p), IS2 | 1 | B | 8015646744418 | 8 | 1864.14
ES2284FV2K | ES2284FV2K | Armário com porta cega e cela interna l=200mm, 2200×800×400mm (a×l×p), IS2 | 1 | B | 8015646742568 | 8 | 1429.96
ES2284K | ES2284K | Armário com porta cega 2200×800×400mm (a×l×p), IS2 | 1 | B | 8015646740656 | 8 | 1151.57
ES2284LK | ES2284LK | Armário com bancada e porta superior transparente 2200×800×400mm (a×l×p), IS2 | 1 | B | 8015646744173 | 8 | 2029.88
ES2284MF2K | ES2284MF2K | Armário para cubículos, l=600mm, cela interna, l=200mm, 2200×800×400mm (a×l×p), IS2 | 1 | B | 8015646743688 | 8 | 1347.2
ES2284MFK | ES2284MFK | Armário, para cubículos l=800mm, 2200×800×400mm (a×l×p), IS2 | 1 | B | 8015646743671 | 8 | 1076.47
ES2284VC2K | ES2284VC2K | Armário com porta transparente e cela interna l=200mm, 2200×800×400mm (a×l×p), IS2 | 1 | B | 8015646742926 | 8 | 1727.44
ES2284VK | ES2284VK | Armário com porta transparente 2200×800×400mm (a×l×p), IS2 | 1 | B | 8015646741868 | 8 | 1458.88
ES2285CK | ES2285CK | Armário com bancada e porta superior cega 2200×800×500mm (a×l×p), IS2 | 1 | B | 8015646744432 | 8 | 1880.58
ES2285FV2K | ES2285FV2K | Armário com porta cega e cela interna l=200mm, 2200×800×500mm (a×l×p), IS2 | 1 | B | 8015646742575 | 8 | 1448.88
ES2285K | ES2285K | Armário com porta cega 2200×800×500mm (a×l×p), IS2 | 1 | B | 8015646740694 | 8 | 1182.88
ES2285LK | ES2285LK | Armário com bancada e porta superior transparente 2200×800×500mm (a×l×p), IS2 | 1 | B | 8015646744197 | 8 | 2047.63
ES2285MF2K | ES2285MF2K | Armário para cubículos, l=600mm, cela interna, l=200mm, 2200×800×500mm (a×l×p), IS2 | 1 | B | 8015646743749 | 8 | 1373.57
ES2285MFK | ES2285MFK | Armário, para cubículos l=800mm, 2200×800×500mm (a×l×p), IS2 | 1 | B | 8015646743732 | 8 | 1101.54
ES2285VC2K | ES2285VC2K | Armário com porta transparente e cela interna l=200mm, 2200×800×500mm (a×l×p), IS2 | 1 | B | 8015646742940 | 8 | 1768.37
ES2285VK | ES2285VK | Armário com porta transparente 2200×800×500mm (a×l×p), IS2 | 1 | B | 8015646741899 | 8 | 1526.13
ES2286CK | ES2286CK | Armário com bancada e porta superior cega 2200×800×600mm (a×l×p), IS2 | 1 | B | 8015646744456 | 8 | 1897.05
ES2286FV2K | ES2286FV2K | Armário com porta cega e cela interna l=200mm, 2200×800×600mm (a×l×p), IS2 | 1 | B | 8015646742582 | 8 | 1468.03
ES2286LK | ES2286LK | Armário com bancada e porta superior transparente 2200×800×600mm (a×l×p), IS2 | 1 | B | 8015646744210 | 8 | 2065.35
ES2286MF2K | ES2286MF2K | Armário para cubículos, l=600mm, cela interna, l=200mm, 2200×800×600mm (a×l×p), IS2 | 1 | B | 8015646743800 | 8 | 1399.89
ES2286MFK | ES2286MFK | Armário, para cubículos l=800mm, 2200×800×600mm (a×l×p), IS2 | 1 | B | 8015646743794 | 8 | 1253.75
ES2286VC2K | ES2286VC2K | Armário com porta transparente e cela interna l=200mm, 2200×800×600mm (a×l×p), IS2 | 1 | B | 8015646742964 | 8 | 1809.69
ES2286VK | ES2286VK | Armário com porta transparente 2200×800×600mm (a×l×p), IS2 | 1 | B | 8015646741929 | 8 | 1619.22
ES2287K | ES2287K | Armário com porta cega 2200×800×600mm (a×l×p), IS2 | 1 | B | 8015646748560 | 8 | 1214.2
ES2288CK | ES2288CK | Armário com bancada e porta superior cega 2200×800×800mm (a×l×p), IS2 | 1 | B | 8015646744470 | 8 | 2056.61
ES2288FV2K | ES2288FV2K | Armário com porta cega e cela interna l=200mm, 2200×800×800mm (a×l×p), IS2 | 1 | B | 8015646742599 | 8 | 1623.49
ES2288K | ES2288K | Armário com porta cega 2200×800×800mm (a×l×p), IS2 | 1 | B | 8015646740779 | 8 | 1340.61
ES2288LK | ES2288LK | Armário com bancada e porta superior transparente 2200×800×800mm (a×l×p), IS2 | 1 | B | 8015646744234 | 8 | 2223.54
ES2288MF2K | ES2288MF2K | Armário para cubículos, l=600mm, cela interna, l=200mm, 2200×800×800mm (a×l×p), IS2 | 1 | B | 8015646743862 | 8 | 1567.97
ES2288MFK | ES2288MFK | Armário, para cubículos l=800mm, 2200×800×800mm (a×l×p), IS2 | 1 | B | 8015646743855 | 8 | 1294.85
ES2288VC2K | ES2288VC2K | Armário com porta transparente e cela interna l=200mm, 2200×800×800mm (a×l×p), IS2 | 1 | B | 8015646742988 | 8 | 2047.85
ES2288VK | ES2288VK | Armário com porta transparente 2200×800×800mm (a×l×p), IS2 | 1 | B | 8015646741950 | 8 | 1654.24
ET1810K | ET1810K | Porta transparente, IP65, frontal ou posterior 1800×1000mm (a×l), IS2 | 1 | B | 8015646745002 | 8 | 538.12
ET1810X | ET1810X | Porta transparente IP65 1800 × 1000 mm (a × l), aço inox, ISX | 1 | B | 8015646778277 | 8 | 1110.98
ET1860K | ET1860K | Porta transparente, IP65, frontal ou posterior 1800×600mm (a×l), IS2 | 1 | B | 8015646744982 | 8 | 386.46
ET1860X | ET1860X | Porta transparente IP65 1800 × 600 mm (a × l), aço inox, ISX | 1 | B | 8015646778253 | 8 | 823.14
ET1880K | ET1880K | Porta transparente, IP65, frontal ou posterior 1800×800mm (a×l), IS2 | 1 | B | 8015646744999 | 8 | 462.29
ET1880X | ET1880X | Porta transparente IP65 1800 × 800 mm (a × l), aço inox, ISX | 1 | B | 8015646778260 | 8 | 972
ET2010K | ET2010K | Porta transparente, IP65, frontal ou posterior 2000×1000mm (a×l), IS2 | 1 | B | 8015646745033 | 8 | 648.76
ET2010X | ET2010X | Porta transparente IP65 2000 × 1000 mm (a × l), aço inox, ISX | 1 | B | 8015646778307 | 8 | 1054.76
ET2060K | ET2060K | Porta transparente, IP65, frontal ou posterior 2000×600mm (a×l), IS2 | 1 | B | 8015646745019 | 8 | 497.07
ET2060X | ET2060X | Porta transparente IP65 2000 × 600 mm (a × l), aço inox, ISX | 1 | B | 8015646778284 | 8 | 859.59
ET2080K | ET2080K | Porta transparente, IP65, frontal ou posterior 2000×800mm (a×l), IS2 | 1 | A | 8015646745026 | 8 | 577.55
ET2080X | ET2080X | Porta transparente IP65 2000 × 800 mm (a × l), aço inox, ISX | 1 | B | 8015646778291 | 8 | 1010.41
ET2211K | ET2211K | Porta transparente, IP65, frontal ou posterior 2200×1000mm (a×l), IS2 | 1 | B | 8015646747570 | 8 | 773.3
ET2260K | ET2260K | Porta transparente, IP65, frontal ou posterior 2200×600mm (a×l), IS2 | 1 | B | 8015646745040 | 8 | 598.41
ET2280K | ET2280K | Porta transparente, IP65, frontal ou posterior 2200×800mm (a×l), IS2 | 1 | B | 8015646745057 | 8 | 681.22
EV0001 | EV0001 | Kit deslizamento guias montagem frontal, (5 und.), IS2 | 1 | C | 8015646694560 | 8 | 91.42
EV0002 | EV0002 | Kit de união de armários reforçada para elevação, IS2 | 1 | A | 8015646707123 | 8 | 147.63
EV0002X | EV0002X | Kit de união angular para o reforço de elevação de armários, ISX | 1 | B | 8015646778451 | 8 | 98.55
EV0003 | EV0003 | Kit de união de armários, IS2 | 1 | A | 8015646695338 | 8 | 57.09
EV0003X | EV0003X | Kit de união de armários, ISX | 1 | A | 8015646778468 | 8 | 98.55
EV0005 | EV0005 | Dispositivo anti fecho da porta, IS2 | 1 | A | 8015646695208 | 8 | 32.02
EV0006 | EV0006 | Kit interno de união de armários, IS2 | 1 | A | 8015646707130 | 8 | 62.2
EV0006EMC | EV0006EMC | Kit interno de união de armários, IS2 EMC | 1 | B | 8015646720375 | 8 | 112.46
EV0006X | EV0006X | Kit interno de união de armários, ISX | 1 | B | 8015646778482 | 8 | 98.55
EV0008 | EV0008 | Passadores para união da estrutura, (8 und.), IS2. | 1 | A | 8015646711700 | 8 | 3.54
EV0015 | EV0015 | SR2 Dispositivo anticierre puerta | 1 | A | 8015646764713 | 8 | 43.18
EV0118 | EV0118 | Montante com dobradiças para abertura da porta a 180º a=1800mm, IS2 | 1 | C | 8015646690159 | 8 | 261.47
EV0120 | EV0120 | Montante com dobradiças para abertura da porta a 180º a=2000mm, IS2 | 1 | C | 8015646690166 | 8 | 277.74
EV0122 | EV0122 | Montante com dobradiças para abertura da porta a 180º a=2200mm, IS2 | 1 | C | 8015646690173 | 8 | 291.89
EV1004 | EV1004 | Pés de nivelação M12 anti vibração suportam o peso de 500kg/und. (4 und.), AM2, IS2 | 1 | C | 8015646695345 | 8 | 143.53
EV1005 | EV1005 | Rodas livres Ø 80mm suportam o peso de 70kg cada uma (4 und.), AM2, IS2 | 1 | C | 8015646695352 | 8 | 257.84
EV1006 | EV1006 | Rodas com travão Ø 80mm suportam o peso de 70kg cada uma (4 und.), AM2, IS2 | 1 | C | 8015646695369 | 8 | 356.28
EV1007 | EV1007 | Reforço para elevação e reforço de estruturas unidas (2 und.), IS2 | 1 | A | 8015646680594 | 8 | 83.74
EV1008 | EV1008 | Fechadura para porta com tranca (vertical) dupla, L, M, K, SR | 1 | A | 8015646690388 | 8 | 23.38
EV1030 | EV1030 | Manípulo completo com fechadura, AM2, IS2 | 1 | A | 8015646750785 | 8 | 49.64
EV1036 | EV1036 | Fechadura com chave tipo Yale para EV1008, M, SR | 1 | A | 8015646690593 | 8 | 17.02
EV1037 | EV1037 | Fechadura com chave tipo Ronis 455 para EV1008, M, SR | 1 | B | 8015646690609 | 8 | 10.07
EV1039 | EV1039 | Fechadura com dupla alheta de 3mm para EV1008, SR | 1 | A | 8015646690616 | 8 | 3.25
EV1040 | EV1040 | Lâmpada fluorescente 8W, 220... 240V c.a., l=342mm, AM2, IS2 | 1 | A | 8015646689146 | 8 | 110.41
EV1041 | EV1041 | Lâmpada fluorescente 13W, 220... 240V c.a., l=574mm, AM2, IS2 | 1 | A | 8015646689153 | 8 | 118.81
EV1042 | EV1042 | Fim de curso com conetor, sem cabo, AM2, IS2 | 1 | A | 8015646722041 | 8 | 30.32
EV1043 | EV1043 | Lâmpada fluorescente e base 11W, 230V c.a., l=355mm, com suporte magnético, AM2, IS2 | 1 | A | 8015646689160 | 8 | 222.77
EV1044 | EV1044 | Conetor bipolar (5 und.), AM2, IS2 | 1 | A | 8015646722058 | 8 | 4.55
EV1045 | EV1045 | Cabo bipolar (10 mts), AM2, IS2 | 1 | B | 8015646722065 | 8 | 20.26
EV1047 | EV1047 | Fim de curso com conetor, com cabo, AM2, IS2 | 1 | A | 8015646722072 | 8 | 48.45
EV1048 | EV1048 | Lâmpada incandecente, AM2, IS2 | 1 | A | 8015646722669 | 8 | 40.44
EV1050 | EV1050 | Calha em alumínio 30×15×1,8 mm, c=2000 mm (10 und.), L, M, K, IS2 | 1 | B | 8015646683229 | 8 | 13.94
EV1051 | EV1051 | Suporte para fixação, para EV1050, (25 und.), L, M, K, IS2 | 1 | B | 8015646683236 | 8 | 27.7
EV1056 | EV1056 | Porca M6 em aumínio para EV1050 (100 und.), L, M, K, IS2 | 1 | C | 8015646683243 | 8 | 309.12
EV1058 | EV1058 | Porca M8 em aumínio para EV1050 (100 und.), L, M, K, IS2 | 1 | C | 8015646683250 | 8 | 324.61
EV1060K | EV1060K | IS2 ESTANTE REBATIVÉL 280X250 (AXP), P.PORTA a=600 | 1 | B | 8015646739148 | 8 | 106.87
EV1061K | EV1061K | IS2 ESTANTE REBATIVÉL 480X250 (AXP), P.PORTA a=800 | 1 | B | 8015646739155 | 8 | 118.75
EV1071K | EV1071K | PORTA-ESQUEMAS METÁLICO AM2 | 1 | A | 8015646739117 | 8 | 70.22
EV1072K | EV1072K | PORTA-ESQUEMAS METÁLICO AM2 | 1 | A | 8015646739124 | 8 | 76.35
EV1073K | EV1073K | PORTA-ESQUEMAS METÁLICO AM2 | 1 | B | 8015646739131 | 8 | 84.48
EV1075K | EV1075K | PORTA-ESQUEMAS PLÁSTICO AM2 | 1 | A | 8015646738974 | 8 | 25.94
EV1080 | EV1080 | IS2 ESPELHO protecção MANÍPULOS IP54, 400X400X46 | 1 | C | 8015646690715 | 8 | 591.59
EV1081 | EV1081 | IS2 ESPELHO protecção MANÍPULOS IP54, 400X400X77 | 1 | C | 8015646690722 | 8 | 679.8
EV1082 | EV1082 | IS2 ESPELHO protecção MANÍPULOS IP54, 600X200X46 | 1 | C | 8015646690739 | 8 | 703.04
EV1083 | EV1083 | IS2 ESPELHO protecção MANÍPULOS IP54, 600X200X77 | 1 | C | 8015646690746 | 8 | 808.54
EV1084 | EV1084 | IS2 ESPELHO protecção MANÍPULOS IP54, 600X400X46 | 1 | C | 8015646690753 | 8 | 809.28
EV1085 | EV1085 | IS2 ESPELHO protecção MANÍPULOS IP54, 600X400X77 | 1 | C | 8015646690760 | 8 | 854.52
EV1086 | EV1086 | IS2 ESPELHO protecção MANÍPULOS IP54, 600X600X46 | 1 | C | 8015646690777 | 8 | 962.8
EV1087 | EV1087 | IS2 ESPELHO protecção MANÍPULOS IP54, 600X600X77 | 1 | C | 8015646690784 | 8 | 1107.34
EV1090 | EV1090 | CINTA FIX. CABOS Ø 9...16 (10 UND.) | 1 | C | 8015646683182 | 8 | 33.78
EV1091 | EV1091 | CINTA FIX. CABOS Ø 16...30 (10 UND.) | 1 | C | 8015646683199 | 8 | 36.96
EV1092 | EV1092 | CINTA FIX. CABOS Ø 30...48 (10 UND.) | 1 | C | 8015646683205 | 8 | 27.3
EV1093 | EV1093 | CINTA FIX. CABOS Ø 48...72 (10 UND.) | 1 | C | 8015646683212 | 8 | 58.62
EV1100 | EV1100 | IS2 PARAFUSOS AUTOROSCANTES 4,2X13 MM, 1000 UN. | 1 | C | 8015646695147 | 8 | 141.66
EV1101 | EV1101 | IS2 PARAFUSOS AUTOROSCANTES 4,2X19 MM, 1000 UN. | 1 | C | 8015646695154 | 8 | 167.87
EV1110 | EV1110 | SUPORTE RÉGUA BORNES 1 FILA (50 UN.). K | 1 | A | 8015646683151 | 8 | 62.95
EV1111 | EV1111 | SUPORTE RÉGUA BORNES 2 FILAS (50 UN.). K | 1 | A | 8015646683168 | 8 | 113.41
EV1112 | EV1112 | SUPORTE RÉGUA BORNES 1 FILA + T (50 UN.). K | 1 | A | 8015646683175 | 8 | 122.57
EV1115 | EV1115 | BARRA DE NEUTRO/TERRA DE 6X6 MM, l=2000 | 1 | B | 8015646695161 | 8 | 46.24
EV1116 | EV1116 | ISOLADORES BARRA DE NEUTRO/TERRA EV1115, 50 UN. | 1 | B | 8015646695178 | 8 | 103.58
EV1117 | EV1117 | Bornes para cabo de Ø 0,5 ÷ 16mm² para EV1115, (100 und.) | 1 | B | 8015646695185 | 8 | 102.9
EV1118 | EV1118 | Bornes para cabo de Ø 4 ÷ 35mm² para EV1115, (100 und.) | 1 | C | 8015646695192 | 8 | 157.76
EV1119 | EV1119 | Barra perfurada s=20×5, c=2000mm (2 und.) | 1 | A | 8015646683083 | 8 | 315.69
EV1120 | EV1120 | Barra perfurada s=25×5, c=2000mm (2 und.) | 1 | A | 8015646683090 | 8 | 360.6
EV1121 | EV1121 | Barra perfurada s=50×5, c=2000mm (2 und.) | 1 | B | 8015646683106 | 8 | 376
EV1122 | EV1122 | ISOLADOR HEXAGONAL M6 (50 UND.), L | 1 | B | 8015646683113 | 8 | 222.03
EV1123 | EV1123 | ISOLADOR HEXAGONAL M8 (50 UND.), L | 1 | B | 8015646683120 | 8 | 222.03
EV1124 | EV1124 | ISOLADOR HEXAGONAL M6 (50 UND.), L | 1 | C | 8015646683137 | 8 | 326.09
EV1125 | EV1125 | ISOLADOR HEXAGONAL M8 (50 UND.), L | 1 | B | 8015646683144 | 8 | 339.46
EV1130 | EV1130 | IS2,AM2 SUPORTE CALHA PERFIS ESTRUCTURA, 100 UN. | 1 | C | 8015646695123 | 8 | 239.88
EV1131 | EV1131 | IS2,AM2 SUPORTE CALHA BOTÕES DE PRESSÃO DIAM.22, 100 UN. | 1 | A | 8015646695130 | 8 | 144.45
EV1135 | EV1135 | Tampa para fecho do rasgo em painéis p/ aparelhos de medida de 72x72mm (10 und.), AM2, IS2 | 1 | C | 8015646683069 | 8 | 74.81
EV1136 | EV1136 | Tampa para fecho do rasgo em painéis p/ aparelhos de medida de 96x96mm (5 und.), AM2, IS2 | 1 | A | 8015646683076 | 8 | 47.65
EV1137 | EV1137 | TAMPA DE FECHO PARA BOTÕES DE PRESSÃO DIAM.22, 50 UN. | 1 | C | 8015646695222 | 8 | 146.22
EV1140 | EV1140 | IS2 INTERRUPTOR DE POSIÇÃO | 1 | A | 8015646695215 | 8 | 70.16
EV1143 | EV1143 | IS2,AM2 ENCRAVAMENTO+1 CONTACTO NC | 1 | C | 8015646689061 | 8 | 30.89
EV1144 | EV1144 | IS2,AM2 1 CONTACTO NC | 1 | C | 8015646689078 | 8 | 14.91
EV1145 | EV1145 | IS2,AM2 1 CONTACTO NA | 1 | C | 8015646689085 | 8 | 14.91
EV1146 | EV1146 | IS2,AM2 PARAFUSO l=46 MM PARA 2 CONTACTOS | 1 | C | 8015646689092 | 8 | 4.73
EV1147 | EV1147 | IS2,AM2 INDICADOR PRESENÇA TENSÃO UE=380/600 V | 1 | B | 8015646748911 | 8 | 171.38
EV1148 | EV1148 | IS2,AM2 INDICAD.PRESENÇA TENSÃO+1NC,UE=380/600V | 1 | B | 8015646748928 | 8 | 205.66
EV1150 | EV1150 | ETIQUETA ADESIVA N (490 UND.), L, M, K | 1 | A | 8015646682390 | 8 | 29.3
EV1151 | EV1151 | ETIQUETA ADESIVA L1 (490 UND.), L, M, K | 1 | A | 8015646682406 | 8 | 29.3
EV1152 | EV1152 | ETIQUETA ADESIVA L2 (490 UND.), L, M, K | 1 | A | 8015646683014 | 8 | 29.3
EV1153 | EV1153 | ETIQUETA ADESIVA L3 (490 UND.), L, M, K | 1 | A | 8015646683021 | 8 | 29.3
EV1154 | EV1154 | ETIQUETA ADESIVA T (490 UND.), L, M, K | 1 | A | 8015646683038 | 8 | 29.3
EV1155 | EV1155 | ETIQUETA ADESIVA RAIO 400V (10 UND.), L, M, K | 1 | A | 8015646683045 | 8 | 29.3
EV1156 | EV1156 | ETIQUETA ADESIVA RAIO (10 UND.), L, M, K | 1 | B | 8015646683052 | 8 | 29.3
EV1157 | EV1157 | ETIQUETAS AUTOCOLANTES ABBIS2, LONG. 1000 MM, 5 UN. | 1 | B | 8015646712103 | 8 | 126.25
EV1160 | EV1160 | Dsipositivo de bloqueio da porta, IS2 | 1 | C | 8015646712288 | 8 | 32.02
EV1802 | EV1802 | Mecanismo de alavanca para fecho da porta a=1800mm, IS2 | 1 | C | 8015646761385 | 8 | 25.25
EV2002 | EV2002 | Mecanismo de alavanca para fecho da porta a=2000mm, IS2 | 1 | B | 8015646761392 | 8 | 27.58
EV2110 | EV2110 | SUPORTES INCLINADOS 1 FILA BORNES, 10 UN. | 1 | B | 8015646722010 | 8 | 26.45
EV2112 | EV2112 | SUPORTES INCLIN.1 FILA BORNES+TERRA, 10 UN. | 1 | B | 8015646722027 | 8 | 28.84
EV2202 | EV2202 | Mecanismo de alavanca para fecho da porta a=2200mm, IS2 | 1 | C | 8015646761408 | 8 | 29.92
EX1860 | EX1860 | IS2 PLACA MONTAGEM INTERVALO MODULAR H=1800, a=600 | 1 | C | 8015646712318 | 8 | 176.39
EX1880 | EX1880 | IS2 PLACA MONTAGEM INTERVALO MODULAR H=1800, a=800 | 1 | C | 8015646712349 | 8 | 226
EX2060 | EX2060 | IS2 PLACA MONTAGEM INTERVALO MODULAR H=2000, a=600 | 1 | B | 8015646712325 | 8 | 197.47
EX2080 | EX2080 | IS2 PLACA MONTAGEM INTERVALO MODULAR H=2000, a=800 | 1 | B | 8015646712356 | 8 | 260.63
EX2260 | EX2260 | IS2 PLACA MONTAGEM INTERVALO MODULAR H=2200, a=600 | 1 | C | 8015646712332 | 8 | 226
EX2280 | EX2280 | IS2 PLACA MONTAGEM INTERVALO MODULAR H=2200, a=800 | 1 | C | 8015646712363 | 8 | 292.89
EZ1001 | EZ1001 | IS2 REFORÇADO H=100 ESTRUCTURA a=1000, 2UN. | 1 | C | 8015646690685 | 8 | 450.97
EZ1201 | EZ1201 | IS2 REFORÇADO H=100 ESTRUCTURA a=1200, 2UN. | 1 | C | 8015646690692 | 8 | 541.11
EZ1601 | EZ1601 | IS2 REFORÇADO H=100 ESTRUCTURA a=1600, 2UN. | 1 | C | 8015646690708 | 8 | 650.42
EZ4001 | EZ4001 | IS2 REFORÇADO H=100 ESTRUCTURA a=400, 2 UN. | 1 | C | 8015646690654 | 8 | 227.88
EZ6001 | EZ6001 | IS2 REFORÇADO H=100 ESTRUCTURA a=600, 2 UN. | 1 | C | 8015646690661 | 8 | 275.4
EZ8001 | EZ8001 | IS2 REFORÇADO H=100 ESTRUCTURA a=800, 2 UN. | 1 | C | 8015646690678 | 8 | 360.77
FLN3215K | FLN3215K | Tampa para entrada de cabos, (2 und.), SRN3215K | 1 | B | 8015646754158 | 8 | 13.05
FLN3215X | FLN3215X | Tampa entrada de cabos, aço inox AISI 304, 200 × 150 × 2,5 mm (a × l × e), (1 und.), SRX | 1 | B | 8015646776143 | 8 | 25.65
FLN3315K | FLN3315K | Tampa para entrada de cabos, (2 und.), SRN3315K-SRN4315K | 1 | B | 8015646754172 | 8 | 14.79
FLN3415K | FLN3415K | Tampa para entrada de cabos, (2 und.), SRN3415K | 1 | B | 8015646754196 | 8 | 18.1
FLN3415X | FLN3415X | Tampa entrada de cabos, aço inox AISI 304, 400 × 150 × 2,5 mm (a × l × e), (1 und.), SRX | 1 | B | 8015646776181 | 8 | 36.49
FLN4315X | FLN4315X | Tampa entrada de cabos, aço inox AISI 304, 300 × 150 × 2,5 mm (a × l × e), (1 und.), SRX | 1 | B | 8015646776167 | 8 | 31.55
FLN4320K | FLN4320K | Tampa para entrada de cabos, (2 und.), SRN4320K-SRN5320K | 1 | B | 8015646754219 | 8 | 24.9
FLN4320X | FLN4320X | Tampa entrada de cabos, aço inox AISI 304, 300 × 200 × 2,5 mm (a × l × e), (1 und.), SRX | 1 | B | 8015646776204 | 8 | 49.31
FLN4420K | FLN4420K | Tampa para entrada de cabos, (2 und.), SRN4420K-SRN5420K-SRN6420K | 1 | B | 8015646754233 | 8 | 27.76
FLN4420X | FLN4420X | Tampa entrada de cabos, aço inox AISI 304, 400 × 200 × 2,5 mm (a × l × e), (1 und.), SRX | 1 | B | 8015646776228 | 8 | 55.21
FLN4425K | FLN4425K | Tampa para entrada de cabos, (2 und.), SRN5425K-SRN6425K | 1 | B | 8015646754257 | 8 | 33.33
FLN4620K | FLN4620K | Tampa para entrada de cabos, (2 und.), SRN4620K | 1 | B | 8015646754271 | 8 | 40.44
FLN4620X | FLN4620X | Tampa entrada de cabos, aço inox AISI 304, 600 × 200 × 2,5 mm (a × l × e), (1 und.), SRX | 1 | B | 8015646776266 | 8 | 81.82
FLN5520X | FLN5520X | Tampa entrada de cabos, aço inox AISI 304, 500 × 200 × 2,5 mm (a × l × e), (1 und.), SRX | 1 | B | 8015646776242 | 8 | 97.63
FLN6625K | FLN6625K | Tampa para entrada de cabos, (2 und.), SRN6625K-SRN8625K-SRN10625K | 1 | B | 8015646754295 | 8 | 41.64
FLN6630X | FLN6630X | Tampa entrada de cabos, aço inox AISI 304, 600 × 300 × 2,5 mm (a × l × e), (1 und.), SRX | 1 | B | 8015646776327 | 8 | 88.72
FLN6830X | FLN6830X | Tampa entrada de cabos, aço inox AISI 304, 800 × 300 × 2,5 mm (a × l × e), (1 und.), SRX | 1 | B | 8015646776341 | 8 | 108.47
FLN7520K | FLN7520K | Tampa para entrada de cabos, (2 und.), SRN7520K | 1 | B | 8015646754318 | 8 | 38.73
FLN7525K | FLN7525K | Tampa para entrada de cabos, (2 und.), SRN7525K | 1 | B | 8015646754332 | 8 | 41.64
FLN7525X | FLN7525X | Tampa entrada de cabos, aço inox AISI 304, 500 × 250 × 2,5 mm (a × l × e), (1 und.), SRX | 1 | B | 8015646776280 | 8 | 84.77
FLN8625X | FLN8625X | Tampa entrada de cabos, aço inox AISI 304, 600 × 250 × 2,5 mm (a × l × e), (1 und.), SRX | 1 | B | 8015646776303 | 8 | 86.76
FLN8630K | FLN8630K | Tampa para entrada de cabos, (2 und.), SRN8630K-SRN10630K-SRN12630K | 1 | B | 8015646754356 | 8 | 54.36
FLN8830K | FLN8830K | Tampa para entrada de cabos, (2 und.), SRN8830K-SRN10830K | 1 | B | 8015646754370 | 8 | 70.44
GD1520 | GD1520 | Calha DIN e suportes de fixação, 24 módulos l=600mm, L | 1 | A | 8015646617033 | 8 | 16.6
GD1530 | GD1530 | Calha DIN e suportes de fixação, 36 módulos l=600mm, L | 1 | A | 8015646697219 | 8 | 19.79
GD4006 | GD4006 | Calha DIN e suportes de fixação, 14 módulos, l=400mm, SR | 1 | C | 8015646003140 | 8 | 14.24
GD6006 | GD6006 | Calha DIN e suportes de fixação, 25 módulos l=600mm, SR | 1 | B | 8015646003157 | 8 | 17.04
GD8006 | GD8006 | Calha DIN e suportes de fixação, 36 módulos, l=800mm, SR | 1 | A | 8015646003164 | 8 | 17.86
GZ4020 | GZ4020 | Junta estanque para união vertical IP65 400×200mm (a×l), SR | 1 | C | 8015646003171 | 8 | 13
GZ4025 | GZ4025 | Junta estanque para união vertical IP65 400×250mm (a×l), SR | 1 | C | 8015646003188 | 8 | 14.46
GZ5020 | GZ5020 | Junta estanque IP65 para união vertical, 500 × 200 mm (a × l), SRX | 1 | B | 8015646776068 | 8 | 12.79
GZ5025 | GZ5025 | Junta estanque IP65 para união vertical, 500 × 250 mm (a × l), SRX | 1 | B | 8015646776082 | 8 | 17.74
GZ6020 | GZ6020 | Junta estanque IP65 para união vertical, 600 × 200 mm (a × l), SRX | 1 | B | 8015646776105 | 8 | 17.74
GZ6025 | GZ6025 | Junta estanque para união vertical IP65 600×250mm (a×l), SR | 1 | C | 8015646003195 | 8 | 17.86
GZ6030 | GZ6030 | Junta estanque para união vertical IP65 600×300mm (a×l), SR | 1 | C | 8015646003201 | 8 | 20.4
GZ8030 | GZ8030 | Junta estanque para união vertical IP65 800×300mm (a×l), SR | 1 | C | 8015646036827 | 8 | 22.81
KC1060K | KC1060K | Contraporta cega 1000×600mm (a×l), SR | 1 | B | 8015646735973 | 8 | 229.58
KC1080K | KC1080K | Contraporta cega 1000×800mm (a×l), SR | 1 | B | 8015646735980 | 8 | 285.79
KC1080X | KC1080X | Contraporta cega, aço inox AISI 304, 1000 × 800 mm (a × l), SRX | 1 | B | 8015646775108 | 8 | 445.56
KC1260K | KC1260K | Contraporta cega 1200×600mm (a×l), SR | 1 | B | 8015646735997 | 8 | 279.49
KC1280K | KC1280K | Contraporta cega 1200×800mm (a×l), SR | 1 | B | 8015646736000 | 8 | 324.96
KC4030X | KC4030X | Contraporta cega, aço inox AISI 304, 400 × 300 mm (a × l), SRX | 1 | B | 8015646775054 | 8 | 96.6
KC5040K | KC5040K | Contraporta cega 500×400mm (a×l), SR | 1 | B | 8015646735935 | 8 | 100.43
KC5040X | KC5040X | Contraporta cega, aço inox AISI 304, 500 × 400 mm (a × l), SRX | 1 | B | 8015646775061 | 8 | 158.73
KC6040K | KC6040K | Contraporta cega 600×400mm (a×l), SR | 1 | B | 8015646735942 | 8 | 121.59
KC6040X | KC6040X | Contraporta cega, aço inox AISI 304, 600 × 400 mm (a × l), SRX | 1 | B | 8015646775078 | 8 | 192.24
KC7050K | KC7050K | Contraporta cega 700×500mm (a×l), SR | 1 | A | 8015646735959 | 8 | 141.95
KC7050X | KC7050X | Contraporta cega, aço inox AISI 304, 700 × 500 mm (a × l), SRX | 1 | B | 8015646775085 | 8 | 221.79
KC8060K | KC8060K | Contraporta cega 800×600mm (a×l), SR | 1 | B | 8015646735966 | 8 | 195.65
KC8060X | KC8060X | Contraporta cega, aço inox AISI 304, 800 × 600 mm (a × l), SRX | 1 | B | 8015646775092 | 8 | 297.7
KD1060K | KD1060K | Bastidor para distribuição (25 mód. DIN × 5 filas), 1000×600mm, SR | 1 | B | 8015646736086 | 8 | 46.29
KD1080K | KD1080K | Bastidor para distribuição (25 mód. DIN × 5 filas), 1000×800mm, SR | 1 | A | 8015646736109 | 8 | 55.1
KD1080X | KD1080X | Bastidor para distribuição, aço inox (36 mód. DIN × 5 filas = 180 mód.), 1000 × 800 mm (a × l), SRX | 1 | B | 8015646775320 | 8 | 84.77
KD1260K | KD1260K | Bastidor para distribuição (25 mód. DIN × 5 filas), 1200×600mm, SR | 1 | B | 8015646736123 | 8 | 51.7
KD1280K | KD1280K | Bastidor para distribuição (25 mód. DIN × 5 filas), 1200×800mm, SR | 1 | A | 8015646736147 | 8 | 57.25
KD5040K | KD5040K | Bastidor para distribuição (25 mód. DIN × 5 filas), 500×400mm, SR | 1 | B | 8015646736024 | 8 | 30.1
KD5040X | KD5040X | Bastidor para distribuição, aço inox (14 mód. DIN × 2 filas = 28 mód.), 500 × 400 mm (a × l), SRX | 1 | B | 8015646775269 | 8 | 45.33
KD6040K | KD6040K | Bastidor para distribuição (25 mód. DIN × 5 filas), 600×400mm, SR | 1 | A | 8015646736048 | 8 | 33.04
KD6040X | KD6040X | Bastidor para distribuição, aço inox (14 mód. DIN × 3 filas = 42 mód.), 600 × 400 mm (a × l), SRX | 1 | B | 8015646775283 | 8 | 50.28
KD8060K | KD8060K | Bastidor para distribuição (25 mód. DIN × 5 filas), 800×600mm, SR | 1 | A | 8015646736062 | 8 | 40.83
KD8060X | KD8060X | Bastidor para distribuição, aço inox (25 mód. DIN × 4 filas = 42 mód.), 800 × 600 mm (a × l), SRX | 1 | B | 8015646775306 | 8 | 62.1
M051190000 | 05119 | Calha rasgada (4×6) de 15×17mm (b×a) | 46 | B | 8000126051193 | 8 | 1.97
M051330000 | 05133 | Calha rasgada (4×6) de 25×30mm (b×a) | 58 | A | 8000126051339 | 8 | 2.55
M051350000 | 05135 | Calha rasgada (4×6) de 40×30mm (b×a) | 38 | A | 8000126051353 | 8 | 2.77
M051370000 | 05137 | Calha rasgada (4×6) de 60×30mm (b×a) | 52 | A | 8000126051377 | 8 | 4.04
M051430000 | 05143 | Calha rasgada (4×6) de 25×40mm (b×a) | 48 | A | 8000126051438 | 8 | 2.55
M051450000 | 05145 | Calha rasgada (4×6) de 40×40mm (b×a) | 30 | A | 8000126051452 | 8 | 2.77
M051470000 | 05147 | Calha rasgada (4×6) de 60×40mm (b×a) | 40 | A | 8000126051476 | 8 | 4.04
M051490000 | 05149 | Calha rasgada (4×6) de 80×40mm (b×a) | 32 | A | 8000126051490 | 8 | 5.74
M051510000 | 05151 | Calha rasgada (4×6) de 100×40mm (b×a) | 24 | A | 8000126051513 | 8 | 6.65
M051530000 | 05153 | Calha rasgada (4×6) de 120×40mm (b×a) | 20 | C | 8000126051537 | 8 | 7.3
M051630000 | 05163 | Calha rasgada (4×6) de 25×60mm (b×a) | 34 | A | 8000126051636 | 8 | 3.26
M051650000 | 05165 | Calha rasgada (4×6) de 40×60mm (b×a) | 22 | A | 8000126051650 | 8 | 3.26
M051670000 | 05167 | Calha rasgada (4×6) de 60×60mm (b×a) | 32 | A | 8000126051674 | 8 | 4.64
M051690000 | 05169 | Calha rasgada (4×6) de 80×60mm (b×a) | 24 | A | 8000126051698 | 8 | 5.43
M051710000 | 05171 | Calha rasgada (4×6) de 100×60mm (b×a) | 20 | A | 8000126051711 | 8 | 6.14
M051730000 | 05173 | Calha rasgada (4×6) de 120×60mm (b×a) | 14 | A | 8000126051735 | 8 | 8.23
M051830000 | 05183 | Calha rasgada (4×6) de 25×80mm (b×a) | 28 | A | 8000126051834 | 8 | 4.26
M051850000 | 05185 | Calha rasgada (4×6) de 40×80mm (b×a) | 36 | A | 8000126051858 | 8 | 5.21
M051870000 | 05187 | Calha rasgada (4×6) de 60×80mm (b×a) | 24 | A | 8000126051872 | 8 | 5.74
M051890000 | 05189 | Calha rasgada (4×6) de 80×80mm (b×a) | 16 | A | 8000126051896 | 8 | 6.65
M051910000 | 05191 | Calha rasgada (4×6) de 100×80mm (b×a) | 16 | A | 8000126051919 | 8 | 7.51
M051930000 | 05193 | Calha rasgada (4×6) de 120×80mm (b×a) | 12 | A | 8000126051933 | 8 | 8.78
M051940000 | 05194 | Calha rasgada (4×6) de 25×100mm (b×a) | 20 | B | 8000126051940 | 8 | 5.93
M051950000 | 05195 | Calha rasgada (4×6) de 40×100mm (b×a) | 28 | A | 8000126051957 | 8 | 8.61
M051960000 | 05196 | Calha rasgada (4×6) de 60×100mm (b×a) | 20 | A | 8000126051964 | 8 | 10.69
M051970000 | 05197 | Calha rasgada (4×6) de 80×100mm (b×a) | 14 | A | 8000126051971 | 8 | 11.41
M051980000 | 05198 | Calha rasgada (4×6) de 100×100mm (b×a) | 8 | A | 8000126051988 | 8 | 12.06
M051990000 | 05199 | Calha rasgada (4×6) de 150×100mm (b×a) | 8 | A | 8000126051995 | 8 | 16.02
M052140000 | 05214 | Rebites plásticos Ø 4mm | 100 | A | 8000126052145 | 8 | 0.18
M052160000 | 05216 | Rebites plásticos Ø 6mm | 100 | C | 8000126052169 | 8 | 0.27
M052240000 | 05224 | Acondicionamento de cabos p/ base de 40mm | 100 | C | 8000126052244 | 8 | 0.61
M052260000 | 05226 | Acondicionamento de cabos p/ base de 60mm | 100 | C | 8000126052268 | 8 | 1.06
M052280000 | 05228 | Acondicionamento de cabos p/ base de 80mm | 100 | C | 8000126052282 | 8 | 0.93
M052300000 | 05230 | Acondicionamento de cabos p/ base de 100mm | 100 | C | 8000126052305 | 8 | 1.48
M052400000 | 05240 | Etiqueta plástica | 100 | C | 8000126052404 | 8 | 1.85
M052500000 | 05250 | Suporte de fixação da calha com b=25mm em calha DIN | 20 | C | 8000126052503 | 8 | 1.34
M052520000 | 05252 | Suporte de fixação da calha com b=40mm em calha DIN | 20 | C | 8000126052527 | 8 | 1.34
M052540000 | 05254 | Suporte de fixação da calha com b=60mm em calha DIN | 20 | C | 8000126052541 | 8 | 1.34
M052560000 | 05256 | Suporte de fixação da calha com b=80mm em calha DIN | 20 | C | 8000126052565 | 8 | 1.53
M052580000 | 05258 | Suporte de fixação da calha com b=100mm em calha DIN | 20 | C | 8000126052589 | 8 | 1.53
M052600000 | 05260 | Suporte de fixação da calha com b=120mm em calha DIN | 20 | C | 8000126052602 | 8 | 1.53
M052620000 | 05262 | Suporte de fixação da calha com b=150mm em calha DIN | 20 | C | 8000126052626 | 8 | 1.53
M052650000 | 05265 | Cortadores p/ calha | 1 | C | 8000126052657 | 8 | 133.3
M052660000 | 05266 | Pistola de rebitar | 1 | C | 8000126052664 | 8 | 102.63
M053000000 | 05300 | Tampa para calha rasgada a=15mm, termoplástico | 2 | B | 8000126189216 | 8 | 0.76
M053020000 | 05302 | Tampa para calha rasgada a=25mm, termoplástico | 2 | A | 8000126053029 | 8 | 1.02
M053040000 | 05304 | Tampa para calha rasgada a=40mm, termoplástico | 2 | B | 8000126053043 | 8 | 1.77
M053060000 | 05306 | Tampa para calha rasgada a=60mm, termoplástico | 2 | A | 8000126053067 | 8 | 2.73
M053080000 | 05308 | Tampa para calha rasgada a=80mm, termoplástico | 2 | A | 8000126053081 | 8 | 4.26
M053100000 | 05310 | Tampa para calha rasgada a=100mm, termoplástico | 2 | B | 8000126053104 | 8 | 4.9
M053120000 | 05312 | Tampa para calha rasgada a=120mm, termoplástico | 2 | B | 8000126053128 | 8 | 6.97
M053140000 | 05314 | Tampa para calha rasgada a=150mm, termoplástico | 2 | B | 8000126053142 | 8 | 9.3
M054000000 | 05400 | Calha flexível, cor cinzenta RAL 7040, 12,5×12,5×500mm (b×a×c) | 112 | C | 8000126054002 | 8 | 5.58
M054020000 | 05402 | Calha flexível, cor cinzenta RAL 7040, 16×16×500mm (b×a×c) | 84 | A | 8000126054026 | 8 | 6.29
M054050000 | 05405 | Calha flexível, cor cinzenta RAL 7040, 20×20×500mm (b×a×c) | 112 | B | 8000126054057 | 8 | 7.57
M054100000 | 05410 | Calha flexível, cor cinzenta RAL 7040, 25×25×500mm (b×a×c) | 70 | A | 8000126054101 | 8 | 10.75
M054150000 | 05415 | Calha flexível, cor cinzenta RAL 7040, 30×30×500mm (b×a×c) | 50 | A | 8000126054156 | 8 | 9.92
M054200000 | 05420 | Calha flexível, cor cinzenta RAL 7040, 40×40×500mm (b×a×c) | 50 | B | 8000126054200 | 8 | 12.66
M054250000 | 05425 | Calha flexível, cor cinzenta RAL 7040, 50×50×500mm (b×a×c) | 32 | B | 8000126054255 | 8 | 15.27
M066520000 | M066520000 | Perfil separador p/ bandeja 50×2000mm (a×c) | 1 | B | 8000126066524 | 8 | 9.4
M072410000 | M072410000 | Tampa sendzimir 75×3000mm (a×c) | 1 | B | 8000126072419 | 8 | 6.62
M072420000 | M072420000 | Tampa sendzimir 100×3000mm (a×c) | 1 | B | 8000126072426 | 8 | 7.1
M072430000 | M072430000 | Tampa sendzimir 150×3000mm (a×c) | 1 | B | 8000126072433 | 8 | 9.71
M072440000 | M072440000 | Tampa sendzimir 200×3000mm (a×c) | 1 | B | 8000126072440 | 8 | 11.85
M072450000 | M072450000 | Tampa sendzimir 300×3000mm (a×c) | 1 | B | 8000126072457 | 8 | 16.48
M072460000 | M072460000 | Tampa sendzimir 400×3000mm (a×c) | 1 | B | 8000126072464 | 8 | 22.93
M072470000 | M072470000 | Tampa sendzimir 500×3000mm (a×c) | 1 | B | 8000126072471 | 8 | 27.84
M078550000 | M078550000 | Perfil separador p/ bandeja 75×2000mm (a×c) | 1 | B | 8000126078558 | 8 | 11.6
MD1000 | MD1000 | Bastidor para painéis modulares (altura útil=900mm), a=1000mm (2 und.), AM2 | 1 | C | 8015646718679 | 8 | 42.6
MD1200 | MD1200 | Bastidor para painéis modulares (altura útil=1100mm), a=1200mm (2 und.), AM2 | 1 | A | 8015646718686 | 8 | 44.64
MD1400 | MD1400 | Bastidor para painéis modulares (altura útil=1300mm), a=1400mm (2 und.), AM2 | 1 | B | 8015646718693 | 8 | 49.86
MD1600 | MD1600 | Bastidor para painéis modulares (altura útil=1500mm), a=1600mm (2 und.), AM2 | 1 | B | 8015646718709 | 8 | 51.46
MD1800 | MD1800 | Bastidor para painéis modulares (altura útil=1700mm), a=1800mm (2 und.), AM2 | 1 | A | 8015646718716 | 8 | 55.1
MD2000 | MD2000 | Bastidor para painéis modulares (altura útil=1900mm), a=2000mm (2 und.), AM2 | 1 | A | 8015646718723 | 8 | 58.57
PB0803 | PB0803 | Suportes de barramento universal plano 800A | 1 | A | 8015646039538 | 8 | 12.87
PB1603 | PB1603 | Suportes de barramento universal plano p> 600 1600A | 1 | B | 8015646039514 | 8 | 45.6
PC1406K | PC1406K | Espelho cego 185×400mm (a×l), SR | 1 | B | 8015646736284 | 8 | 28.84
PC1406X | PC1406X | Espelho cego com dobradiças 185 × 400 mm (a × l), aço inox, SRX | 1 | B | 8015646775467 | 8 | 44.38
PC1606K | PC1606K | Espelho cego 185×600mm (a×l), SR | 1 | A | 8015646736307 | 8 | 33.04
PC1606X | PC1606X | Espelho cego com dobradiças 185 × 600 mm (a × l), aço inox, SRX | 1 | B | 8015646775481 | 8 | 52.23
PC1806K | PC1806K | Espelho cego 185×800mm (a×l), SR | 1 | A | 8015646736321 | 8 | 36.62
PC1806X | PC1806X | Espelho cego com dobradiças 185 × 800 mm (a × l), aço inox, SRX | 1 | B | 8015646775504 | 8 | 58.19
PC2606K | PC2606K | Espelho cego 370×600mm (a×l), SR | 1 | B | 8015646736345 | 8 | 47.65
PC2606X | PC2606X | Espelho cego com dobradiças 370 × 600 mm (a × l), aço inox, SRX | 1 | B | 8015646775528 | 8 | 74.93
PC2806K | PC2806K | Espelho cego 370×800mm (a×l), SR | 1 | A | 8015646736369 | 8 | 53
PC2806X | PC2806X | Espelho cego com dobradiças 370 × 800 mm (a × l), aço inox, SRX | 1 | B | 8015646775542 | 8 | 83.81
PF1060 | PF1060 | Platina de montagem em chapa galvanizada 1000×600mm (a×l), SR | 1 | B | 8015646007858 | 8 | 97.9
PF1080 | PF1080 | Platina de montagem em chapa galvanizada 1000×800mm (a×l), SR | 1 | A | 8015646007889 | 8 | 128.78
PF1260 | PF1260 | Platina de montagem em chapa galvanizada 1200×600mm (a×l), SR | 1 | C | 8015646007933 | 8 | 140.7
PF1280 | PF1280 | Platina de montagem em chapa galvanizada 1200×800mm (a×l), SR | 1 | B | 8015646007957 | 8 | 151.12
PF3020 | PF3020 | Platina de montagem em chapa galvanizada 300×200mm (a×l), SR | 1 | C | 8015646008268 | 8 | 29.61
PF3030 | PF3030 | Platina de montagem em chapa galvanizada 300×300mm (a×l), SR | 1 | C | 8015646008275 | 8 | 29.48
PF3040 | PF3040 | Platina de montagem em chapa galvanizada 300×400mm (a×l), SR | 1 | C | 8015646008305 | 8 | 28.99
PF4030 | PF4030 | Platina de montagem em chapa galvanizada 400×300mm (a×l), SR | 1 | B | 8015646008398 | 8 | 30.18
PF4040 | PF4040 | Platina de montagem em chapa galvanizada 400×400mm (a×l), SR | 1 | C | 8015646008404 | 8 | 30.44
PF4060 | PF4060 | Platina de montagem em chapa galvanizada 400×600mm (a×l), SR | 1 | C | 8015646008411 | 8 | 30.37
PF5030 | PF5030 | Platina de montagem em chapa galvanizada 500×300mm (a×l), SR | 1 | C | 8015646008428 | 8 | 33.38
PF5040 | PF5040 | Platina de montagem em chapa galvanizada 500×400mm (a×l), SR | 1 | A | 8015646008435 | 8 | 33.38
PF5050 | PF5050 | Platina de montagem em chapa galvanizada 500 × 500 mm (a × l), SR | 1 | B | 8015646776129 | 8 | 30.06
PF6040 | PF6040 | PLATINA DE MONTAGEM ZINCADA 600×400, SR | 1 | A | 8015646008442 | 8 | 44.52
PF6060 | PF6060 | Platina de montagem em chapa galvanizada 600×600mm (a×l), SR | 1 | A | 8015646008459 | 8 | 54.89
PF7050 | PF7050 | PLATINA DE MONTAGEM ZINCADA 700×500, SR | 1 | A | 8015646008596 | 8 | 60.75
PF8060 | PF8060 | Platina de montagem em chapa galvanizada 800×600mm (a×l), SR | 1 | A | 8015646008602 | 8 | 77.37
PF8080 | PF8080 | Platina de montagem em chapa galvanizada 800×800mm (a×l), SR | 1 | B | 8015646026163 | 8 | 89.75
PM1414K | PM1414K | Kit para aparelhagem modular, 14 módulos 185×400mm (a×l), SR | 1 | A | 8015646736161 | 8 | 35.44
PM1414X | PM1414X | Kit para 14 módulos, 185 × 400 mm (a × l), painel aço inox e calha DIN, SRX | 1 | B | 8015646775344 | 8 | 54.22
PM1625K | PM1625K | Kit para aparelhagem modular, 25 módulos 185×400mm (a×l), SR | 1 | A | 8015646736185 | 8 | 38.33
PM1625X | PM1625X | Kit para 25 módulos, 185 × 600 mm (a × l), painel aço inox e calha DIN, SRX | 1 | B | 8015646775368 | 8 | 60.15
PM1836K | PM1836K | Kit para aparelhagem modular, 36 módulos 185×800mm (a×l), SR | 1 | A | 8015646736208 | 8 | 47.75
PM1836X | PM1836X | Kit para 36 módulos, 185 × 800 mm (a × l), painel aço inox e calha DIN, SRX | 1 | B | 8015646775382 | 8 | 75.93
PRN1066K | PRN1066K | Porta cega 1000×600mm (a×l), SR | 1 | B | 8015646753861 | 8 | 162.13
PRN1086K | PRN1086K | Porta cega 1000×800mm (a×l), SR | 1 | B | 8015646753878 | 8 | 181.16
PRN1086X | PRN1086X | Porta cega, aço inox, 1000 × 800 mm (a × l), SRX | 1 | B | 8015646775955 | 8 | 542.19
PRN1266K | PRN1266K | Porta cega 1200×600mm (a×l), SR | 1 | B | 8015646753885 | 8 | 179.27
PRN1266X | PRN1266X | Porta cega, aço inox, 1200 × 600 mm (a × l), SRX | 1 | B | 8015646775962 | 8 | 512.63
PRN1286K | PRN1286K | Porta cega 1200×800mm (a×l), SR | 1 | B | 8015646753908 | 8 | 196.91
PRN1286X | PRN1286X | Porta cega, aço inox, 1200 × 800 mm (a × l), SRX | 1 | B | 8015646775986 | 8 | 640.77
PRN3006K | PRN3006K | Porta cega 300×200mm (a×l), SR | 1 | B | 8015646753939 | 8 | 61.29
PRN3026K | PRN3026K | Porta cega 300×300mm (a×l), SR | 1 | B | 8015646753922 | 8 | 57.37
PRN3026X | PRN3026X | Porta cega, aço inox, 300 × 200 mm (a × l), SRX | 1 | B | 8015646775801 | 8 | 97.63
PRN3046K | PRN3046K | Porta cega 300×400mm (a×l), SR | 1 | B | 8015646753946 | 8 | 70.62
PRN3046X | PRN3046X | Porta cega, aço inox, 300 × 400 mm (a × l), SRX | 1 | B | 8015646775825 | 8 | 142.96
PRN4036K | PRN4036K | Porta cega 400×300mm (a×l), SR | 1 | B | 8015646753953 | 8 | 70.62
PRN4036X | PRN4036X | Porta cega, aço inox, 400 × 300 mm (a × l), SRX | 1 | B | 8015646775832 | 8 | 142.96
PRN4046K | PRN4046K | Porta cega 400×400mm (a×l), SR | 1 | B | 8015646753977 | 8 | 72.72
PRN4046X | PRN4046X | Porta cega, aço inox, 400 × 400 mm (a × l), SRX | 1 | B | 8015646775856 | 8 | 182.39
PRN4066K | PRN4066K | Porta cega 400×600mm (a×l), SR | 1 | C | 8015646753984 | 8 | 95.39
PRN4066X | PRN4066X | Porta cega, aço inox, 400 × 600 mm (a × l), SRX | 1 | B | 8015646775863 | 8 | 246.48
PRN5036K | PRN5036K | Porta cega 500×300mm (a×l), SR | 1 | C | 8015646753991 | 8 | 70.62
PRN5046K | PRN5046K | Porta cega 500×400mm (a×l), SR | 1 | C | 8015646754004 | 8 | 76.35
PRN5046X | PRN5046X | Porta cega, aço inox, 500 × 400 mm (a × l), SRX | 1 | B | 8015646775870 | 8 | 197.17
PRN5056X | PRN5056X | Porta cega, aço inox, 500 × 500 mm (a × l), SRX | 1 | B | 8015646775887 | 8 | 259.62
PRN6046K | PRN6046K | Porta cega 600×400mm (a×l), SR | 1 | C | 8015646754011 | 8 | 95.39
PRN6046X | PRN6046X | Porta cega, aço inox, 600 × 400 mm (a × l), SRX | 1 | B | 8015646775894 | 8 | 226.73
PRN6066K | PRN6066K | Porta cega 600×600mm (a×l), SR | 1 | C | 8015646754028 | 8 | 104.95
PRN6066X | PRN6066X | Porta cega, aço inox, 600 × 600 mm (a × l), SRX | 1 | B | 8015646775900 | 8 | 299.66
PRN6086X | PRN6086X | Porta cega, aço inox, 600 × 800 mm (a × l), SRX | 1 | B | 8015646775917 | 8 | 384.46
PRN7056K | PRN7056K | Porta cega 700×500mm (a×l), SR | 1 | C | 8015646754035 | 8 | 116.48
PRN7056X | PRN7056X | Porta cega, aço inox, 700 × 500 mm (a × l), SRX | 1 | B | 8015646775924 | 8 | 300.66
PRN8066K | PRN8066K | Porta cega 800×600mm (a×l), SR | 1 | C | 8015646754042 | 8 | 120.29
PRN8066X | PRN8066X | Porta cega, aço inox, 800 × 600 mm (a × l), SRX | 1 | B | 8015646775931 | 8 | 384.46
PRN8086K | PRN8086K | Porta cega 800×800mm (a×l), SR | 1 | C | 8015646754059 | 8 | 133.47
PRN8086X | PRN8086X | Porta cega, aço inox, 800 × 800 mm (a × l), SRX | 1 | B | 8015646775948 | 8 | 463.32
PS2476K | PS2476K | Espelho para instrumentos de medida 2×(72×72mm), 185×400mm (a×l), SR | 1 | B | 8015646736222 | 8 | 42.36
PS2476X | PS2476X | Espelho para instrumentos de medida 2 × (72 × 72 mm), 185 × 400 mm (a × l), aço inox, SRX | 1 | B | 8015646775405 | 8 | 66.05
PS2676K | PS2676K | Espelho para instrumentos de medida 2×(72×72mm), 185×600mm (a×l), SR | 1 | B | 8015646736246 | 8 | 46.29
PS2676X | PS2676X | Espelho para instrumentos de medida 2 × (72 × 72 mm), 185 × 600 mm (a × l), aço inox, SRX | 1 | B | 8015646775429 | 8 | 71.98
PS2876K | PS2876K | Espelho para instrumentos de medida 2×(72×72mm), 185×800mm (a×l), SR | 1 | B | 8015646736260 | 8 | 50.26
PS2876X | PS2876X | Espelho para instrumentos de medida 2 × (72 × 72 mm), 185 × 800 mm (a × l), aço inox, SRX | 1 | B | 8015646775443 | 8 | 80.86
PTN1066K | PTN1066K | Porta transparente 1000×600mm (a×l), SR | 1 | C | 8015646754066 | 8 | 345.76
PTN1086K | PTN1086K | Porta transparente 1000×800mm (a×l), SR | 1 | C | 8015646754073 | 8 | 368.8
PTN1086X | PTN1086X | Porta transparente, aço inox, 1000 × 800 mm (a × l), SRX | 1 | B | 8015646776044 | 8 | 744.25
PTN1266K | PTN1266K | Porta transparente 1200×600mm (a×l), SR | 1 | C | 8015646754080 | 8 | 368.8
PTN1286K | PTN1286K | Porta transparente 1200×800mm (a×l), SR | 1 | C | 8015646754097 | 8 | 391.75
PTN4036X | PTN4036X | Porta transparente, aço inox, 400 × 300 mm (a × l), SRX | 1 | B | 8015646775993 | 8 | 231.67
PTN5046K | PTN5046K | Porta transparente 500×400mm (a×l), SR | 1 | C | 8015646754103 | 8 | 152.22
PTN5046X | PTN5046X | Porta transparente, aço inox, 500 × 400 mm (a × l), SRX | 1 | B | 8015646776006 | 8 | 290.81
PTN6046K | PTN6046K | Porta transparente 600×400mm (a×l), SR | 1 | C | 8015646754110 | 8 | 188.61
PTN6046X | PTN6046X | Porta transparente, aço inox, 600 × 400 mm (a × l), SRX | 1 | B | 8015646776013 | 8 | 349.97
PTN7056K | PTN7056K | Porta transparente 700×500mm (a×l), SR | 1 | C | 8015646754127 | 8 | 231.18
PTN7056X | PTN7056X | Porta transparente, aço inox, 700 × 500 mm (a × l), SRX | 1 | B | 8015646776020 | 8 | 418.99
PTN8066K | PTN8066K | Porta transparente 800×600mm (a×l), SR | 1 | C | 8015646754134 | 8 | 240.78
PTN8066X | PTN8066X | Porta transparente, aço inox, 800 × 600 mm (a × l), SRX | 1 | B | 8015646776037 | 8 | 490.93
SR10830EMCK | SR10830EMCK | Armário mural com porta cega IP54 e platina de montagem 1000×800×300mm (a×l×p), SR EMC | 1 | C | 8015646737809 | 8 | 584.66
SR4620EMCK | SR4620EMCK | Armário mural com porta cega IP54 e platina de montagem 400×600×200mm (a×l×p), SR EMC | 1 | C | 8015646737762 | 8 | 167.24
SR6625EMCK | SR6625EMCK | Armário mural com porta cega IP54 e platina de montagem 600×600×250mm (a×l×p), SR EMC | 1 | C | 8015646737786 | 8 | 269.44
SRN10625K | SRN10625K | Armário mural com porta cega e platina de montagem 1000×600×250mm (a×l×p), SR | 1 | A | 8015646753519 | 8 | 422.77
SRN10625SPK | SRN10625SPK | Armário mural com porta cega sem platina de montagem 1000×600×250mm (a×l×p), SR | 1 | B | 8015646757296 | 8 | 331.61
SRN10625VK | SRN10625VK | Armário mural com porta transparente 1000×600×250mm (a×l×p), SR | 1 | B | 8015646753779 | 8 | 469.27
SRN10630K | SRN10630K | Armário mural com porta cega e platina de montagem 1000×600×300mm (a×l×p), SR | 1 | A | 8015646753533 | 8 | 449.77
SRN10630SPK | SRN10630SPK | Armário mural com porta cega sem platina de montagem 1000×600×300mm (a×l×p), SR | 1 | B | 8015646757418 | 8 | 377.65
SRN10630VK | SRN10630VK | Armário mural com porta transparente 1000×600×300mm (a×l×p), SR | 1 | B | 8015646753793 | 8 | 509.81
SRN10830K | SRN10830K | Armário mural com porta cega e platina de montagem 1000×800×300mm (a×l×p), SR | 1 | A | 8015646753557 | 8 | 506.06
SRN10830SPK | SRN10830SPK | Armário mural com porta cega sem platina de montagem 1000×800×300mm (a×l×p), SR | 1 | B | 8015646757432 | 8 | 418.92
SRN10830VK | SRN10830VK | Armário mural com porta transparente 1000×800×300mm (a×l×p), SR | 1 | A | 8015646753816 | 8 | 563.18
SRN10830VX | SRN10830VX | Armário mural, aço inox, porta transparente 1000 × 800 × 300 mm (a × l × p), SRX | 1 | B | 8015646775047 | 8 | 1153.36
SRN10830X | SRN10830X | Armário mural, aço inox, porta cega e platina de montagem, 1000 × 800 × 300 mm (a × l × p), SRX | 1 | A | 8015646774880 | 8 | 1029.16
SRN12630K | SRN12630K | Armário mural com porta cega e platina de montagem 1200×600×300mm (a×l×p), SR | 1 | A | 8015646753571 | 8 | 524.07
SRN12630SPK | SRN12630SPK | Armário mural com porta cega sem platina de montagem 1200×600×300mm (a×l×p), SR | 1 | B | 8015646757456 | 8 | 436.26
SRN12630VK | SRN12630VK | Armário mural com porta transparente 1200×600×300mm (a×l×p), SR | 1 | B | 8015646753830 | 8 | 576.65
SRN12630X | SRN12630X | Armário mural, aço inox, porta cega e platina de montagem, 1200 × 600 × 300 mm (a × l × p), SRX | 1 | A | 8015646774903 | 8 | 1104.05
SRN12830K | SRN12830K | Armário mural com porta cega e platina de montagem 1200×800×300mm (a×l×p), SR | 1 | A | 8015646753595 | 8 | 616.37
SRN12830SPK | SRN12830SPK | Armário mural com porta cega sem platina de montagem 1200×800×300mm (a×l×p), SR | 1 | B | 8015646757470 | 8 | 506.61
SRN12830VK | SRN12830VK | Armário mural com porta transparente 1200×800×300mm (a×l×p), SR | 1 | B | 8015646753854 | 8 | 654.68
SRN12830X | SRN12830X | Armário mural, aço inox, porta cega e platina de montagem, 1200 × 800 × 300 mm (a × l × p), SRX | 1 | A | 8015646774927 | 8 | 1202.64
SRN3215K | SRN3215K | Armário mural com porta cega e platina de montagem 300×200×150mm (a×l×p), SR | 1 | A | 8015646753151 | 8 | 81.41
SRN3215SPK | SRN3215SPK | Armário mural com porta cega sem platina de montagem 300×200×150mm (a×l×p), SR | 1 | B | 8015646757494 | 8 | 77.72
SRN3215X | SRN3215X | Armário mural, aço inox, porta cega e platina de montagem, 300 × 200 × 150 mm (a × l × p), SRX | 1 | A | 8015646774064 | 8 | 231.67
SRN3315K | SRN3315K | Armário mural com porta cega e platina de montagem 300×300×150mm (a×l×p), SR | 1 | A | 8015646753175 | 8 | 91.82
SRN3315SPK | SRN3315SPK | Armário mural com porta cega sem platina de montagem 300×300×150mm (a×l×p), SR | 1 | B | 8015646757517 | 8 | 87.45
SRN3415K | SRN3415K | Armário mural com porta cega e platina de montagem 300×400×150mm (a×l×p), SR | 1 | A | 8015646753199 | 8 | 104.03
SRN3415SPK | SRN3415SPK | Armário mural com porta cega sem platina de montagem 300×400×150mm (a×l×p), SR | 1 | B | 8015646757531 | 8 | 94.49
SRN3415X | SRN3415X | Armário mural, aço inox, porta cega e platina de montagem, 300 × 400 × 150 mm (a × l × p), SRX | 1 | B | 8015646774088 | 8 | 287.87
SRN4315K | SRN4315K | Armário mural com porta cega e platina de montagem 400×300×150mm (a×l×p), SR | 1 | A | 8015646753212 | 8 | 102.32
SRN4315SPK | SRN4315SPK | Armário mural com porta cega sem platina de montagem 400×300×150mm (a×l×p), SR | 1 | B | 8015646750280 | 8 | 91.87
SRN4315X | SRN4315X | Armário mural, aço inox, porta cega e platina de montagem, 400 × 300 × 150 mm (a × l × p), SRX | 1 | B | 8015646774101 | 8 | 282.93
SRN4320K | SRN4320K | Armário mural com porta cega e platina de montagem 400×300×200mm (a×l×p), SR | 1 | A | 8015646753236 | 8 | 108.98
SRN4320SPK | SRN4320SPK | Armário mural com porta cega sem platina de montagem 400×300×200mm (a×l×p), SR | 1 | B | 8015646757579 | 8 | 99.66
SRN4320X | SRN4320X | Armário mural, aço inox, porta cega e platina de montagem, 400 × 300 × 200 mm (a × l × p), SRX | 1 | B | 8015646774620 | 8 | 303.64
SRN4420K | SRN4420K | Armário mural com porta cega e platina de montagem 400×400×200mm (a×l×p), SR | 1 | A | 8015646753250 | 8 | 127.92
SRN4420SPK | SRN4420SPK | Armário mural com porta cega sem platina de montagem 400×400×200mm (a×l×p), SR | 1 | B | 8015646757593 | 8 | 113.3
SRN4420X | SRN4420X | Armário mural, aço inox, porta cega e platina de montagem, 400 × 400 × 200 mm (a × l × p), SRX | 1 | A | 8015646774644 | 8 | 330.25
SRN4620K | SRN4620K | Armário mural com porta cega e platina de montagem 400×600×200mm (a×l×p), SR | 1 | B | 8015646753274 | 8 | 167.24
SRN4620SPK | SRN4620SPK | Armário mural com porta cega sem platina de montagem 400×600×200mm (a×l×p), SR | 1 | B | 8015646757616 | 8 | 143.76
SRN4620X | SRN4620X | Armário mural, aço inox, porta cega e platina de montagem, 400 × 600 × 200 mm (a × l × p), SRX | 1 | B | 8015646774668 | 8 | 423.89
SRN5320K | SRN5320K | Armário mural com porta cega e platina de montagem 500×300×200mm (a×l×p), SR | 1 | A | 8015646753298 | 8 | 125.17
SRN5320SPK | SRN5320SPK | Armário mural com porta cega sem platina de montagem 500×300×200mm (a×l×p), SR | 1 | B | 8015646757630 | 8 | 112.05
SRN5420K | SRN5420K | Armário mural com porta cega e platina de montagem 500×400×200mm (a×l×p), SR | 1 | A | 8015646753311 | 8 | 149.96
SRN5420SPK | SRN5420SPK | Armário mural com porta cega sem platina de montagem 500×400×200mm (a×l×p), SR | 1 | B | 8015646757654 | 8 | 120.91
SRN5420VK | SRN5420VK | Armário mural com porta transparente 500×400×200mm (a×l×p), SR | 1 | B | 8015646753618 | 8 | 192.99
SRN5420VX | SRN5420VX | Armário mural, aço inox, porta transparente 500 × 400 × 200 mm (a × l × p), SRX | 1 | B | 8015646774965 | 8 | 530.36
SRN5420X | SRN5420X | Armário mural, aço inox, porta cega e platina de montagem, 500 × 400 × 200 mm (a × l × p), SRX | 1 | B | 8015646774682 | 8 | 410.08
SRN5425K | SRN5425K | Armário mural com porta cega e platina de montagem 500×400×250mm (a×l×p), SR | 1 | A | 8015646735409 | 8 | 159
SRN5425SPK | SRN5425SPK | Armário mural com porta cega sem platina de montagem 500×400×250mm (a×l×p), SR | 1 | B | 8015646757678 | 8 | 140.41
SRN5425VK | SRN5425VK | Armário mural com porta transparente 500×400×250mm (a×l×p), SR | 1 | A | 8015646750402 | 8 | 204.07
SRN5520X | SRN5520X | Armário mural, aço inox, porta cega e platina de montagem, 500 × 500 × 200 mm (a × l × p), SRX | 1 | B | 8015646774705 | 8 | 433.73
SRN6420K | SRN6420K | Armário mural com porta cega e platina de montagem 600×400×200mm (a×l×p), SR | 1 | A | 8015646753359 | 8 | 173.77
SRN6420SPK | SRN6420SPK | Armário mural com porta cega sem platina de montagem 600×400×200mm (a×l×p), SR | 1 | B | 8015646757692 | 8 | 150.42
SRN6420VK | SRN6420VK | Armário mural com porta transparente 600×400×200mm (a×l×p), SR | 1 | B | 8015646753656 | 8 | 226.76
SRN6420VX | SRN6420VX | Armário mural, aço inox, porta transparente 600 × 400 × 200 mm (a × l × p), SRX | 1 | B | 8015646774989 | 8 | 554.02
SRN6420X | SRN6420X | Armário mural, aço inox, porta cega e platina de montagem, 600 × 400 × 200 mm (a × l × p), SRX | 1 | B | 8015646774729 | 8 | 423.89
SRN6425K | SRN6425K | Armário mural com porta cega e platina de montagem 600×400×250mm (a×l×p), SR | 1 | A | 8015646753373 | 8 | 179.52
SRN6425SPK | SRN6425SPK | Armário mural com porta cega sem platina de montagem 600×400×250mm (a×l×p), SR | 1 | B | 8015646757715 | 8 | 155.76
SRN6425VK | SRN6425VK | Armário mural com porta transparente 600×400×250mm (a×l×p), SR | 1 | B | 8015646753670 | 8 | 239.94
SRN6620X | SRN6620X | Armário mural, aço inox, porta cega e platina de montagem, 600 × 600 × 200 mm (a × l × p), SRX | 1 | A | 8015646774743 | 8 | 538.25
SRN6625K | SRN6625K | Armário mural com porta cega e platina de montagem 600×600×250mm (a×l×p), SR | 1 | A | 8015646753397 | 8 | 269.44
SRN6625SPK | SRN6625SPK | Armário mural com porta cega sem platina de montagem 600×600×250mm (a×l×p), SR | 1 | B | 8015646757739 | 8 | 227.98
SRN6630X | SRN6630X | Armário mural, aço inox, porta cega e platina de montagem, 600 × 600 × 300 mm (a × l × p), SRX | 1 | B | 8015646774767 | 8 | 654.56
SRN7520K | SRN7520K | Armário mural com porta cega e platina de montagem 700×500×200mm (a×l×p), SR | 1 | A | 8015646753410 | 8 | 226.29
SRN7520SPK | SRN7520SPK | Armário mural com porta cega sem platina de montagem 700×500×200mm (a×l×p), SR | 1 | B | 8015646757753 | 8 | 192.76
SRN7520VK | SRN7520VK | Armário mural com porta transparente 700×500×200mm (a×l×p), SR | 1 | B | 8015646735768 | 8 | 287.69
SRN7525K | SRN7525K | Armário mural com porta cega e platina de montagem 700×500×250mm (a×l×p), SR | 1 | A | 8015646753434 | 8 | 249.37
SRN7525SPK | SRN7525SPK | Armário mural com porta cega sem platina de montagem 700×500×250mm (a×l×p), SR | 1 | B | 8015646757777 | 8 | 213.62
SRN7525VK | SRN7525VK | Armário mural com porta transparente 700×500×250mm (a×l×p), SR | 1 | A | 8015646753717 | 8 | 308.66
SRN7525VX | SRN7525VX | Armário mural, aço inox, porta transparente 700 × 500 × 250 mm (a × l × p), SRX | 1 | B | 8015646775009 | 8 | 810.3
SRN7525X | SRN7525X | Armário mural, aço inox, porta cega e platina de montagem, 700 × 500 × 250 mm (a × l × p), SRX | 1 | A | 8015646774804 | 8 | 654.56
SRN8620X | SRN8620X | Armário mural, aço inox, porta cega e platina de montagem, 800 × 600 × 200 mm (a × l × p), SRX | 1 | B | 8015646774828 | 8 | 625.96
SRN8625K | SRN8625K | Armário mural com porta cega e platina de montagem 800×600×250mm (a×l×p), SR | 1 | A | 8015646753458 | 8 | 330.42
SRN8625SPK | SRN8625SPK | Armário mural com porta cega sem platina de montagem 800×600×250mm (a×l×p), SR | 1 | B | 8015646757791 | 8 | 278.81
SRN8625VK | SRN8625VK | Armário mural com porta transparente 800×600×250mm (a×l×p), SR | 1 | A | 8015646753731 | 8 | 369.46
SRN8625VX | SRN8625VX | Armário mural, aço inox, porta transparente 800 × 600 × 250 mm (a × l × p), SRX | 1 | B | 8015646775023 | 8 | 902.98
SRN8630K | SRN8630K | Armário mural com porta cega e platina de montagem 800×600×300mm (a×l×p), SR | 1 | A | 8015646753472 | 8 | 349.3
SRN8630SPK | SRN8630SPK | Armário mural com porta cega sem platina de montagem 800×600×300mm (a×l×p), SR | 1 | B | 8015646757814 | 8 | 295.86
SRN8630VK | SRN8630VK | Armário mural com porta transparente 800×600×300mm (a×l×p), SR | 1 | A | 8015646753755 | 8 | 413.63
SRN8630X | SRN8630X | Armário mural, aço inox, porta cega e platina de montagem, 800 × 600 × 300 mm (a × l × p), SRX | 1 | A | 8015646774842 | 8 | 821.13
SRN8830K | SRN8830K | Armário mural com porta cega e platina de montagem 800×800×300mm (a×l×p), SR | 1 | A | 8015646753496 | 8 | 399.42
SRN8830SPK | SRN8830SPK | Armário mural com porta cega sem platina de montagem 800×800×300mm (a×l×p), SR | 1 | B | 8015646757838 | 8 | 330.19
SRN8830X | SRN8830X | Armário mural, aço inox, porta cega e platina de montagem, 800 × 800 × 300 mm (a × l × p), SRX | 1 | B | 8015646774866 | 8 | 885.22
TA1207 | TA1207 | Suporte de topo para fixação mural, (2 und.), AM2 | 1 | A | 8015646725509 | 8 | 9.96
TA1207X | TA1207X | Suporte de topo para fixação mural, (2 und.), AMX | 1 | B | 8015646774033 | 8 | 59.24
TA1208 | TA1208 | Suporte lateral para fixação mural, (4 und.), AM2 | 1 | A | 8015646000019 | 8 | 24.29
TA5510 | TA5510 | Dispositivo anti fecho da porta (só para porta cega), AM2 | 1 | A | 8015646726797 | 8 | 58.57
TA7100 | TA7100 | Interruptor de posição, AM2 | 1 | A | 8015646718150 | 8 | 94.95
TA9600 | TA9600 | Pinos de elevação M12 em aço p=300mm (2 und.), AM2 | 1 | C | 8015646724847 | 8 | 11.17
TA9601 | TA9601 | Pinos de elevação M12 em aço p>300mm (4 und.), AM2 | 1 | A | 8015646724854 | 8 | 22.19
TC1006K | TC1006K | PORTA CEGA, VERSÃO ÚNICA, AM2 (SUBST.) | 1 | B | 8015646739186 | 8 | 148.82
TC1006KMT | TC1006KMT | Substituição do painel posterior por porta cega 1000×600mm (a×l), AM2 | 1 | B | 8015646738615 | 8 | 75.61
TC1008DK | TC1008DK | PORTA CEGA COM MANIP., VERSÃO ÚNICA, AM2 (SUBST.) | 1 | B | 8015646739537 | 8 | 120.01
TC1008DKMT | TC1008DKMT | Substituição do painel posterior por porta cega dupla 1000×400+400mm (a×l), AM2 | 1 | B | 8015646738646 | 8 | 120.01
TC1008K | TC1008K | PORTA CEGA, VERSÃO ÚNICA, AM2 (SUBST.) | 1 | B | 8015646739209 | 8 | 166.43
TC1008KMT | TC1008KMT | Substituição do painel posterior por porta cega 1000×800mm (a×l), AM2 | 1 | B | 8015646738622 | 8 | 84.66
TC1008SK | TC1008SK | PORTA CEGA SOBREPOSTA, VERSÃO DUPLA, AM2 (SUBST.) | 1 | B | 8015646739544 | 8 | 120.01
TC1010DK | TC1010DK | PORTA CEGA COM MANIP., VERSÃO ÚNICA, AM2 (SUBST.) | 1 | B | 8015646739551 | 8 | 135.97
TC1010DKMT | TC1010DKMT | Substituição do painel posterior por porta cega dupla 1000×500+500mm (a×l), AM2 | 1 | B | 8015646738653 | 8 | 144.95
TC1010K | TC1010K | PORTA CEGA, VERSÃO ÚNICA, AM2 (SUBST.) | 1 | B | 8015646739223 | 8 | 198.72
TC1010KMT | TC1010KMT | Substituição do painel posterior por porta cega 1000×1000mm (a×l), AM2 | 1 | B | 8015646738639 | 8 | 97.09
TC1010SK | TC1010SK | PORTA CEGA SOBREPOSTA, VERSÃO DUPLA, AM2 (SUBST.) | 1 | B | 8015646739568 | 8 | 135.97
TC1012DK | TC1012DK | PORTA CEGA COM MANIP., VERSÃO ÚNICA, AM2 (SUBST.) | 1 | B | 8015646739575 | 8 | 150.31
TC1012DKMT | TC1012DKMT | Substituição do painel posterior por porta cega dupla 1000×600+600mm (a×l), AM2 | 1 | B | 8015646738660 | 8 | 159.16
TC1012SK | TC1012SK | PORTA CEGA SOBREPOSTA, VERSÃO DUPLA, AM2 (SUBST.) | 1 | B | 8015646739582 | 8 | 150.31
TC1016DK | TC1016DK | PORTA CEGA COM MANIP., VERSÃO ÚNICA, AM2 (SUBST.) | 1 | B | 8015646739599 | 8 | 167.98
TC1016DKMT | TC1016DKMT | Substituição do painel posterior por porta cega dupla 1000×800+800mm (a×l), AM2 | 1 | B | 8015646738677 | 8 | 177.81
TC1016SK | TC1016SK | PORTA CEGA SOBREPOSTA, VERSÃO DUPLA, AM2 (SUBST.) | 1 | B | 8015646739605 | 8 | 167.98
TC1206K | TC1206K | PORTA CEGA, VERSÃO ÚNICA, AM2 (SUBST.) | 1 | B | 8015646739230 | 8 | 164.79
TC1206KMT | TC1206KMT | Substituição do painel posterior por porta cega 1200×600mm (a×l), AM2 | 1 | B | 8015646738684 | 8 | 84.66
TC1208DK | TC1208DK | PORTA CEGA COM MANIP., VERSÃO ÚNICA, AM2 (SUBST.) | 1 | B | 8015646739612 | 8 | 135.97
TC1208DKMT | TC1208DKMT | Substituição do painel posterior por porta cega dupla 1200×400+400mm (a×l), AM2 | 1 | B | 8015646738714 | 8 | 143.98
TC1208K | TC1208K | PORTA CEGA, VERSÃO ÚNICA, AM2 (SUBST.) | 1 | B | 8015646739254 | 8 | 181.06
TC1208KMT | TC1208KMT | Substituição do painel posterior por porta cega 1200×800mm (a×l), AM2 | 1 | B | 8015646738691 | 8 | 93.7
TC1208SK | TC1208SK | PORTA CEGA SOBREPOSTA, VERSÃO DUPLA, AM2 (SUBST.) | 1 | B | 8015646739629 | 8 | 135.97
TC1210DK | TC1210DK | PORTA CEGA COM MANIP., VERSÃO ÚNICA, AM2 (SUBST.) | 1 | B | 8015646739636 | 8 | 151.95
TC1210DKMT | TC1210DKMT | Substituição do painel posterior por porta cega dupla 1200×500+500mm (a×l), AM2 | 1 | B | 8015646738721 | 8 | 160.87
TC1210K | TC1210K | PORTA CEGA, VERSÃO ÚNICA, AM2 (SUBST.) | 1 | B | 8015646739278 | 8 | 212.71
TC1210KMT | TC1210KMT | Substituição do painel posterior por porta cega 1200×1000mm (a×l), AM2 | 1 | B | 8015646738707 | 8 | 106.19
TC1210SK | TC1210SK | PORTA CEGA SOBREPOSTA, VERSÃO DUPLA, AM2 (SUBST.) | 1 | B | 8015646739643 | 8 | 151.95
TC1212DK | TC1212DK | PORTA CEGA COM MANIP., VERSÃO ÚNICA, AM2 (SUBST.) | 1 | B | 8015646739650 | 8 | 164.46
TC1212DKMT | TC1212DKMT | Substituição do painel posterior por porta cega dupla 1200×600+600mm (a×l), AM2 | 1 | B | 8015646738738 | 8 | 164.46
TC1212SK | TC1212SK | PORTA CEGA SOBREPOSTA, VERSÃO DUPLA, AM2 (SUBST.) | 1 | B | 8015646739667 | 8 | 164.46
TC1406K | TC1406K | PORTA CEGA, VERSÃO ÚNICA, AM2 (SUBST.) | 1 | B | 8015646739292 | 8 | 179.34
TC1406KMT | TC1406KMT | Substituição do painel posterior por porta cega 1400×400mm (a×l), AM2 | 1 | B | 8015646738745 | 8 | 91.87
TC1408DK | TC1408DK | PORTA CEGA COM MANIP., VERSÃO ÚNICA, AM2 (SUBST.) | 1 | B | 8015646739674 | 8 | 151.95
TC1408DKMT | TC1408DKMT | Substituição do painel posterior por porta cega dupla 1400×400+400mm (a×l), AM2 | 1 | B | 8015646738776 | 8 | 151.95
TC1408K | TC1408K | PORTA CEGA, VERSÃO ÚNICA, AM2 (SUBST.) | 1 | B | 8015646739315 | 8 | 202.13
TC1408KMT | TC1408KMT | Substituição do painel posterior por porta cega 1400×800mm (a×l), AM2 | 1 | B | 8015646738752 | 8 | 98.75
TC1408SK | TC1408SK | PORTA CEGA SOBREPOSTA, VERSÃO DUPLA, AM2 (SUBST.) | 1 | B | 8015646739681 | 8 | 151.95
TC1410DK | TC1410DK | PORTA CEGA COM MANIP., VERSÃO ÚNICA, AM2 (SUBST.) | 1 | B | 8015646739698 | 8 | 159.97
TC1410DKMT | TC1410DKMT | Substituição do painel posterior por porta cega dupla 1400×500+500mm (a×l), AM2 | 1 | B | 8015646738783 | 8 | 159.97
TC1410K | TC1410K | PORTA CEGA, VERSÃO ÚNICA, AM2 (SUBST.) | 1 | B | 8015646739339 | 8 | 224.98
TC1410KMT | TC1410KMT | Substituição do painel posterior por porta cega 1400×1000mm (a×l), AM2 | 1 | B | 8015646738769 | 8 | 113.3
TC1410SK | TC1410SK | PORTA CEGA SOBREPOSTA, VERSÃO DUPLA, AM2 (SUBST.) | 1 | B | 8015646739704 | 8 | 159.97
TC1412DK | TC1412DK | PORTA CEGA COM MANIP., VERSÃO ÚNICA, AM2 (SUBST.) | 1 | B | 8015646739711 | 8 | 177.58
TC1412DKMT | TC1412DKMT | Substituição do painel posterior por porta cega dupla 1400×600+600mm (a×l), AM2 | 1 | B | 8015646738790 | 8 | 177.58
TC1412SK | TC1412SK | PORTA CEGA SOBREPOSTA, VERSÃO DUPLA, AM2 (SUBST.) | 1 | B | 8015646739728 | 8 | 177.58
TC1606K | TC1606K | PORTA CEGA, VERSÃO ÚNICA, AM2 (SUBST.) | 1 | B | 8015646739353 | 8 | 195.2
TC1606KMT | TC1606KMT | Substituição do painel posterior por porta cega 1600×600mm (a×l), AM2 | 1 | B | 8015646738806 | 8 | 98.75
TC1606X | TC1606X | Porta cega 1600 × 600 mm (a × l), aço inox, AMX | 1 | B | 8015646774170 | 8 | 662.8
TC1608DK | TC1608DK | PORTA CEGA COM MANIP., VERSÃO ÚNICA, AM2 (SUBST.) | 1 | B | 8015646739735 | 8 | 159.97
TC1608DKMT | TC1608DKMT | Substituição do painel posterior por porta cega dupla 1600×400+400mm (a×l), AM2 | 1 | B | 8015646738837 | 8 | 159.97
TC1608K | TC1608K | PORTA CEGA, VERSÃO ÚNICA, AM2 (SUBST.) | 1 | B | 8015646739377 | 8 | 214.54
TC1608KMT | TC1608KMT | Substituição do painel posterior por porta cega 1600×800mm (a×l), AM2 | 1 | B | 8015646738813 | 8 | 107.85
TC1608SK | TC1608SK | PORTA CEGA SOBREPOSTA, VERSÃO DUPLA, AM2 (SUBST.) | 1 | B | 8015646739742 | 8 | 159.97
TC1608X | TC1608X | Porta cega 1600 × 800 mm (a × l), aço inox, AMX | 1 | B | 8015646774187 | 8 | 807.85
TC1610DK | TC1610DK | Substituição do painel posterior por porta dupla cega 1600x500+500mm (axl), AM2 | 1 | B | 8015646739759 | 8 | 171.97
TC1610DKMT | TC1610DKMT | Substituição do painel posterior por porta cega dupla 1600×500+500mm (a×l), AM2 | 1 | B | 8015646738844 | 8 | 171.97
TC1610K | TC1610K | PORTA CEGA, VERSÃO ÚNICA, AM2 (SUBST.) | 1 | B | 8015646739391 | 8 | 247.9
TC1610KMT | TC1610KMT | Substituição do painel posterior por porta cega 1600×1000mm (a×l), AM2 | 1 | B | 8015646738820 | 8 | 120.4
TC1610SK | TC1610SK | PORTA CEGA SOBREPOSTA, VERSÃO DUPLA, AM2 (SUBST.) | 1 | B | 8015646739766 | 8 | 171.97
TC1612DK | TC1612DK | PORTA CEGA COM MANIP., VERSÃO ÚNICA, AM2 (SUBST.) | 1 | B | 8015646739773 | 8 | 189.96
TC1612DKMT | TC1612DKMT | Substituição do painel posterior por porta cega dupla 1600×600+600mm (a×l), AM2 | 1 | B | 8015646738851 | 8 | 189.96
TC1612SK | TC1612SK | PORTA CEGA SOBREPOSTA, VERSÃO DUPLA, AM2 (SUBST.) | 1 | B | 8015646739780 | 8 | 189.96
TC1806K | TC1806K | PORTA CEGA, VERSÃO ÚNICA, AM2 (SUBST.) | 1 | B | 8015646739414 | 8 | 205.66
TC1806KMT | TC1806KMT | Substituição do painel posterior por porta cega 1800×600mm (a×l), AM2 | 1 | B | 8015646738868 | 8 | 109.95
TC1806X | TC1806X | Porta cega 1800 × 600 mm (a × l), aço inox, AMX | 1 | B | 8015646774194 | 8 | 725.08
TC1808DK | TC1808DK | PORTA CEGA COM MANIP., VERSÃO ÚNICA, AM2 (SUBST.) | 1 | B | 8015646739797 | 8 | 167.98
TC1808DKMT | TC1808DKMT | Substituição do painel posterior por porta cega dupla 1800×400+400mm (a×l), AM2 | 1 | B | 8015646738899 | 8 | 167.98
TC1808K | TC1808K | PORTA CEGA, VERSÃO ÚNICA, AM2 (SUBST.) | 1 | B | 8015646739438 | 8 | 228.56
TC1808KMT | TC1808KMT | Substituição do painel posterior por porta cega 1800×800mm (a×l), AM2 | 1 | B | 8015646738875 | 8 | 122.39
TC1808SK | TC1808SK | PORTA CEGA SOBREPOSTA, VERSÃO DUPLA, AM2 (SUBST.) | 1 | B | 8015646739803 | 8 | 167.98
TC1808X | TC1808X | Porta cega 1800 × 800 mm (a × l), aço inox, AMX | 1 | B | 8015646774224 | 8 | 887.75
TC1810DK | TC1810DK | PORTA CEGA COM MANIP., VERSÃO ÚNICA, AM2 (SUBST.) | 1 | B | 8015646739810 | 8 | 179.97
TC1810DKMT | TC1810DKMT | Substituição do painel posterior por porta cega dupla 1800×500+500mm (a×l), AM2 | 1 | B | 8015646738905 | 8 | 179.97
TC1810K | TC1810K | PORTA CEGA, VERSÃO ÚNICA, AM2 (SUBST.) | 1 | B | 8015646739452 | 8 | 256.42
TC1810KMT | TC1810KMT | Substituição do painel posterior por porta cega 1800×1000mm (a×l), AM2 | 1 | B | 8015646738882 | 8 | 133.7
TC1810SK | TC1810SK | PORTA CEGA SOBREPOSTA, VERSÃO DUPLA, AM2 (SUBST.) | 1 | B | 8015646739827 | 8 | 179.97
TC1810X | TC1810X | Porta cega 1800 × 1000 mm (a × l), aço inox, AMX | 1 | B | 8015646774248 | 8 | 1050.43
TC1812DK | TC1812DK | PORTA CEGA COM MANIP., VERSÃO ÚNICA, AM2 (SUBST.) | 1 | B | 8015646739834 | 8 | 196.11
TC1812DKMT | TC1812DKMT | Substituição do painel posterior por porta cega dupla 1800×600+600mm (a×l), AM2 | 1 | B | 8015646738912 | 8 | 196.11
TC1812DX | TC1812DX | Porta cega com manípulo, versão porta dupla, 1800 + 2 × 600 mm (a × l), aço inox, AMX | 1 | B | 8015646774262 | 8 | 750.95
TC1812SK | TC1812SK | PORTA CEGA SOBREPOSTA, VERSÃO DUPLA, AM2 (SUBST.) | 1 | B | 8015646739841 | 8 | 196.11
TC1812SX | TC1812SX | Porta cega sobreposta, versão porta dupla, 1800 + 2 × 600 mm (a × l), aço inox, AMX | 1 | B | 8015646774279 | 8 | 750.95
TC2006K | TC2006K | PORTA CEGA, VERSÃO ÚNICA, AM2 (SUBST.) | 1 | B | 8015646739476 | 8 | 224.98
TC2006KMT | TC2006KMT | Substituição do painel posterior por porta cega 2000×600mm (a×l), AM2 | 1 | B | 8015646738929 | 8 | 127.73
TC2006X | TC2006X | Porta cega 2000 × 600 mm (a × l), aço inox, AMX | 1 | B | 8015646774286 | 8 | 763.6
TC2008K | TC2008K | PORTA CEGA, VERSÃO ÚNICA, AM2 (SUBST.) | 1 | B | 8015646739490 | 8 | 263.68
TC2008KMT | TC2008KMT | Substituição do painel posterior por porta cega 2000×800mm (a×l), AM2 | 1 | B | 8015646738936 | 8 | 138.47
TC2008X | TC2008X | Porta cega 2000 × 800 mm (a × l), aço inox, AMX | 1 | B | 8015646774309 | 8 | 909.03
TC2010DK | TC2010DK | PORTA CEGA COM MANIP., VERSÃO ÚNICA, AM2 (SUBST.) | 1 | B | 8015646739858 | 8 | 199.92
TC2010DKMT | TC2010DKMT | Substituição do painel posterior por porta cega dupla 2000×500+500mm (a×l), AM2 | 1 | B | 8015646738950 | 8 | 199.92
TC2010K | TC2010K | Porta cega 2000x1000mm (axl), AM2 | 1 | B | 8015646739513 | 8 | 290.29
TC2010KMT | TC2010KMT | Substituição do painel posterior por porta cega 2000×1000mm (a×l), AM2 | 1 | B | 8015646738943 | 8 | 151.16
TC2010SK | TC2010SK | PORTA CEGA SOBREPOSTA, VERSÃO DUPLA, AM2 (SUBST.) | 1 | B | 8015646739865 | 8 | 199.92
TC2010X | TC2010X | Porta cega 2000 × 1000 mm (a × l), aço inox, AMX | 1 | B | 8015646774323 | 8 | 973.95
TC2012DK | TC2012DK | PORTA CEGA COM MANIP., VERSÃO ÚNICA, AM2 (SUBST.) | 1 | B | 8015646739872 | 8 | 217.38
TC2012DKMT | TC2012DKMT | Substituição do painel posterior por porta cega dupla 2000×600+600mm (a×l), AM2 | 1 | C | 8015646738967 | 8 | 217.38
TC2012DX | TC2012DX | Porta cega com manípulo, versão porta dupla, 2000 + 2 × 600 mm (a × l), aço inox, AMX | 1 | B | 8015646774347 | 8 | 813.34
TC2012SK | TC2012SK | PORTA CEGA SOBREPOSTA, VERSÃO DUPLA, AM2 (SUBST.) | 1 | B | 8015646739889 | 8 | 217.38
TC2012SX | TC2012SX | Porta cega sobreposta, versão porta dupla, 2000 + 2 × 600 mm (a × l), aço inox, AMX | 1 | B | 8015646774354 | 8 | 813.34
TE1010K | TE1010K | Painel posterior 1000×1000mm (a×l), AM2 | 1 | B | 8015646739919 | 8 | 108.36
TE1012K | TE1012K | Painel posterior 1000×1200mm (a×l), AM2 | 1 | B | 8015646739926 | 8 | 155.93
TE1016K | TE1016K | Painel posterior 1000×1600mm (a×l), AM2 | 1 | B | 8015646739933 | 8 | 224.41
TE1031 | TE1031 | Painel divisor horizontal 1000×300mm (a×l), AM2 | 1 | C | 8015646718792 | 8 | 101.08
TE1041 | TE1041 | Painel divisor horizontal 1000×400mm (a×l), AM2 | 1 | C | 8015646718808 | 8 | 109.6
TE1051 | TE1051 | Painel divisor horizontal 1000×500mm (a×l), AM2 | 1 | C | 8015646718815 | 8 | 118.75
TE1060K | TE1060K | Painel posterior 1000×600mm (a×l), AM2 | 1 | B | 8015646739896 | 8 | 79.66
TE1080K | TE1080K | Painel posterior 1000×800mm (a×l), AM2 | 1 | B | 8015646739902 | 8 | 92.38
TE1210K | TE1210K | Painel posterior 1200×1000mm (a×l), AM2 | 1 | B | 8015646739964 | 8 | 122.22
TE1212K | TE1212K | Painel posterior 1200×1200mm (a×l), AM2 | 1 | B | 8015646739971 | 8 | 171.97
TE1260K | TE1260K | Painel posterior 1200×600mm (a×l), AM2 | 1 | B | 8015646739940 | 8 | 95.74
TE1280K | TE1280K | Painel posterior 1200×800mm (a×l), AM2 | 1 | B | 8015646739957 | 8 | 108.36
TE1410K | TE1410K | Painel posterior 1400×1000mm (a×l), AM2 | 1 | B | 8015646740007 | 8 | 138.31
TE1412K | TE1412K | Painel posterior 1400×1200mm (a×l), AM2 | 1 | B | 8015646740014 | 8 | 195.2
TE1416K | TE1416K | Painel posterior 1400×1600mm (a×l), C2 | 1 | B | 8015646750983 | 8 | 238.77
TE1460K | TE1460K | Painel posterior 1400×600mm (a×l), AM2 | 1 | B | 8015646739988 | 8 | 111.77
TE1480K | TE1480K | Painel posterior 1400×800mm (a×l), AM2 | 1 | B | 8015646739995 | 8 | 122.22
TE1610K | TE1610K | Painel posterior 1600×1000mm (a×l), AM2 | 1 | B | 8015646740113 | 8 | 154.27
TE1612K | TE1612K | Painel posterior 1600×1200mm (a×l), AM2 | 1 | B | 8015646740120 | 8 | 207.47
TE1660K | TE1660K | Painel posterior 1600×600mm (a×l), AM2 | 1 | B | 8015646740021 | 8 | 125.92
TE1660X | TE1660X | Painel posterior, aço inox, 1600 × 600 mm (a × l), AMX | 1 | B | 8015646774361 | 8 | 547.98
TE1680K | TE1680K | Painel posterior 1600×800mm (a×l), AM2 | 1 | B | 8015646740038 | 8 | 138.31
TE1680X | TE1680X | Painel posterior, aço inox, 1600 × 800 mm (a × l), AMX | 1 | B | 8015646774378 | 8 | 701.89
TE1810K | TE1810K | Painel posterior 1800×1000mm (a×l), AM2 | 1 | B | 8015646740151 | 8 | 125.05
TE1810X | TE1810X | Painel posterior, aço inox, 1800 × 1000 mm (a × l), AMX | 1 | B | 8015646774408 | 8 | 953.62
TE1812K | TE1812K | Painel posterior 1800×1200mm (a×l), AM2 | 1 | B | 8015646740168 | 8 | 207.19
TE1812X | TE1812X | Painel posterior, aço inox, 1800 × 1200 mm (a × l), AMX | 1 | B | 8015646774415 | 8 | 1126.13
TE1860K | TE1860K | Painel posterior 1800×600mm (a×l), AM2 | 1 | B | 8015646740137 | 8 | 108.36
TE1860X | TE1860X | Painel posterior, aço inox, 1800 × 600 mm (a × l), AMX | 1 | B | 8015646774385 | 8 | 608.54
TE1880K | TE1880K | Painel posterior 1800×800mm (a×l), AM2 | 1 | B | 8015646740144 | 8 | 118.7
TE1880X | TE1880X | Painel posterior, aço inox, 1800 × 800 mm (a × l), AMX | 1 | B | 8015646774392 | 8 | 768.13
TE2010K | TE2010K | Painel posterior 2000×1000mm (a×l), AM2 | 1 | B | 8015646740199 | 8 | 159.16
TE2010X | TE2010X | Painel posterior, aço inox, 2000 × 1000 mm (a × l), AMX | 1 | B | 8015646774446 | 8 | 1051.37
TE2012K | TE2012K | Painel posterior 2000×1200mm (a×l), AM2 | 1 | B | 8015646740205 | 8 | 244.53
TE2012X | TE2012X | Painel posterior, aço inox, 2000 × 1200 mm (a × l), AMX | 1 | B | 8015646774453 | 8 | 1242.52
TE2060K | TE2060K | Painel posterior 2000×600mm (a×l), AM2 | 1 | B | 8015646740175 | 8 | 134.77
TE2060X | TE2060X | Painel posterior, aço inox, 2000 × 600 mm (a × l), AMX | 1 | B | 8015646774422 | 8 | 669.08
TE2080K | TE2080K | Painel posterior 2000×800mm (a×l), AM2 | 1 | B | 8015646740182 | 8 | 148.82
TE2080X | TE2080X | Painel posterior, aço inox, 2000 × 800 mm (a × l), AMX | 1 | B | 8015646774439 | 8 | 860.2
TE6031 | TE6031 | Painel divisor horizontal 600×300mm (a×l), AM2 | 1 | C | 8015646718730 | 8 | 89.82
TE6041 | TE6041 | Painel divisor horizontal 600×400mm (a×l), AM2 | 1 | C | 8015646718747 | 8 | 93.58
TE6051 | TE6051 | Painel divisor horizontal 600×500mm (a×l), AM2 | 1 | C | 8015646718754 | 8 | 97.56
TE8031 | TE8031 | Painel divisor horizontal 800×300mm (a×l), AM2 | 1 | C | 8015646718761 | 8 | 96.82
TE8041 | TE8041 | Painel divisor horizontal 800×400mm (a×l), AM2 | 1 | C | 8015646718778 | 8 | 101.54
TE8051 | TE8051 | Painel divisor horizontal 800×500mm (a×l), AM2 | 1 | C | 8015646718785 | 8 | 106.42
TF1010K | TF1010K | Contraporta 1000×1000mm (a×l), AM2 | 1 | B | 8015646738271 | 8 | 202.13
TF1060K | TF1060K | Contraporta 1000×600mm (a×l), AM2 | 1 | B | 8015646738257 | 8 | 145.41
TF1080K | TF1080K | Contraporta 1000×800mm (a×l), AM2 | 1 | B | 8015646738264 | 8 | 175.32
TF1210K | TF1210K | Contraporta 1200×1000mm (a×l), AM2 | 1 | B | 8015646738301 | 8 | 223.27
TF1260K | TF1260K | Contraporta 1200×600mm (a×l), AM2 | 1 | B | 8015646738288 | 8 | 161.22
TF1280K | TF1280K | Contraporta 1200×800mm (a×l), AM2 | 1 | B | 8015646738295 | 8 | 202.13
TF1410K | TF1410K | Contraporta 1400×1000mm (a×l), AM2 | 1 | B | 8015646738332 | 8 | 249.59
TF1460K | TF1460K | Contraporta 1400×600mm (a×l), AM2 | 1 | B | 8015646738318 | 8 | 175.32
TF1480K | TF1480K | Contraporta 1400×800mm (a×l), AM2 | 1 | B | 8015646738325 | 8 | 218
TF1610K | TF1610K | Contraporta 1600×1000mm (a×l), AM2 | 1 | B | 8015646738363 | 8 | 283.03
TF1660K | TF1660K | Contraporta 1600×600mm (a×l), AM2 | 1 | B | 8015646738349 | 8 | 193.33
TF1660X | TF1660X | Contraporta, aço inox, 1600 × 600 mm (a × l), AMX | 1 | B | 8015646774040 | 8 | 604.73
TF1680K | TF1680K | Contraporta 1600×800mm (a×l), AM2 | 1 | B | 8015646738356 | 8 | 237.32
TF1680X | TF1680X | Contraporta, aço inox, 1600 × 800 mm (a × l), AMX | 1 | B | 8015646773722 | 8 | 772.91
TF1810K | TF1810K | Contraporta 1800×1000mm (a×l), AM2 | 1 | B | 8015646738394 | 8 | 324.29
TF1810X | TF1810X | Contraporta, aço inox, 1800 × 1000 mm (a × l), AMX | 1 | B | 8015646773753 | 8 | 1034.73
TF1860K | TF1860K | Contraporta 1800×600mm (a×l), AM2 | 1 | B | 8015646738370 | 8 | 235.63
TF1860X | TF1860X | Contraporta, aço inox, 1800 × 600 mm (a × l), AMX | 1 | B | 8015646773739 | 8 | 668.79
TF1880K | TF1880K | Contraporta 1800×800mm (a×l), AM2 | 1 | B | 8015646738387 | 8 | 290.12
TF1880X | TF1880X | Contraporta, aço inox, 1800 × 800 mm (a × l), AMX | 1 | B | 8015646773746 | 8 | 851.72
TF2010K | TF2010K | Contraporta 2000×1000mm (a×l), AM2 | 1 | B | 8015646738424 | 8 | 366.81
TF2010X | TF2010X | Contraporta, aço inox, 2000 × 1000 mm (a × l), AMX | 1 | B | 8015646773784 | 8 | 1134.56
TF2060K | TF2060K | Contraporta 2000×600mm (a×l), AM2 | 1 | B | 8015646738400 | 8 | 263.68
TF2060X | TF2060X | Contraporta, aço inox, 2000 × 600 mm (a × l), AMX | 1 | B | 8015646773760 | 8 | 726.55
TF2080K | TF2080K | Contraporta 2000×800mm (a×l), AM2 | 1 | B | 8015646738417 | 8 | 332.24
TF2080X | TF2080X | Contraporta, aço inox, 2000 × 800 mm (a × l), AMX | 1 | B | 8015646773777 | 8 | 930.58
TK1000 | TK1000 | Bastidor rack 19" fixo a=1000mm, p/ 20 HE, AM2 | 1 | C | 8015646718662 | 8 | 42.6
TK1200 | TK1200 | Bastidor rack 19" fixo a=1200mm, p/ 24 HE, AM2 | 1 | C | 8015646718655 | 8 | 46.45
TK1400 | TK1400 | Bastidor rack 19" fixo a=1400mm, p/ 28 HE, AM2 | 1 | C | 8015646718648 | 8 | 49.86
TK1600 | TK1600 | Bastidor rack 19" fixo a=1600mm, p/ 34 HE, AM2 | 1 | C | 8015646718631 | 8 | 51.46
TK1800 | TK1800 | Bastidor rack 19" fixo a=1800mm, p/ 38 HE, AM2 | 1 | C | 8015646718624 | 8 | 57.04
TK2000 | TK2000 | Bastidor rack 19" fixo a=2000mm, p/ 42 HE, AM2 | 1 | B | 8015646718617 | 8 | 60.32
TL1157 | TL1157 | Etiqueta adesiva ABB-AM2, c=1000mm (5 und.), AM2 | 1 | C | 8015646718143 | 8 | 114.94
TM2003FV5K | TM2003FV5K | Armário com porta cega dupla, sobreposta, 1000×1000×300mm (a×l×p), AM2 | 1 | A | 8015646737151 | 8 | 801.39
TM2004FV5K | TM2004FV5K | Armário com porta cega dupla, sobreposta, 1000×1000×400mm (a×l×p), AM2 | 1 | B | 8015646737175 | 8 | 859.82
TM2004K | TM2004K | Armário com porta cega 1000×1000×400mm (a×l×p), AM2 | 1 | A | 8015646736802 | 8 | 749.27
TM2024K | TM2024K | Armário com porta cega dupla, sobreposta, 1000×1200×400mm (a×l×p), AM2 | 1 | B | 8015646737182 | 8 | 944.44
TM2063K | TM2063K | Armário com porta cega 1000×600×300mm (a×l×p), AM2 | 1 | B | 8015646736765 | 8 | 550.55
TM2064K | TM2064K | Armário com porta cega 1000×600×400mm (a×l×p), AM2 | 1 | A | 8015646736789 | 8 | 586.38
TM2064VK | TM2064VK | Armário com porta transparente 1000×600×400mm (a×l×p), AM2 | 1 | B | 8015646738011 | 8 | 737.26
TM2074K | TM2074K | Armário com porta cega dupla, sobreposta, 1000×1600×400mm (a×l×p), AM2 | 1 | B | 8015646737199 | 8 | 1184.94
TM2083FV4K | TM2083FV4K | Armário com porta cega dupla, sobreposta, 1000×800×300mm (a×l×p), AM2 | 1 | B | 8015646737144 | 8 | 706.97
TM2083K | TM2083K | Armário com porta cega 1000×800×300mm (a×l×p), AM2 | 1 | B | 8015646736772 | 8 | 625.13
TM2084FV4K | TM2084FV4K | Armário com porta cega dupla, sobreposta, 1000×800×400mm (a×l×p), AM2 | 1 | B | 8015646737168 | 8 | 752.05
TM2084K | TM2084K | Armário com porta cega 1000×800×400mm (a×l×p), AM2 | 1 | B | 8015646736796 | 8 | 673.78
TM2084VK | TM2084VK | Armário com porta transparente 1000×800×400mm (a×l×p), AM2 | 1 | B | 8015646738028 | 8 | 869.7
TM2204FV5K | TM2204FV5K | Armário com porta cega dupla, sobreposta, 1200×1000×400mm (a×l×p), AM2 | 1 | B | 8015646737229 | 8 | 917.62
TM2204K | TM2204K | Armário com porta cega 1200×1000×400mm (a×l×p), AM2 | 1 | A | 8015646736840 | 8 | 828.14
TM2204VK | TM2204VK | Armário com porta transparente 1200×1000×400mm (a×l×p), AM2 | 1 | B | 8015646738059 | 8 | 1017.42
TM2223K | TM2223K | Armário com porta cega dupla, sobreposta, 1200×1200×300mm (a×l×p), AM2 | 1 | B | 8015646737212 | 8 | 959.96
TM2224K | TM2224K | Armário com porta cega dupla, sobreposta, 1200×1200×400mm (a×l×p), AM2 | 1 | A | 8015646737236 | 8 | 988.06
TM2263K | TM2263K | Armário com porta cega 1200×600×300mm (a×l×p), AM2 | 1 | B | 8015646736819 | 8 | 602.62
TM2264K | TM2264K | Armário com porta cega 1200×600×400mm (a×l×p), AM2 | 1 | B | 8015646736826 | 8 | 654.86
TM2264VK | TM2264VK | Armário com porta transparente 1200×600×400mm (a×l×p), AM2 | 1 | B | 8015646738035 | 8 | 840.82
TM2283FV4K | TM2283FV4K | Armário com porta cega dupla, sobreposta, 1200×800×300mm (a×l×p), AM2 | 1 | B | 8015646737205 | 8 | 771.77
TM2284K | TM2284K | Armário com porta cega 1200×800×400mm (a×l×p), AM2 | 1 | A | 8015646736833 | 8 | 731.64
TM2284VK | TM2284VK | Armário com porta transparente 1200×800×400mm (a×l×p), AM2 | 1 | B | 8015646738042 | 8 | 912.85
TM2403K | TM2403K | Armário com porta cega 1400×1000×300mm (a×l×p), AM2 | 1 | A | 8015646736871 | 8 | 902.16
TM2404FV5K | TM2404FV5K | Armário com porta cega dupla, sobreposta, 1400×1000×400mm (a×l×p), AM2 | 1 | B | 8015646737830 | 8 | 1014.81
TM2404K | TM2404K | Armário com porta cega 1400×1000×400mm (a×l×p), AM2 | 1 | A | 8015646736901 | 8 | 927.51
TM2404VK | TM2404VK | Armário com porta transparente 1400×1000×400mm (a×l×p), AM2 | 1 | B | 8015646738097 | 8 | 1167.13
TM2405FV5K | TM2405FV5K | Armário com porta cega dupla, sobreposta, 1400×1000×500mm (a×l×p), AM2 | 1 | B | 8015646737861 | 8 | 1021.98
TM2405K | TM2405K | Armário com porta cega 1400×1000×500mm (a×l×p), AM2 | 1 | B | 8015646736932 | 8 | 954.96
TM2424K | TM2424K | Armário com porta cega dupla, sobreposta, 1400×1200×400mm (a×l×p), AM2 | 1 | B | 8015646737847 | 8 | 1091.31
TM2425K | TM2425K | Armário com porta cega dupla, sobreposta, 1400×1200×500mm (a×l×p), AM2 | 1 | B | 8015646737878 | 8 | 1117.85
TM2463K | TM2463K | Armário com porta cega 1400×600×300mm (a×l×p), AM2 | 1 | B | 8015646736857 | 8 | 707.08
TM2464K | TM2464K | Armário com porta cega 1400×600×400mm (a×l×p), AM2 | 1 | B | 8015646736888 | 8 | 716.17
TM2464VK | TM2464VK | Armário com porta transparente 1400×600×400mm (a×l×p), AM2 | 1 | B | 8015646738073 | 8 | 936.04
TM2465K | TM2465K | Armário com porta cega 1400×600×500mm (a×l×p), AM2 | 1 | B | 8015646736918 | 8 | 726.65
TM2483FV4K | TM2483FV4K | Armário com porta cega dupla, sobreposta, 1400×800×300mm (a×l×p), AM2 | 1 | B | 8015646737816 | 8 | 879.59
TM2483K | TM2483K | Armário com porta cega 1400×800×300mm (a×l×p), AM2 | 1 | A | 8015646736864 | 8 | 781.67
TM2483VK | TM2483VK | Armário com porta transparente 1400×800×300mm (a×l×p), AM2 | 1 | B | 8015646738066 | 8 | 1010.66
TM2484FV4K | TM2484FV4K | Armário com porta cega dupla, sobreposta, 1400×800×400mm (a×l×p), AM2 | 1 | B | 8015646737823 | 8 | 923.24
TM2484K | TM2484K | Armário com porta cega 1400×800×400mm (a×l×p), AM2 | 1 | B | 8015646736895 | 8 | 825.99
TM2484VK | TM2484VK | Armário com porta transparente 1400×800×400mm (a×l×p), AM2 | 1 | B | 8015646738080 | 8 | 1052.95
TM2485FV4K | TM2485FV4K | Armário com porta cega dupla, sobreposta, 1400×800×500mm (a×l×p), AM2 | 1 | B | 8015646737854 | 8 | 937.85
TM2485K | TM2485K | Armário com porta cega 1400×800×500mm (a×l×p), AM2 | 1 | B | 8015646736925 | 8 | 860.44
TM2604FV5K | TM2604FV5K | Armário com porta cega dupla, sobreposta, 1600×1000×400mm (a×l×p), AM2 | 1 | B | 8015646737892 | 8 | 1050.11
TM2604K | TM2604K | Armário com porta cega 1600×1000×400mm (a×l×p), AM2 | 1 | B | 8015646736987 | 8 | 937.34
TM2604VK | TM2604VK | Armário com porta transparente 1600×1000×400mm (a×l×p), AM2 | 1 | B | 8015646738127 | 8 | 1252.73
TM2605FV5K | TM2605FV5K | Armário com porta cega dupla, sobreposta, 1600×1000×500mm (a×l×p), AM2 | 1 | B | 8015646737922 | 8 | 1117.85
TM2605K | TM2605K | Armário com porta cega 1600×1000×500mm (a×l×p), AM2 | 1 | B | 8015646737014 | 8 | 1005.05
TM2624K | TM2624K | Armário com porta cega dupla, sobreposta, 1600×1200×400mm (a×l×p), AM2 | 1 | B | 8015646737908 | 8 | 1204.98
TM2625K | TM2625K | Armário com porta cega dupla, sobreposta, 1600×1200×500mm (a×l×p), AM2 | 1 | B | 8015646737939 | 8 | 1284.55
TM2663K | TM2663K | Armário com porta cega 1600×600×300mm (a×l×p), AM2 | 1 | B | 8015646736949 | 8 | 765.46
TM2664K | TM2664K | Armário com porta cega 1600×600×400mm (a×l×p), AM2 | 1 | A | 8015646736963 | 8 | 817.58
TM2664VK | TM2664VK | Armário com porta transparente 1600×600×400mm (a×l×p), AM2 | 1 | B | 8015646738103 | 8 | 1075.46
TM2664X | TM2664X | Armário, aço inox, com porta cega 1600 × 600 × 400 mm (a × l × p), AMX | 1 | B | 8015646773296 | 8 | 2611.35
TM2665K | TM2665K | Armário com porta cega 1600×600×500mm (a×l×p), AM2 | 1 | B | 8015646736994 | 8 | 828.77
TM2683K | TM2683K | Armário com porta cega 1600×800×300mm (a×l×p), AM2 | 1 | A | 8015646736956 | 8 | 817.58
TM2684FV4K | TM2684FV4K | Armário com porta cega dupla, sobreposta, 1600×800×400mm (a×l×p), AM2 | 1 | B | 8015646737885 | 8 | 927.51
TM2684K | TM2684K | Armário com porta cega 1600×800×400mm (a×l×p), AM2 | 1 | A | 8015646736970 | 8 | 895.09
TM2684VK | TM2684VK | Armário com porta transparente 1600×800×400mm (a×l×p), AM2 | 1 | B | 8015646738110 | 8 | 1139.06
TM2684X | TM2684X | Armário, aço inox, com porta cega 1600 × 800 × 400 mm (a × l × p), AMX | 1 | B | 8015646773302 | 8 | 2871.56
TM2685FV4K | TM2685FV4K | Armário com porta cega dupla, sobreposta, 1600×800×500mm (a×l×p), AM2 | 1 | B | 8015646737915 | 8 | 1005.05
TM2685K | TM2685K | Armário com porta cega 1600×800×500mm (a×l×p), AM2 | 1 | B | 8015646737007 | 8 | 895.09
TM2804FV5K | TM2804FV5K | Armário com porta cega dupla, sobreposta, 1800×1000×400mm (a×l×p), AM2 | 1 | B | 8015646737953 | 8 | 1226.26
TM2804K | TM2804K | Armário com porta cega 1800×1000×400mm (a×l×p), AM2 | 1 | A | 8015646737045 | 8 | 1069.43
TM2804VK | TM2804VK | Armário com porta transparente 1800×1000×400mm (a×l×p), AM2 | 1 | B | 8015646738158 | 8 | 1326.62
TM2804X | TM2804X | Armário, aço inox, com porta cega 1800 × 1000 × 400 mm (a × l × p), AMX | 1 | B | 8015646773852 | 8 | 3341.77
TM2805K | TM2805K | Armário com porta cega 1800×1000×500mm (a×l×p), AM2 | 1 | B | 8015646737076 | 8 | 1113.48
TM2805VK | TM2805VK | Armário com porta transparente 1800×1000×500mm (a×l×p), AM2 | 1 | B | 8015646738189 | 8 | 1381.19
TM2805VX | TM2805VX | Armário, aço inox, com porta transparente 1800 × 1000 × 500 mm (a × l × p), AMX | 1 | B | 8015646773999 | 8 | 3351.62
TM2824K | TM2824K | Armário com porta cega dupla, sobreposta, 1800×1200×400mm (a×l×p), AM2 | 1 | A | 8015646737960 | 8 | 1352.94
TM2824X | TM2824X | Armário, aço inox, com porta cega dupla, sobreposta 1800 × 1200 × 400 mm (a × l × p), AMX | 1 | B | 8015646773869 | 8 | 3948.04
TM2825K | TM2825K | Armário com porta cega dupla, sobreposta, 1800×1200×500mm (a×l×p), AM2 | 1 | B | 8015646737977 | 8 | 1408.64
TM2825X | TM2825X | Armário, aço inox, com porta cega dupla, sobreposta 1800 × 1200 × 500 mm (a × l × p), AMX | 1 | B | 8015646773876 | 8 | 4443.87
TM2864K | TM2864K | Armário com porta cega 1800×600×400mm (a×l×p), AM2 | 1 | A | 8015646737021 | 8 | 926.49
TM2864VK | TM2864VK | Armário com porta transparente 1800×600×400mm (a×l×p), AM2 | 1 | B | 8015646738134 | 8 | 1119.73
TM2864VX | TM2864VX | Armário, aço inox, com porta transparente 1800 × 600 × 400 mm (a × l × p), AMX | 1 | B | 8015646773951 | 8 | 3107.16
TM2864X | TM2864X | Armário, aço inox, com porta cega 1800 × 600 × 400 mm (a × l × p), AMX | 1 | B | 8015646773814 | 8 | 2750.32
TM2865K | TM2865K | Armário com porta cega 1800×600×500mm (a×l×p), AM2 | 1 | A | 8015646737052 | 8 | 960.59
TM2865VK | TM2865VK | Armário com porta transparente 1800×600×500mm (a×l×p), AM2 | 1 | B | 8015646738165 | 8 | 1193.62
TM2865VX | TM2865VX | Armário, aço inox, com porta transparente 1800 × 600 × 500 mm (a × l × p), AMX | 1 | B | 8015646773975 | 8 | 3134.77
TM2865X | TM2865X | Armário, aço inox, com porta cega 1800 × 600 × 500 mm (a × l × p), AMX | 1 | B | 8015646773821 | 8 | 2809.43
TM2884FV4K | TM2884FV4K | Armário com porta cega dupla, sobreposta, 1800×800×400mm (a×l×p), AM2 | 1 | B | 8015646737946 | 8 | 1113.53
TM2884K | TM2884K | Armário com porta cega 1800×800×400mm (a×l×p), AM2 | 1 | A | 8015646737038 | 8 | 979.69
TM2884VK | TM2884VK | Armário com porta transparente 1800×800×400mm (a×l×p), AM2 | 1 | B | 8015646738141 | 8 | 1210.68
TM2884VX | TM2884VX | Armário, aço inox, com porta transparente 1800 × 800 × 400 mm (a × l × p), AMX | 1 | B | 8015646773968 | 8 | 3188.98
TM2884X | TM2884X | Armário, aço inox, com porta cega 1800 × 800 × 400 mm (a × l × p), AMX | 1 | B | 8015646773838 | 8 | 3044.07
TM2885K | TM2885K | Armário com porta cega 1800×800×500mm (a×l×p), AM2 | 1 | A | 8015646737069 | 8 | 1020.82
TM2885VK | TM2885VK | Armário com porta transparente 1800×800×500mm (a×l×p), AM2 | 1 | B | 8015646738172 | 8 | 1261.83
TM2885VX | TM2885VX | Armário, aço inox, com porta transparente 1800 × 800 × 500 mm (a × l × p), AMX | 1 | B | 8015646773982 | 8 | 3323.05
TM2885X | TM2885X | Armário, aço inox, com porta cega 1800 × 800 × 500 mm (a × l × p), AMX | 1 | B | 8015646773845 | 8 | 3091.39
TM2904FV5K | TM2904FV5K | Armário com porta cega dupla, sobreposta, 2000×1000×400mm (a×l×p), AM2 | 1 | B | 8015646737984 | 8 | 1311.68
TM2904K | TM2904K | Armário com porta cega 2000×1000×400mm (a×l×p), AM2 | 1 | A | 8015646737106 | 8 | 1157.59
TM2904VK | TM2904VK | Armário com porta transparente 2000×1000×400mm (a×l×p), AM2 | 1 | B | 8015646738219 | 8 | 1489.17
TM2904X | TM2904X | Armário, aço inox, com porta cega 2000 × 1000 × 400 mm (a × l × p), AMX | 1 | B | 8015646773920 | 8 | 3542.88
TM2905K | TM2905K | Armário com porta cega 2000×1000×500mm (a×l×p), AM2 | 1 | B | 8015646737137 | 8 | 1206.01
TM2905VK | TM2905VK | Armário com porta transparente 2000×1000×500mm (a×l×p), AM2 | 1 | B | 8015646738240 | 8 | 1546.02
TM2905VX | TM2905VX | Armário, aço inox, com porta transparente 2000 × 1000 × 500 mm (a × l × p), AMX | 1 | B | 8015646774026 | 8 | 3519.18
TM2924K | TM2924K | Armário com porta cega dupla, sobreposta, 2000×1200×400mm (a×l×p), AM2 | 1 | A | 8015646737991 | 8 | 1485.59
TM2924X | TM2924X | Armário, aço inox, com porta cega dupla, sobreposta 2000 × 1200 × 400 mm (a × l × p), AMX | 1 | B | 8015646773937 | 8 | 4162.94
TM2925K | TM2925K | Armário com porta cega dupla, sobreposta, 2000×1200×500mm (a×l×p), AM2 | 1 | B | 8015646738004 | 8 | 1546.81
TM2925X | TM2925X | Armário, aço inox, com porta cega dupla, sobreposta 2000 × 1200 × 500 mm (a × l × p), AMX | 1 | B | 8015646773944 | 8 | 4409.37
TM2964K | TM2964K | Armário com porta cega 2000×600×400mm (a×l×p), AM2 | 1 | B | 8015646737083 | 8 | 954.9
TM2964VK | TM2964VK | Armário com porta transparente 2000×600×400mm (a×l×p), AM2 | 1 | B | 8015646738196 | 8 | 1227.72
TM2964X | TM2964X | Armário, aço inox, com porta cega 2000 × 600 × 400 mm (a × l × p), AMX | 1 | B | 8015646773883 | 8 | 2416.13
TM2965K | TM2965K | Armário com porta cega 2000×600×500mm (a×l×p), AM2 | 1 | B | 8015646737113 | 8 | 1000.37
TM2965VK | TM2965VK | Armário com porta transparente 2000×600×500mm (a×l×p), AM2 | 1 | B | 8015646738226 | 8 | 1261.83
TM2965VX | TM2965VX | Armário, aço inox, com porta transparente 2000 × 600 × 500 mm (a × l × p), AMX | 1 | B | 8015646774002 | 8 | 3292.5
TM2965X | TM2965X | Armário, aço inox, com porta cega 2000 × 600 × 500 mm (a × l × p), AMX | 1 | B | 8015646773890 | 8 | 2580.75
TM2984K | TM2984K | Armário com porta cega 2000×800×400mm (a×l×p), AM2 | 1 | A | 8015646737090 | 8 | 1034.46
TM2984VK | TM2984VK | Armário com porta transparente 2000×800×400mm (a×l×p), AM2 | 1 | A | 8015646738202 | 8 | 1295.94
TM2984X | TM2984X | Armário, aço inox, com porta cega 2000 × 800 × 400 mm (a × l × p), AMX | 1 | B | 8015646773906 | 8 | 3228.42
TM2985K | TM2985K | Armário com porta cega 2000×800×500mm (a×l×p), AM2 | 1 | A | 8015646737120 | 8 | 1074.26
TM2985VK | TM2985VK | Armário com porta transparente 2000×800×500mm (a×l×p), AM2 | 1 | B | 8015646738233 | 8 | 1352.77
TM2985VX | TM2985VX | Armário, aço inox, com porta transparente 2000 × 800 × 500 mm (a × l × p), AMX | 1 | B | 8015646774019 | 8 | 3348.7
TM2985X | TM2985X | Armário, aço inox, com porta cega 2000 × 800 × 500 mm (a × l × p), AMX | 1 | B | 8015646773913 | 8 | 3445.29
TP1030K | TP1030K | Tecto para armário 1000×300mm (a×l), AM2 | 1 | B | 8015646739049 | 8 | 125.92
TP1040K | TP1040K | Tecto para armário 1000×400mm (a×l), AM2 | 1 | B | 8015646739056 | 8 | 136.49
TP1040X | TP1040X | Tecto para armário 1000 × 400 mm (l × p), aço inox AISI 304, AMX | 1 | B | 8015646773791 | 8 | 302.65
TP1050K | TP1050K | Tecto para armário 1000×500mm (a×l), AM2 | 1 | B | 8015646739063 | 8 | 147.91
TP1050X | TP1050X | Tecto para armário 1000 × 500 mm (l × p), aço inox AISI 304, AMX, ISX | 1 | B | 8015646777256 | 8 | 263.22
TP1060X | TP1060X | Tecto para armário 1000 × 600 mm (l × p), aço inox AISI 304, ISX | 1 | B | 8015646777263 | 8 | 263.22
TP1230K | TP1230K | Tecto para armário 1200×300mm (a×l), AM2 | 1 | B | 8015646739070 | 8 | 132.97
TP1240K | TP1240K | Tecto para armário 1200×400mm (a×l), AM2 | 1 | B | 8015646739087 | 8 | 143.53
TP1240X | TP1240X | Tecto para armário 1200 × 400 mm (l × p), aço inox AISI 304, AMX | 1 | B | 8015646773807 | 8 | 355.3
TP1250K | TP1250K | Tecto para armário 1200×500mm (a×l), AM2 | 1 | B | 8015646739094 | 8 | 154.78
TP1250X | TP1250X | Tecto para armário 1200 × 500 mm (l × p), aço inox AISI 304, AMX, ISX | 1 | B | 8015646777270 | 8 | 298.7
TP1260X | TP1260X | Tecto para armário 1200 × 600 mm (l × p), aço inox AISI 304, ISX | 1 | B | 8015646777287 | 8 | 315.08
TP6030K | TP6030K | Tecto para armário 600×300mm (a×l), AM2 | 1 | B | 8015646738981 | 8 | 106.32
TP6040K | TP6040K | Tecto para armário 600×400mm (a×l), AM2 | 1 | B | 8015646738998 | 8 | 115.07
TP6040X | TP6040X | Tecto para armário 600 × 400 mm (l × p), aço inox AISI 304, AMX, ISX | 1 | B | 8015646777201 | 8 | 205.05
TP6050K | TP6050K | Tecto para armário 600×500mm (a×l), AM2 | 1 | B | 8015646739001 | 8 | 124.56
TP6050X | TP6050X | Tecto para armário 600 × 500 mm (l × p), aço inox AISI 304, AMX, ISX | 1 | B | 8015646777218 | 8 | 205.05
TP8030K | TP8030K | Tecto para armário 800×300mm (a×l), AM2 | 1 | B | 8015646739018 | 8 | 118.7
TP8040K | TP8040K | Tecto para armário 800×400mm (a×l), AM2 | 1 | B | 8015646739025 | 8 | 127.56
TP8040X | TP8040X | Tecto para armário 800 × 400 mm (l × p), aço inox AISI 304, AMX, ISX | 1 | B | 8015646777225 | 8 | 260.25
TP8050K | TP8050K | Tecto para armário 800×500mm (a×l), AM2 | 1 | B | 8015646739032 | 8 | 139.67
TP8050X | TP8050X | Tecto para armário 800 × 500 mm (l × p), aço inox AISI 304, AMX, ISX | 1 | B | 8015646777232 | 8 | 260.25
TP8060X | TP8060X | Tecto para armário 800 × 600 mm (l × p), aço inox AISI 304, ISX | 1 | B | 8015646777249 | 8 | 304.54
TQ1060 | TQ1060 | Platina de montagem perfurada 1000×600mm, SR | 1 | B | 8015646034847 | 8 | 330.59
TQ1080 | TQ1080 | Platina de montagem perfurada 1000×800mm, SR | 1 | C | 8015646034854 | 8 | 412.76
TQ1260 | TQ1260 | Platina de montagem perfurada 1200×600mm, SR | 1 | B | 8015646034861 | 8 | 475.71
TQ1280 | TQ1280 | Platina de montagem perfurada 1200×800mm, SR | 1 | C | 8015646034878 | 8 | 517.82
TQ3020 | TQ3020 | Platina de montagem perfurada 300×200mm, SR | 1 | C | 8015646034717 | 8 | 67.05
TQ3030 | TQ3030 | Platina de montagem perfurada 300×300mm, SR | 1 | B | 8015646034724 | 8 | 78.45
TQ3040 | TQ3040 | Platina de montagem perfurada 300×400mm, SR | 1 | B | 8015646034731 | 8 | 78.45
TQ4030 | TQ4030 | Platina de montagem perfurada 400×300mm, SR | 1 | C | 8015646034748 | 8 | 87.84
TQ4040 | TQ4040 | Platina de montagem perfurada 400×400mm, SR | 1 | B | 8015646034755 | 8 | 91.59
TQ4060 | TQ4060 | Platina de montagem perfurada 400×600mm, SR | 1 | B | 8015646034762 | 8 | 95.39
TQ5030 | TQ5030 | Platina de montagem perfurada 500×300mm, SR | 1 | B | 8015646034779 | 8 | 95.39
TQ5040 | TQ5040 | Platina de montagem perfurada 500×400mm, SR | 1 | B | 8015646034786 | 8 | 99.43
TQ6040 | TQ6040 | Platina de montagem perfurada 600×400mm, SR | 1 | C | 8015646034793 | 8 | 141.32
TQ6060 | TQ6060 | Platina de montagem perfurada 600×600mm, SR | 1 | B | 8015646034809 | 8 | 198.72
TQ6610 | TQ6610 | Porcas para a fixação da platina de montagem (perfurada), (20 und.), SR | 1 | C | 8015646035134 | 8 | 24.28
TQ7050 | TQ7050 | Platina de montagem perfurada 700×500mm, SR | 1 | B | 8015646034816 | 8 | 198.72
TQ8060 | TQ8060 | Platina de montagem perfurada 800×600mm, SR | 1 | B | 8015646034823 | 8 | 263.74
TQ8080 | TQ8080 | Platina de montagem perfurada 800×800mm, SR | 1 | C | 8015646034830 | 8 | 326.78
TS0060 | TS0060 | AM2 PERFIL PARA ESTRUCTURA l=600, 2 UND. | 1 | C | 8015646728425 | 8 | 19.86
TS0080 | TS0080 | AM2 PERFIL PARA ESTRUCTURA l=800, 2 UND. | 1 | C | 8015646728432 | 8 | 21.44
TS0100 | TS0100 | AM2 PERFIL PARA ESTRUCTURA l=1000, 2 UND. | 1 | C | 8015646728449 | 8 | 25.15
TS0120 | TS0120 | AM2 PERFIL PARA ESTRUCTURA l=12 UND.00, 2 UND. | 1 | C | 8015646728456 | 8 | 29.46
TS0160 | TS0160 | AM2 PERFIL PARA ESTRUCTURA l=1600, 2 UND. | 1 | C | 8015646728463 | 8 | 34.53
TS1003 | TS1003 | AM2 TREVESSA l=48 PARA FIXAR ACESSÓRIOS p=300, 2 UND. | 1 | C | 8015646724250 | 8 | 27.82
TS1004 | TS1004 | AM2 TREVESSA l=48 PARA FIXAR ACESSÓRIOS p=400, 2 UND. | 1 | B | 8015646724267 | 8 | 29.41
TS1005 | TS1005 | AM2 TREVESSA l=48 PARA FIXAR ACESSÓRIOS p=500, 2 UND. | 1 | C | 8015646724274 | 8 | 31.05
TS2003 | TS2003 | AM2 TREVESSA l=100 PARA FIXAR ACESSÓRIOS p=300, | 1 | C | 8015646724281 | 8 | 63.17
TS2004 | TS2004 | AM2 TREVESSA l=100 PARA FIXAR ACESSÓRIOS p=400, | 1 | C | 8015646724298 | 8 | 70.9
TS2005 | TS2005 | AM2 TREVESSA l=100 PARA FIXAR ACESSÓRIOS p=500, | 1 | B | 8015646724304 | 8 | 79.66
TS4000 | TS4000 | IS2 PERFIL PARA ESTRUCTURA l=600, 2 UND. | 1 | B | 8015646012579 | 8 | 76.76
TS4001 | TS4001 | IS2 PERFIL PARA ESTRUCTURA l=800, 2 UND. | 1 | B | 8015646012586 | 8 | 82.9
TS4002 | TS4002 | IS2 PERFIL PARA ESTRUCTURA l=1000, 2 UND. | 1 | C | 8015646012593 | 8 | 88.18
TS4003 | TS4003 | IS2 PERFIL PARA ESTRUCTURA l=1200, 2 UND. | 1 | C | 8015646012609 | 8 | 95.63
TS4004 | TS4004 | IS2 PERFIL PARA ESTRUCTURA l=1600, 2 UND. | 1 | C | 8015646713094 | 8 | 104.54
TS4011 | TS4011 | PERFIL C30 L2000 (2 UND.), L, M, K | 1 | C | 8015646012678 | 8 | 51.67
TS4012 | TS4012 | PERFIL G32 L2000 (2 UND.), L, M, K | 1 | C | 8015646012685 | 8 | 41.27
TS4013 | TS4013 | PERFIL DIN L2000 (2 UND.), L, M, K | 1 | A | 8015646012692 | 8 | 33.76
TS6009 | TS6009 | Perfil vertical para acessórios, a=600mm (2 und.), SR | 1 | B | 8015646753014 | 8 | 31.94
TS7009 | TS7009 | Perfil vertical para acessórios, a=700mm (2 und.), SR | 1 | B | 8015646752956 | 8 | 35.59
TS8009 | TS8009 | Perfil vertical para acessórios, a=800mm (2 und.), SR | 1 | B | 8015646752987 | 8 | 41.71
TT1006K | TT1006K | Porta transparente, versão única, AM2 (reposição) | 1 | B | 8015646739193 | 8 | 321.55
TT1008K | TT1008K | Porta transparente, versão única, AM2 (reposição) | 1 | B | 8015646739216 | 8 | 342.75
TT1206K | TT1206K | Porta transparente, versão única, AM2 (reposição) | 1 | B | 8015646739247 | 8 | 455.12
TT1208K | TT1208K | Porta transparente, versão única, AM2 (reposição) | 1 | B | 8015646739261 | 8 | 181.06
TT1210K | TT1210K | Porta transparente, versão única, AM2 (reposição) | 1 | B | 8015646739285 | 8 | 395.45
TT1406K | TT1406K | Porta transparente, versão única, AM2 (reposição) | 1 | B | 8015646739308 | 8 | 388.46
TT1408K | TT1408K | Porta transparente, versão única, AM2 (reposição) | 1 | B | 8015646739322 | 8 | 407.83
TT1410K | TT1410K | Porta transparente, versão única, AM2 (reposição) | 1 | B | 8015646739346 | 8 | 444.68
TT1606K | TT1606K | Porta transparente, versão única, AM2 (reposição) | 1 | B | 8015646739360 | 8 | 434.15
TT1608K | TT1608K | Porta transparente, versão única, AM2 (reposição) | 1 | B | 8015646739384 | 8 | 486.83
TT1610K | TT1610K | Porta transparente, versão única, AM2 (reposição) | 1 | B | 8015646739407 | 8 | 558.91
TT1806K | TT1806K | Porta transparente, versão única, AM2 (reposição) | 1 | B | 8015646739421 | 8 | 344.57
TT1806X | TT1806X | Porta transparente 1800 × 600 mm (a × l), aço inox, AMX | 1 | B | 8015646774200 | 8 | 823.14
TT1808K | TT1808K | Porta transparente, versão única, AM2 (reposição) | 1 | B | 8015646739445 | 8 | 411.25
TT1808X | TT1808X | Porta transparente 1800 × 800 mm (a × l), aço inox, AMX | 1 | B | 8015646774231 | 8 | 972
TT1810K | TT1810K | Porta transparente, versão única, AM2 (reposição) | 1 | B | 8015646739469 | 8 | 463.42
TT1810X | TT1810X | Porta transparente 1800 × 1000 mm (a × l), aço inox, AMX | 1 | B | 8015646774255 | 8 | 1113.93
TT2006K | TT2006K | Porta transparente, versão única, AM2 (reposição) | 1 | B | 8015646739483 | 8 | 455.12
TT2006X | TT2006X | Porta transparente 2000 × 600 mm (a × l), aço inox, AMX | 1 | B | 8015646774293 | 8 | 859.59
TT2008K | TT2008K | Porta transparente, versão única, AM2 (reposição) | 1 | B | 8015646739506 | 8 | 530.72
TT2008X | TT2008X | Porta transparente 2000 × 800 mm (a × l), aço inox, AMX | 1 | B | 8015646774316 | 8 | 1010.41
TT2010K | TT2010K | Porta transparente, versão única, AM2 (reposição) | 1 | B | 8015646739520 | 8 | 577.14
TT2010X | TT2010X | Porta transparente 2000 × 1000 mm (a × l), aço inox, AMX | 1 | B | 8015646774330 | 8 | 1054.76
TT2015K | TT2015K | Tejadilho de proteção 200×150mm, SR | 1 | B | 8015646736383 | 8 | 71.82
TT2015X | TT2015X | Tejadilho de proteção 200 × 150 mm (l × p), aço inox AISI 304, SRX | 1 | B | 8015646775566 | 8 | 124.2
TT3015K | TT3015K | Tejadilho de proteção 300×150mm, SR | 1 | B | 8015646736406 | 8 | 77.04
TT3015X | TT3015X | Tejadilho de proteção 300 × 150 mm (l × p), aço inox AISI 304, SRX | 1 | B | 8015646775580 | 8 | 130.1
TT3020K | TT3020K | Tejadilho de proteção 300×200mm, SR | 1 | B | 8015646736444 | 8 | 79.42
TT3020X | TT3020X | Tejadilho de proteção 300 × 200 mm (l × p), aço inox AISI 304, SRX | 1 | B | 8015646775627 | 8 | 138.02
TT4015K | TT4015K | Tejadilho de proteção 400×150mm, SR | 1 | B | 8015646736420 | 8 | 84.61
TT4015X | TT4015X | Tejadilho de proteção 400 × 150 mm (l × p), aço inox AISI 304, SRX | 1 | B | 8015646775603 | 8 | 140.97
TT4020K | TT4020K | Tejadilho de proteção 400×200mm, SR | 1 | B | 8015646736468 | 8 | 92.38
TT4020X | TT4020X | Tejadilho de proteção 400 × 200 mm (l × p), aço inox AISI 304, SRX | 1 | B | 8015646775641 | 8 | 159.69
TT4025K | TT4025K | Tejadilho de proteção 400×250mm, SR | 1 | B | 8015646736529 | 8 | 105.12
TT5020K | TT5020K | Tejadilho de proteção 500×200mm, SR | 1 | B | 8015646736482 | 8 | 110.11
TT5020X | TT5020X | Tejadilho de proteção 500 × 200 mm (l × p), aço inox AISI 304, SRX | 1 | B | 8015646775665 | 8 | 171.52
TT5025K | TT5025K | Tejadilho de proteção 500×250mm, SR | 1 | B | 8015646736543 | 8 | 120.17
TT5025X | TT5025X | Tejadilho de proteção 500 × 250 mm (l × p), aço inox AISI 304, SRX | 1 | B | 8015646775702 | 8 | 177.46
TT6020K | TT6020K | Tejadilho de proteção 600×200mm, SR | 1 | B | 8015646736505 | 8 | 125.52
TT6020X | TT6020X | Tejadilho de proteção 600 × 200 mm (l × p), aço inox AISI 304, SRX | 1 | B | 8015646775689 | 8 | 183.35
TT6025K | TT6025K | Tejadilho de proteção 600×250mm, SR | 1 | B | 8015646736567 | 8 | 135.69
TT6025X | TT6025X | Tejadilho de proteção 600 × 250 mm (l × p), aço inox AISI 304, SRX | 1 | B | 8015646775726 | 8 | 196.17
TT6030K | TT6030K | Tejadilho de proteção 600×300mm, SR | 1 | B | 8015646736581 | 8 | 145.75
TT6030X | TT6030X | Tejadilho de proteção 600 × 300 mm (l × p), aço inox AISI 304, SRX | 1 | B | 8015646775740 | 8 | 206.02
TT8030K | TT8030K | Tejadilho de proteção 800×300mm, SR | 1 | B | 8015646736604 | 8 | 160.88
TT8030X | TT8030X | Tejadilho de proteção 800 × 300 mm (l × p), aço inox AISI 304, SRX | 1 | B | 8015646775764 | 8 | 226.73
TU1000 | IS2 | IS2 CHASSI ELEVAÇÃO QUADROS UNIDOS, 2 UND. | 1 | C | 8015646713087 | 8 | 251.69
TU1000X | TU1000X | Tecto único para armários unidos, aço inox, ISX | 1 | B | 8015646778857 | 8 | 526.49
VA7910 | VA7910 | RESIST. ANTI CONDENSAÇÃO, PTC, SR, AM2, IS2 | 1 | A | 8015646748973 | 8 | 155.08
VA7915 | VA7915 | RESIST. ANTI CONDENSAÇÃO, PTC, SR, AM2, IS2 | 1 | A | 8015646748980 | 8 | 194.44
VA7930 | VA7930 | Resistência anti condensação com PTC, 30 W, 110-240V c.a. 50-60 Hz 115x42x42, SR | 1 | A | 8015646012951 | 8 | 91.68
VA7950 | VA7950 | Resistência anti condensação com PTC, 50 W, 110-240V c.a. 50-60 Hz 165x42x42, SR | 1 | A | 8015646748942 | 8 | 110.53
VA7975 | VA7975 | Resistência anti condensação com PTC, 75 W, 110-240V c.a. 50-60 Hz 219x42x42, SR | 1 | A | 8015646748959 | 8 | 129.27
VA8300 | VA8300 | RESIST. ANTI CONDENSAÇÃO, PTC, VENTIL., SR, AM2, IS2 | 1 | A | 8015646748997 | 8 | 411.65
VB7012 | VB7012 | Spray RAL 7012, para rodapé | 1 | B | 8015646691019 | 8 | 30.89
VB7035 | VB7035 | Tinta, em aerosol de 400 ml, cinzenta RAL 7035 rugoso | 1 | A | 8015646031556 | 8 | 29.57
VS4235K | VS4235K | Permutador de calor (ar-ar) 230V c.a., parede, IP54, 35W/K, 200m3/h, IS2 | 1 | B | 8015646747389 | 8 | 1592.52
VS6285K | VS6285K | Permutador de calor (ar-ar) 230V c.a., parede, IP54, 85W/K, 300m3/h, IS2 | 1 | B | 8015646747396 | 8 | 2145.95
VZ1000K | VZ1000K | Climatizador extraplano 230V c.a., parede, IP54, 1000W, IS2 | 1 | C | 8015646747501 | 8 | 4582.94
VZ1400K | VZ1400K | Ar-condicionado 230V c.a.: 1300W: 350m3/h: 600m3/h: 650W: IP54, IS2 | 1 | B | 8015646747341 | 8 | 4161.45
VZ1401K | VZ1401K | Climatizador 230V c.a., tecto, IP54, 1300W, IS2 | 1 | B | 8015646747372 | 8 | 3744.7
VZ1550K | VZ1550K | Climatizador 230V c.a., parede, IP54, 605W, IS2 | 1 | B | 8015646747549 | 8 | 2331.14
VZ1701K | VZ1701K | Climatizador extrapla.IP54,1900W,RAL7035 | 1 | B | 8015646769916 | 8 | 5409.95
VZ1850K | VZ1850K | Climatizador 230V c.a., parede, IP54, 810W, IS2 | 1 | B | 8015646747334 | 8 | 2601.5
VZ2000K | VZ2000K | Climatizador 230V c.a., parede, IP54, 1926W, IS2 | 1 | B | 8015646747358 | 8 | 4514.51
VZ2101K | VZ2101K | Climatizador extrapla.IP54,2800W,RAL7035 | 1 | B | 8015646769923 | 8 | 6497.15
VZ8501K | VZ8501K | Climatizador 230V c.a., tecto, IP54, 810W, IS2 | 1 | B | 8015646747365 | 8 | 3463.75
ZA4020 | ZA4020 | Rodapé 100×400×200mm (a×l×p), SR | 1 | C | 8015646014290 | 8 | 92.5
ZA4020X | ZA4020X | Rodapé, aço inox AISI 304, 100 × 400 × 200 mm (a × l × p), SRX | 1 | B | 8015646775146 | 8 | 177.46
ZA4025 | ZA4025 | Rodapé 100×400×250mm (a×l×p), SR | 1 | C | 8015646014306 | 8 | 95.11
ZA5020X | ZA5020X | Rodapé, aço inox AISI 304, 100 × 500 × 200 mm (a × l × p), SRX | 1 | B | 8015646775160 | 8 | 207.01
ZA5025X | ZA5025X | Rodapé, aço inox AISI 304, 100 × 500 × 250 mm (a × l × p), SRX | 1 | B | 8015646775184 | 8 | 221.79
ZA6020X | ZA6020X | Rodapé, aço inox AISI 304, 100 × 600 × 200 mm (a × l × p), SRX | 1 | B | 8015646775207 | 8 | 236.6
ZA6025 | ZA6025 | Rodapé 100×600×250mm (a×l×p), SR | 1 | B | 8015646014313 | 8 | 116.71
ZA6030 | ZA6030 | Rodapé 100×600×300mm (a×l×p), SR | 1 | C | 8015646014320 | 8 | 124.95
ZA6030X | ZA6030X | Rodapé, aço inox AISI 304, 100 × 600 × 300 mm (a × l × p), SRX | 1 | B | 8015646775221 | 8 | 285.91
ZA8030 | ZA8030 | Rodapé 100×800×300mm (a×l×p), SR | 1 | C | 8015646034953 | 8 | 137.01
ZA8030X | ZA8030X | Rodapé, aço inox AISI 304, 100 × 800 × 300 mm (a × l × p), SRX | 1 | B | 8015646775245 | 8 | 320.37
ZN0006 | ZN0006 | IS2,AM2 Tampas rod.ventilad.,100x600,2ud. | 1 | B | 8015646773197 | 8 | 94.68
ZN0008 | ZN0008 | IS2,AM2 Tampas rod.ventilad.,100x800,2ud. | 1 | B | 8015646773203 | 8 | 115.49
ZN0010 | ZN0010 | IS2,AM2 Tampas rod.ventilad.100x1000,2ud. | 1 | B | 8015646773210 | 8 | 148.78
ZN1000 | ZN1000 | IS2,AM2 Tampas rod.lat.-fro.100x1000,2ud. | 1 | A | 8015646772589 | 8 | 82.54
ZN1000X | ZN1000X | Tampa de cobertura frontal/posterior, para rodapé, 100 × 1000 mm (a × l) (2 und.), aço inox, ISX | 1 | B |  | 8 | 250.39
ZN1001 | ZN1001 | IS2 Membrana refo.-apoio cabos P1000,2ud. | 1 | B | 8015646773081 | 8 | 60.35
ZN1002 | ZN1002 | IS2,AM2 Tampas rod.lat.-fro.200x1000,2ud. | 1 | A | 8015646773142 | 8 | 119.65
ZN1010 | ZN1010 | IS2,AM2 Cubos rodapé adicion. H100,4 ud. | 1 | A | 8015646773234 | 8 | 44.65
ZN1010M | ZN1010M | IS2,AM2 Cubos rodapé adic.H100,4ud.mont. | 1 | C | 8015646773326 | 8 | 53.07
ZN1010X | ZN1010X | Cubo para rodapé adicional altura = 100 mm (4 und.), AMX, ISX | 1 | B |  | 8 | 320.39
ZN1011X | ZN1011X | Tampa de cobertura frontal/posterior, para rodapé, 100 × 1000 mm (a × l) (2 und.), aço inox, AMX | 1 | B |  | 8 | 250.39
ZN1020 | ZN1020 | IS2,AM2 Cubo interm.estr.A1200,H100,2ud. | 1 | A | 8015646773227 | 8 | 90.16
ZN1020M | ZN1020M | IS2,AM2 Cubo int.est.A1200,H100,2ud.mont | 1 | C | 8015646773319 | 8 | 105.09
ZN1040 | ZN1040 | AM2,IS2 Tampas esquinas rodapés, 4 uds | 1 | A | 8015646772947 | 8 | 31.69
ZN1041 | ZN1041 | AM2,IS2 Anclajes rodapé al solo, 4 uds | 1 | B | 8015646773036 | 8 | 55.15
ZN1200 | ZN1200 | C2 Tampas rodapé frontais 100x1200, 2ud. | 1 | A | 8015646772534 | 8 | 108.96
ZN1600 | ZN1600 | C2 Tampas rodapé frontais 100x1600, 2ud. | 1 | A | 8015646772541 | 8 | 122.25
ZN3000 | ZN3000 | IS2 Tampas rodapé frontais 100x300, 2ud. | 1 | B | 8015646772596 | 8 | 37.45
ZN3011 | ZN3011 | AM2 Tampas rodapé laterais 100x300, 2ud. | 1 | A | 8015646772558 | 8 | 34.74
ZN4000 | ZN4000 | IS2,AM2 Tampas rod.lat.-fro.100x400, 2ud. | 1 | A | 8015646772602 | 8 | 43.34
ZN4001 | ZN4001 | IS2 Bridas refu.-apoio cabos P=400,2ud. | 1 | B | 8015646773043 | 8 | 37.46
ZN4001X | ZN4001X | Tampa de cobertura lateral, para rodapé, 100 × 400 mm (a × l) (2 und.), aço inox, ISX | 1 | B |  | 8 | 108.47
ZN4002 | ZN4002 | IS2,AM2 Tampas rod.lat.-fro.200x400 ,2ud. | 1 | A | 8015646773159 | 8 | 55.15
ZN4011 | ZN4011 | AM2 Tampas rodapé laterais 100x400, 2ud. | 1 | A | 8015646772565 | 8 | 36.58
ZN4011X | ZN4011X | Tampa de cobertura lateral, para rodapé, 100 × 400 mm (a × l) (2 und.), aço inox, AMX | 1 | B |  | 8 | 108.47
ZN5000 | ZN5000 | IS2 Tampas rodapé laterais 100x500, 2ud. | 1 | A | 8015646773111 | 8 | 48.81
ZN5001 | ZN5001 | IS2 Membrana refo.-apoio cabos P=500,2ud. | 1 | B | 8015646773050 | 8 | 40.58
ZN5001X | ZN5001X | Tampa de cobertura lateral, para rodapé, 100 × 500 mm (a × l) (2 und.), aço inox, ISX | 1 | B |  | 8 | 118.27
ZN5002 | ZN5002 | IS2,AM2 Tampas rod.lat.-fro.200x500, 2ud. | 1 | A | 8015646773166 | 8 | 60.35
ZN5011 | ZN5011 | AM2 Tampas rodapé laterais 100x500, 2ud. | 1 | A | 8015646772572 | 8 | 40.56
ZN5011X | ZN5011X | Tampa de cobertura lateral, para rodapé, 100 × 500 mm (a × l) (2 und.), aço inox, AMX | 1 | B |  | 8 | 118.27
ZN6000 | ZN6000 | IS2,AM2 Tampas rod.lat.-fro.100x600, 2ud. | 1 | A | 8015646773128 | 8 | 56.12
ZN6000X | ZN6000X | Tampa de cobertura frontal/posterior, para rodapé, 100 × 600 mm (a × l) (2 und.), aço inox, ISX | 1 | B |  | 8 | 169.57
ZN6001 | ZN6001 | IS2 Membrana refu.-apoio cabos P=600,2ud. | 1 | B | 8015646773067 | 8 | 45.78
ZN6002 | ZN6002 | IS2,AM2 Tampas rod.lat.-fro.200x600, 2ud. | 1 | A | 8015646773173 | 8 | 66.59
ZN6010X | ZN6010X | Tampa de cobertura frontal/posterior, para rodapé, 100 × 600 mm (a × l) (2 und.), aço inox, AMX | 1 | B |  | 8 | 169.57
ZN8000 | ZN8000 | IS2,AM2 Tampas rod.lat.-fro.100x800, 2ud. | 1 | A | 8015646773135 | 8 | 63.7
ZN8000X | ZN8000X | Tampa de cobertura frontal/posterior, para rodapé, 100 × 800 mm (a × l) (2 und.), aço inox, ISX | 1 | B |  | 8 | 193.23
ZN8001 | ZN8001 | IS2 Membrana refo.-apoio cabos P=800,2ud. | 1 | B | 8015646773074 | 8 | 52.02
ZN8002 | ZN8002 | IS2,AM2 Tampas rod.lat.-fro.200x800, 2ud. | 1 | A | 8015646773180 | 8 | 88.44
ZN8010X | ZN8010X | Tampa de cobertura frontal/posterior, para rodapé, 100 × 800 mm (a × l) (2 und.), aço inox, AMX | 1 | B |  | 8 | 193.23
ZU1100 | ZU1100 | Rodapé único a=100mm, comprimento até 6m, para invólucros unidos, IS2 | 0 | C | 8015646713063 | 8 | 239.99
ZU2100 | ZU2100 | Rodapé único a=200mm, comprimento até 6m, para invólucros unidos, IS2 | 1 | C | 8015646713070 | 8 | 311.38
PBBH0004 | PBBH0004 | Suporte para fixação de travessas, barras na horizontal a qualquer altura, 4 unds. | 1 | A | 8015646787644 | 9 | 63.19
PBBT0008 | PBBT0008 | Suporte para fixação de travessas, barras no teto - base - laterais, 8 unds. | 1 | A | 8015646787651 | 9 | 114.9
PBBV0008 | PBBV0008 | Suporte para fixação de travessas, barras laterais na vertical, 8 unds. | 1 | A | 8015646787637 | 9 | 114.48
PBFC1001 | PBFC1001 | Barra plana em cobre, secção 100 × 10 mm C = 1750 mm | 1 | A | 8015646784117 | 9 | 1045.92
PBFC1005 | PBFC1005 | Barra plana em cobre, secção 100 × 5 mm C = 1750 mm | 1 | A | 8015646784056 | 9 | 475.93
PBFC1201 | PBFC1201 | Barra plana em cobre, secção 120 × 10 mm C = 1750 mm | 1 | A | 8015646784124 | 9 | 1149.2
PBFC1601 | PBFC1601 | Barra plana em cobre, secção 160 × 10 mm C = 1750 mm | 1 | B | 8015646784131 | 9 | 1601.25
PBFC2001 | PBFC2001 | Barra plana em cobre, secção 200 × 10 mm C = 1750 mm | 1 | B | 8015646784148 | 9 | 1989.44
PBFC2005 | PBFC2005 | Barra plana em cobre, secção 20 × 5 mm C = 1750 mm | 1 | B | 8015646783882 | 9 | 111.98
PBFC2505 | PBFC2505 | Barra plana em cobre, secção 25 × 5 mm C = 1750 mm | 1 | B | 8015646783899 | 9 | 136.65
PBFC3010 | PBFC3010 | Barra plana em cobre, secção 30 × 10 mm C = 1750 mm | 1 | B | 8015646784063 | 9 | 317.74
PBFC3205 | PBFC3205 | Barra plana em cobre, secção 32 × 5 mm C = 1750 mm | 1 | B | 8015646783905 | 9 | 169.94
PBFC4005 | PBFC4005 | Barra plana em cobre, secção 40 × 5 mm C = 1750 mm | 1 | A | 8015646784018 | 9 | 239.04
PBFC4010 | PBFC4010 | Barra plana em cobre, secção 40 × 10 mm C = 1750 mm | 1 | B | 8015646784070 | 9 | 407.41
PBFC5005 | PBFC5005 | Barra plana em cobre, secção 50 × 5 mm C = 1750 mm | 1 | B | 8015646784025 | 9 | 252.6
PBFC5010 | PBFC5010 | Barra plana em cobre, secção 50 × 10 mm C = 1750 mm | 1 | B | 8015646784087 | 9 | 473.17
PBFC6010 | PBFC6010 | Barra plana em cobre, secção 60 × 10 mm C = 1750 mm | 1 | B | 8015646784094 | 9 | 567.94
PBFC6305 | PBFC6305 | Barra plana em cobre, secção 63 × 5 mm C = 1750 mm | 1 | B | 8015646784032 | 9 | 333.98
PBFC8005 | PBFC8005 | Barra plana em cobre, secção 80 × 5 mm C = 1750 mm | 1 | B | 8015646784049 | 9 | 380.35
PBFC8010 | PBFC8010 | Barra plana em cobre, secção 80 × 10 mm C = 1750 mm | 1 | B | 8015646784100 | 9 | 757.33
PBHB1125 | PBHB1125 | Suporte isolante para barras L = 50 mm, 24 unds. | 1 | A | 8015646783424 | 9 | 68.54
PBHB2145 | PBHB2145 | Suporte isolante para barras L = 75 mm, 24 unds. | 1 | A | 8015646783431 | 9 | 121.11
PBHB3121 | PBHB3121 | Suporte isolante para barras L = 100 mm, 24 unds. | 1 | A | 8015646783448 | 9 | 163.25
PBHS1125 | PBHS1125 | Suporte de barras escalar | 1 | A | 8015646783684 | 9 | 101.13
PBRB0004 | PBRB0004 | Suporte para base sem rodapé, 4 unds. | 1 | A | 8015646798091 | 9 | 62.17
PBRL0002 | PBRL0002 | Reforço para elevação de estruturas unidas, 2 unds. | 1 | A | 8015646797971 | 9 | 94.27
PBRP1040 | PBRP1040 | Painel cego para bastidor reduzido A = 100 mm L = 400 mm | 1 | B | 8015646792754 | 9 | 25.02
PBRP2040 | PBRP2040 | Painel cego para bastidor reduzido A = 200 mm L = 400 mm | 1 | B | 8015646792761 | 9 | 37.54
PBRP3040 | PBRP3040 | Painel cego para bastidor reduzido A = 300 mm L = 400 mm | 1 | B | 8015646792778 | 9 | 45.22
PBRP6040 | PBRP6040 | Painel cego para bastidor reduzido A = 600 mm L = 400 mm | 1 | B | 8015646792785 | 9 | 75.41
PBSC0400 | PBSC0400 | Barra perfilada em cobre 400A, secção 30 × 10 mm C = 1750 mm | 1 | A | 8015646782502 | 9 | 148.9
PBSC0630 | PBSC0630 | Barra perfilada em cobre 630A, secção 35 × 10 mm C = 1750 mm | 1 | A | 8015646783912 | 9 | 226.13
PBSC0800 | PBSC0800 | Barra perfilada em cobre 800A, secção 45 × 10 mm C = 1750 mm | 1 | A | 8015646783929 | 9 | 277.91
PBSC1000 | PBSC1000 | Barra perfilada em cobre 1000A, secção 67 × 10 mm C = 1750 mm | 1 | B | 8015646783936 | 9 | 377.75
PBSC1250 | PBSC1250 | Barra perfilada em cobre 1250A, secção 70 × 10 mm C = 1750 mm | 1 | A | 8015646783943 | 9 | 508.16
PBSC1600 | PBSC1600 | Barra perfilada em cobre 1600A, secção 95 × 10 mm C = 1750 mm | 1 | A | 8015646783950 | 9 | 669.35
PBSC2000 | PBSC2000 | Barra perfilada em cobre 2000A, secção 105 × 15 mm C = 1750 mm | 1 | A | 8015646783967 | 9 | 858.51
PBSC2500 | PBSC2500 | Barra perfilada em cobre 2500A, secção 105 × 15 mm C = 1750 mm | 1 | B | 8015646783974 | 9 | 1087.73
PBUF0002 | PBUF0002 | Suporte para fixação do Unifix à estrutura, 2 unds. | 1 | B | 8015646797988 | 9 | 74.07
PBWF0002 | PBWF0002 | Suporte para fixação de estruturas à parede, 2 unds. | 1 | A | 8015646797964 | 9 | 18.49
PBWP1030 | PBWP1030 | Base interna IP40 L = 1000 mm P = 300 mm | 1 | B | 8015646781628 | 9 | 114.1
PBWP1050 | PBWP1050 | Base interna IP40 L = 1000 mm P = 500 mm | 1 | B | 8015646781635 | 9 | 163.97
PBWP1070 | PBWP1070 | Base interna IP40 L = 1000 mm P = 700 mm | 1 | B | 8015646781642 | 9 | 177.34
PBWP1090 | PBWP1090 | Base interna IP40 L = 1000 mm P = 900 mm | 1 | B | 8015646781659 | 9 | 197.14
PBWP3020 | PBWP3020 | Base interna IP40 L = 300 mm P = 200 mm | 1 | B | 8015646780997 | 9 | 44.35
PBWP3030 | PBWP3030 | Base interna IP40 L = 300 mm P = 300 mm | 1 | B | 8015646781284 | 9 | 45.9
PBWP3050 | PBWP3050 | Base interna IP40 L = 300 mm P = 500 mm | 1 | A | 8015646781291 | 9 | 53.11
PBWP3070 | PBWP3070 | Base interna IP40 L = 300 mm P = 700 mm | 1 | A | 8015646781307 | 9 | 56.02
PBWP3090 | PBWP3090 | Base interna IP40 L = 300 mm P = 900 mm | 1 | A | 8015646781314 | 9 | 64.06
PBWP4020 | PBWP4020 | Base interna IP40 L = 400 mm P = 200 mm | 1 | B | 8015646781321 | 9 | 57.89
PBWP4030 | PBWP4030 | Base interna IP40 L = 400 mm P = 300 mm | 1 | B | 8015646781338 | 9 | 60.09
PBWP4050 | PBWP4050 | Base interna IP40 L = 400 mm P = 500 mm | 1 | A | 8015646781345 | 9 | 67.26
PBWP4070 | PBWP4070 | Base interna IP40 L = 400 mm P = 700 mm | 1 | B | 8015646781352 | 9 | 71.16
PBWP4090 | PBWP4090 | Base interna IP40 L = 400 mm P = 900 mm | 1 | B | 8015646781369 | 9 | 81.91
PBWP6020 | PBWP6020 | Base interna IP40 L = 600 mm P = 200 mm | 1 | A | 8015646781390 | 9 | 83.7
PBWP6030 | PBWP6030 | Base interna IP40 L = 600 mm P = 300 mm | 1 | A | 8015646781406 | 9 | 87.11
PBWP6050 | PBWP6050 | Base interna IP40 L = 600 mm P = 500 mm | 1 | A | 8015646781512 | 9 | 111.79
PBWP6070 | PBWP6070 | Base interna IP40 L = 600 mm P = 700 mm | 1 | A | 8015646781529 | 9 | 118.77
PBWP6090 | PBWP6090 | Base interna IP40 L = 600 mm P = 900 mm | 1 | A | 8015646781536 | 9 | 138.11
PBWP8020 | PBWP8020 | Base interna IP40 L = 800 mm P = 200 mm | 1 | B | 8015646781574 | 9 | 95.61
PBWP8030 | PBWP8030 | Base interna IP40 L = 800 mm P = 300 mm | 1 | A | 8015646781581 | 9 | 99.58
PBWP8050 | PBWP8050 | Base interna IP40 L = 800 mm P = 500 mm | 1 | A | 8015646781598 | 9 | 140.69
PBWP8070 | PBWP8070 | Base interna IP40 L = 800 mm P = 700 mm | 1 | A | 8015646781604 | 9 | 149.68
PBWP8090 | PBWP8090 | Base interna IP40 L = 800 mm P = 900 mm | 1 | A | 8015646781611 | 9 | 174.57
PCBS1010 | PCBS1010 | Compartimento cego para compartimentação A = 100 mm L = 1000 mm | 1 | B | 8015646793362 | 9 | 77.77
PCBS1040 | PCBS1040 | Compartimento cego para compartimentação A = 100 mm L = 400 mm | 1 | B | 8015646793188 | 9 | 60.82
PCBS1060 | PCBS1060 | Compartimento cego para compartimentação A = 100 mm L = 600 mm | 1 | B | 8015646793249 | 9 | 67.89
PCBS1080 | PCBS1080 | Compartimento cego para compartimentação A = 100 mm L = 800 mm | 1 | B | 8015646793300 | 9 | 73.19
PCBS1510 | PCBS1510 | Compartimento cego para compartimentação A = 150 mm L = 1000 mm | 1 | B | 8015646793379 | 9 | 80
PCBS1540 | PCBS1540 | Compartimento cego para compartimentação A = 150 mm L = 400 mm | 1 | B | 8015646793195 | 9 | 63.08
PCBS1560 | PCBS1560 | Compartimento cego para compartimentação A = 150 mm L = 600 mm | 1 | B | 8015646793256 | 9 | 70.43
PCBS1580 | PCBS1580 | Compartimento cego para compartimentação A = 150 mm L = 800 mm | 1 | B | 8015646793317 | 9 | 74.99
PCBS2010 | PCBS2010 | Compartimento cego para compartimentação A = 200 mm L = 1000 mm | 1 | B | 8015646793386 | 9 | 82.82
PCBS2040 | PCBS2040 | Compartimento cego para compartimentação A = 200 mm L = 400 mm | 1 | B | 8015646793201 | 9 | 65.31
PCBS2060 | PCBS2060 | Compartimento cego para compartimentação A = 200 mm L = 600 mm | 1 | B | 8015646793263 | 9 | 72.25
PCBS2080 | PCBS2080 | Compartimento cego para compartimentação A = 200 mm L = 800 mm | 1 | B | 8015646793324 | 9 | 77.77
PCBS2510 | PCBS2510 | Compartimento cego para compartimentação A = 250 mm L = 1000 mm | 1 | B | 8015646793393 | 9 | 84.85
PCBS2540 | PCBS2540 | Compartimento cego para compartimentação A = 250 mm L = 400 mm | 1 | B | 8015646793218 | 9 | 67.18
PCBS2560 | PCBS2560 | Compartimento cego para compartimentação A = 250 mm L = 600 mm | 1 | B | 8015646793270 | 9 | 74.25
PCBS2580 | PCBS2580 | Compartimento cego para compartimentação A = 250 mm L = 800 mm | 1 | B | 8015646793331 | 9 | 79.9
PCBS3010 | PCBS3010 | Compartimento cego para compartimentação A = 300 mm L = 1000 mm | 1 | B | 8015646793409 | 9 | 86.64
PCBS3040 | PCBS3040 | Compartimento cego para compartimentação A = 300 mm L = 400 mm | 1 | B | 8015646793225 | 9 | 69.81
PCBS3060 | PCBS3060 | Compartimento cego para compartimentação A = 300 mm L = 600 mm | 1 | B | 8015646793287 | 9 | 75.93
PCBS3080 | PCBS3080 | Compartimento cego para compartimentação A = 300 mm L = 800 mm | 1 | B | 8015646793348 | 9 | 82.02
PCBS5010 | PCBS5010 | Compartimento cego para compartimentação A = 50 mm L = 1000 mm | 1 | B | 8015646793355 | 9 | 74.04
PCBS5040 | PCBS5040 | Compartimento cego para compartimentação A = 50 mm L = 400 mm | 1 | B | 8015646793171 | 9 | 57.63
PCBS5060 | PCBS5060 | Compartimento cego para compartimentação A = 50 mm L = 600 mm | 1 | B | 8015646793232 | 9 | 65.44
PCBS5080 | PCBS5080 | Compartimento cego para compartimentação A = 50 mm L = 800 mm | 1 | B | 8015646793294 | 9 | 71.42
PCCM0200 | PCCM0200 | Travessa em chapa galvanizada para cela de cabos interna P = 200 mm, 2 unds. | 1 | B | 8015646787682 | 9 | 25.31
PCCM0300 | PCCM0300 | Travessa em chapa galvanizada para cela de cabos interna P = 300 mm, 2 unds. | 1 | A | 8015646787699 | 9 | 27.81
PCCM0500 | PCCM0500 | Travessa em chapa galvanizada para cela de cabos interna P = 500 mm, 2 unds. | 1 | A | 8015646787705 | 9 | 39.42
PCCM0700 | PCCM0700 | Travessa em chapa galvanizada para cela de cabos interna P = 700 mm, 2 unds. | 1 | A | 8015646787811 | 9 | 48.94
PCCM0900 | PCCM0900 | Travessa em chapa galvanizada para cela de cabos interna P = 900 mm, 2 unds. | 1 | A | 8015646787828 | 9 | 55.8
PCCS0700 | PCCS0700 | Travessa em aço inoxidável para cela de cabos interna P = 700 mm, 2 unds. | 1 | A | 8015646791474 | 9 | 128.96
PCCS0900 | PCCS0900 | Travessa em aço inoxidável para cela de cabos interna P = 900 mm, 2 unds. | 1 | A | 8015646791481 | 9 | 156.82
PCFM0200 | PCFM0200 | Travessa para a profundidade em chapa galvanizada P = 200 mm, 4 unds. | 1 | A | 8015646781093 | 9 | 65.42
PCFM0300 | PCFM0300 | Travessa para a largura / profundidade em chapa galvanizada L / P = 300 mm, 4 unds. | 1 | A | 8015646781017 | 9 | 72.17
PCFM0400 | PCFM0400 | Travessa para a largura em chapa galvanizada L = 400 mm, 4 unds. | 1 | A | 8015646781024 | 9 | 75.28
PCFM0500 | PCFM0500 | Travessa para a profundidade em chapa galvanizada P = 500 mm, 4 unds. | 1 | A | 8015646781031 | 9 | 155.13
PCFM0600 | PCFM0600 | Travessa para a largura em chapa galvanizada L = 600 mm, 4 unds. | 1 | A | 8015646781048 | 9 | 173.76
PCFM0700 | PCFM0700 | Travessa para a profundidade em chapa galvanizada P = 700 mm, 4 unds. | 1 | A | 8015646781109 | 9 | 196.07
PCFM0800 | PCFM0800 | Travessa para a largura em chapa galvanizada L = 800 mm, 4 unds. | 1 | A | 8015646781062 | 9 | 226.51
PCFM0900 | PCFM0900 | Travessa para a profundidade em chapa galvanizada P = 900 mm, 4 unds. | 1 | A | 8015646781116 | 9 | 238.73
PCFM1000 | PCFM1000 | Travessa para a largura em chapa galvanizada L = 1000 mm, 4 unds. | 1 | A | 8015646781079 | 9 | 247.71
PCFM1250 | PCFM1250 | Travessa para a largura em chapa galvanizada L = 1250 mm, 4 unds. | 1 | B | 8015646781086 | 9 | 268.88
PCFS0300 | PCFS0300 | Travessa para a largura em aço inoxidável L = 300 mm, 4 unds. | 1 | A | 8015646780676 | 9 | 147.95
PCFS0400 | PCFS0400 | Travessa para a largura em aço inoxidável L = 400 mm, 4 unds. | 1 | B | 8015646780867 | 9 | 154.31
PCFS0600 | PCFS0600 | Travessa para a largura em aço inoxidável L = 600 mm, 4 unds. | 1 | A | 8015646780874 | 9 | 356.21
PCFS0700 | PCFS0700 | Travessa para a profundidade em aço inoxidável P = 700 mm, 4 unds. | 1 | A | 8015646780911 | 9 | 401.93
PCFS0800 | PCFS0800 | Travessa para a largura em aço inoxidável L = 800 mm, 4 unds. | 1 | A | 8015646780881 | 9 | 464.34
PCFS0900 | PCFS0900 | Travessa para a profundidade em aço inoxidável P = 900 mm, 4 unds. | 1 | A | 8015646780928 | 9 | 489.39
PCFS1000 | PCFS1000 | Travessa para a largura em aço inoxidável L = 1000 mm, 4 unds. | 1 | B | 8015646780898 | 9 | 507.77
PCFS1250 | PCFS1250 | Travessa para a largura em aço inoxidável L = 1250 mm, 4 unds. | 1 | B | 8015646780904 | 9 | 551.2
PCKI0300 | PCKI0300 | Travessa intermédia para barramento horizontal sob o teto / base L = 300 mm | 1 | A | 8015646788078 | 9 | 42.28
PCKI0400 | PCKI0400 | Travessa intermédia para barramento horizontal sob o teto / base L = 400 mm | 1 | A | 8015646788108 | 9 | 44.56
PCKI0600 | PCKI0600 | Travessa intermédia para barramento horizontal sob o teto / base L = 600 mm | 1 | A | 8015646788115 | 9 | 47.51
PCKI0800 | PCKI0800 | Travessa intermédia para barramento horizontal sob o teto / base L = 800 mm | 1 | A | 8015646788122 | 9 | 53.91
PCKI1000 | PCKI1000 | Travessa intermédia para barramento horizontal sob o teto / base L = 1000 mm | 1 | B | 8015646788139 | 9 | 60.55
PCKI1250 | PCKI1250 | Travessa intermédia para barramento horizontal sob o teto / base L = 1250 mm | 1 | B | 8015646788146 | 9 | 65.42
PCPA0004 | PCPA0004 | Tampa em "L" para cobertura do cubo do rodapé, 4 unds. | 1 | B | 8015646797940 | 9 | 26.12
PCRM0188 | PCRM0188 | Travessa em chapa galvanizada L = 188 mm 2 unds. | 1 | A | 8015646783714 | 9 | 60.51
PCRM0238 | PCRM0238 | Travessa em chapa galvanizada L = 238 mm 2 unds. | 1 | A | 8015646783806 | 9 | 64.67
PCRM0288 | PCRM0288 | Travessa em chapa galvanizada L = 288 mm 2 unds. | 1 | A | 8015646783721 | 9 | 68.84
PCRM0338 | PCRM0338 | Travessa em chapa galvanizada L = 338 mm 2 unds. | 1 | A | 8015646783813 | 9 | 75.32
PCRM0388 | PCRM0388 | Travessa em chapa galvanizada L = 388 mm 2 unds. | 1 | A | 8015646783738 | 9 | 79.32
PCRM0438 | PCRM0438 | Travessa em chapa galvanizada L = 438 mm 2 unds. | 1 | A | 8015646783820 | 9 | 81.39
PCRM0488 | PCRM0488 | Travessa em chapa galvanizada L = 488 mm 2 unds. | 1 | A | 8015646783745 | 9 | 85.51
PCRM0538 | PCRM0538 | Travessa em chapa galvanizada L = 538 mm 2 unds. | 1 | A | 8015646783837 | 9 | 89.23
PCRM0588 | PCRM0588 | Travessa em chapa galvanizada L = 588 mm 2 unds. | 1 | A | 8015646783752 | 9 | 93.85
PCRM0638 | PCRM0638 | Travessa em chapa galvanizada L = 638 mm 2 unds. | 1 | A | 8015646783844 | 9 | 108.07
PCRM0688 | PCRM0688 | Travessa em chapa galvanizada L = 688 mm 2 unds. | 1 | A | 8015646783769 | 9 | 105.15
PCRM0738 | PCRM0738 | Travessa em chapa galvanizada L = 738 mm 2 unds. | 1 | B | 8015646783851 | 9 | 126.44
PCRM0788 | PCRM0788 | Travessa em chapa galvanizada L = 788 mm 2 unds. | 1 | B | 8015646783776 | 9 | 115.89
PCRM0888 | PCRM0888 | Travessa em chapa galvanizada L = 888 mm 2 unds. | 1 | A | 8015646783783 | 9 | 131.83
PCRM0988 | PCRM0988 | Travessa em chapa galvanizada L = 988 mm 2 unds. | 1 | B | 8015646783790 | 9 | 145.7
PCRM1238 | PCRM1238 | Travessa em chapa galvanizada L = 1238 mm 2 unds. | 1 | A | 8015646783868 | 9 | 183.43
PCRM2013 | PCRM2013 | Travessa em chapa galvanizada L = 2013 mm 1 und. | 1 | A | 8015646783875 | 9 | 220.61
PCRS0338 | PCRS0338 | Travessa em aço inoxidável L = 338 mm 2 unds. | 1 | B | 8015646784230 | 9 | 313.13
PCRS0388 | PCRS0388 | Travessa em aço inoxidável L = 388 mm 2 unds. | 1 | B | 8015646783981 | 9 | 320.36
PCRS0438 | PCRS0438 | Travessa em aço inoxidável L = 438 mm 2 unds. | 1 | A | 8015646784247 | 9 | 349.28
PCRS0588 | PCRS0588 | Travessa em aço inoxidável L = 588 mm 2 unds. | 1 | B | 8015646783998 | 9 | 356.48
PCRS0638 | PCRS0638 | Travessa em aço inoxidável L = 638 mm 2 unds. | 1 | A | 8015646784254 | 9 | 397.43
PCRS0788 | PCRS0788 | Travessa em aço inoxidável L = 788 mm 2 unds. | 1 | B | 8015646784001 | 9 | 674.42
PCRS0888 | PCRS0888 | Travessa em aço inoxidável L = 888 mm 2 unds. | 1 | B | 8015646784216 | 9 | 698.52
PCRS0988 | PCRS0988 | Travessa em aço inoxidável L = 988 mm 2 unds. | 1 | B | 8015646784223 | 9 | 722.6
PCRS1238 | PCRS1238 | Travessa em aço inoxidável L = 1238 mm 2 unds. | 1 | B | 8015646784261 | 9 | 794.87
PCVS0204 | PCVS0204 | Ângulo e painel vertical em Lexan A = 200 mm L = 400 mm | 1 | B | 8015646792891 | 9 | 55.84
PCVS0206 | PCVS0206 | Ângulo e painel vertical em Lexan A = 200 mm L = 600 mm | 1 | B | 8015646793577 | 9 | 66.12
PCVS0208 | PCVS0208 | Ângulo e painel vertical em Lexan A = 200 mm L = 800 mm | 1 | B | 8015646793652 | 9 | 79.17
PCVS0254 | PCVS0254 | Ângulo e painel vertical em Lexan A = 250 mm L = 400 mm | 1 | B | 8015646792907 | 9 | 66.13
PCVS0256 | PCVS0256 | Ângulo e painel vertical em Lexan A = 250 mm L = 600 mm | 1 | B | 8015646793584 | 9 | 76.68
PCVS0258 | PCVS0258 | Ângulo e painel vertical em Lexan A = 250 mm L = 800 mm | 1 | B | 8015646793669 | 9 | 89.76
PCVS0304 | PCVS0304 | Ângulo e painel vertical em Lexan A = 300 mm L = 400 mm | 1 | B | 8015646793515 | 9 | 75.22
PCVS0306 | PCVS0306 | Ângulo e painel vertical em Lexan A = 300 mm L = 600 mm | 1 | B | 8015646793591 | 9 | 84.81
PCVS0308 | PCVS0308 | Ângulo e painel vertical em Lexan A = 300 mm L = 800 mm | 1 | B | 8015646793676 | 9 | 97.52
PCVS0354 | PCVS0354 | Ângulo e painel vertical em Lexan A = 350 mm L = 400 mm | 1 | B | 8015646793522 | 9 | 81.09
PCVS0356 | PCVS0356 | Ângulo e painel vertical em Lexan A = 350 mm L = 600 mm | 1 | B | 8015646793607 | 9 | 92.04
PCVS0358 | PCVS0358 | Ângulo e painel vertical em Lexan A = 350 mm L = 800 mm | 1 | B | 8015646793683 | 9 | 104.8
PCVS0404 | PCVS0404 | Ângulo e painel vertical em Lexan A = 400 mm L = 400 mm | 1 | B | 8015646793539 | 9 | 88.01
PCVS0406 | PCVS0406 | Ângulo e painel vertical em Lexan A = 400 mm L = 600 mm | 1 | B | 8015646793614 | 9 | 97.57
PCVS0408 | PCVS0408 | Ângulo e painel vertical em Lexan A = 400 mm L = 800 mm | 1 | B | 8015646793690 | 9 | 111.01
PCVS0504 | PCVS0504 | Ângulo e painel vertical em Lexan A = 500 mm L = 400 mm | 1 | B | 8015646793553 | 9 | 96.4
PCVS0506 | PCVS0506 | Ângulo e painel vertical em Lexan A = 500 mm L = 600 mm | 1 | B | 8015646793638 | 9 | 107.37
PCVS0508 | PCVS0508 | Ângulo e painel vertical em Lexan A = 500 mm L = 800 mm | 1 | B | 8015646793713 | 9 | 120.57
PCVS0604 | PCVS0604 | Ângulo e painel vertical em Lexan A = 600 mm L = 400 mm | 1 | B | 8015646793560 | 9 | 101.28
PCVS0606 | PCVS0606 | Ângulo e painel vertical em Lexan A = 600 mm L = 600 mm | 1 | B | 8015646793645 | 9 | 111.61
PCVS0608 | PCVS0608 | Ângulo e painel vertical em Lexan A = 600 mm L = 800 mm | 1 | B | 8015646793720 | 9 | 125.23
PCVS1204 | PCVS1204 | Cubículo posterior posição 1 A = 200 mm P = 400 mm | 1 | B | 8015646793737 | 9 | 109.37
PCVS1206 | PCVS1206 | Cubículo posterior posição 1 A = 200 mm P = 600 mm | 1 | B | 8015646793812 | 9 | 121.37
PCVS1208 | PCVS1208 | Cubículo posterior posição 1 A = 200 mm P = 800 mm | 1 | B | 8015646793898 | 9 | 144.59
PCVS1254 | PCVS1254 | Cubículo posterior posição 1 A = 250 mm P = 400 mm | 1 | B | 8015646793744 | 9 | 119.65
PCVS1256 | PCVS1256 | Cubículo posterior posição 1 A = 250 mm P = 600 mm | 1 | B | 8015646793829 | 9 | 131.92
PCVS1258 | PCVS1258 | Cubículo posterior posição 1 A = 250 mm P = 800 mm | 1 | B | 8015646793904 | 9 | 155.18
PCVS1304 | PCVS1304 | Cubículo posterior posição 1 A = 300 mm P = 400 mm | 1 | B | 8015646793751 | 9 | 128.74
PCVS1306 | PCVS1306 | Cubículo posterior posição 1 A = 300 mm P = 600 mm | 1 | B | 8015646793836 | 9 | 140.05
PCVS1308 | PCVS1308 | Cubículo posterior posição 1 A = 300 mm P = 800 mm | 1 | B | 8015646793911 | 9 | 162.93
PCVS1354 | PCVS1354 | Cubículo posterior posição 1 A = 350 mm P = 400 mm | 1 | B | 8015646793768 | 9 | 134.61
PCVS1356 | PCVS1356 | Cubículo posterior posição 1 A = 350 mm P = 600 mm | 1 | B | 8015646793843 | 9 | 147.28
PCVS1358 | PCVS1358 | Cubículo posterior posição 1 A = 350 mm P = 800 mm | 1 | B | 8015646793928 | 9 | 170.21
PCVS1404 | PCVS1404 | Cubículo posterior posição 1 A = 400 mm P = 400 mm | 1 | B | 8015646793775 | 9 | 141.53
PCVS1406 | PCVS1406 | Cubículo posterior posição 1 A = 400 mm P = 600 mm | 1 | B | 8015646793850 | 9 | 152.81
PCVS1408 | PCVS1408 | Cubículo posterior posição 1 A = 400 mm P = 800 mm | 1 | B | 8015646793935 | 9 | 176.42
PCVS1504 | PCVS1504 | Cubículo posterior posição 1 A = 500 mm P = 400 mm | 1 | B | 8015646793799 | 9 | 153.15
PCVS1506 | PCVS1506 | Cubículo posterior posição 1 A = 500 mm P = 600 mm | 1 | B | 8015646793874 | 9 | 165.86
PCVS1508 | PCVS1508 | Cubículo posterior posição 1 A = 500 mm P = 800 mm | 1 | B | 8015646793959 | 9 | 189.21
PCVS1604 | PCVS1604 | Cubículo posterior posição 1 A = 600 mm P = 400 mm | 1 | B | 8015646793805 | 9 | 164.51
PCVS1606 | PCVS1606 | Cubículo posterior posição 1 A = 600 mm P = 600 mm | 1 | B | 8015646793881 | 9 | 176.56
PCVS1608 | PCVS1608 | Cubículo posterior posição 1 A = 600 mm P = 800 mm | 1 | B | 8015646793966 | 9 | 200.34
PCVS2204 | PCVS2204 | Cubículo posterior posição 2 A = 200 mm P = 400 mm | 1 | B | 8015646793973 | 9 | 125.63
PCVS2206 | PCVS2206 | Cubículo posterior posição 2 A = 200 mm P = 600 mm | 1 | B | 8015646794055 | 9 | 138.54
PCVS2208 | PCVS2208 | Cubículo posterior posição 2 A = 200 mm P = 800 mm | 1 | B | 8015646794130 | 9 | 167.11
PCVS2254 | PCVS2254 | Cubículo posterior posição 2 A = 250 mm P = 400 mm | 1 | B | 8015646793980 | 9 | 135.92
PCVS2256 | PCVS2256 | Cubículo posterior posição 2 A = 250 mm P = 600 mm | 1 | B | 8015646794062 | 9 | 149.1
PCVS2258 | PCVS2258 | Cubículo posterior posição 2 A = 250 mm P = 800 mm | 1 | B | 8015646794147 | 9 | 177.7
PCVS2304 | PCVS2304 | Cubículo posterior posição 2 A = 300 mm P = 400 mm | 1 | B | 8015646793997 | 9 | 145.01
PCVS2306 | PCVS2306 | Cubículo posterior posição 2 A = 300 mm P = 600 mm | 1 | B | 8015646794079 | 9 | 157.22
PCVS2308 | PCVS2308 | Cubículo posterior posição 2 A = 300 mm P = 800 mm | 1 | B | 8015646794154 | 9 | 185.47
PCVS2354 | PCVS2354 | Cubículo posterior posição 2 A = 350 mm P = 400 mm | 1 | B | 8015646794000 | 9 | 150.88
PCVS2356 | PCVS2356 | Cubículo posterior posição 2 A = 350 mm P = 600 mm | 1 | B | 8015646794086 | 9 | 164.45
PCVS2358 | PCVS2358 | Cubículo posterior posição 2 A = 350 mm P = 800 mm | 1 | B | 8015646794161 | 9 | 192.74
PCVS2404 | PCVS2404 | Cubículo posterior posição 2 A = 400 mm P = 400 mm | 1 | B | 8015646794017 | 9 | 157.8
PCVS2406 | PCVS2406 | Cubículo posterior posição 2 A = 400 mm P = 600 mm | 1 | B | 8015646794093 | 9 | 169.98
PCVS2408 | PCVS2408 | Cubículo posterior posição 2 A = 400 mm P = 800 mm | 1 | B | 8015646794178 | 9 | 198.96
PCVS2504 | PCVS2504 | Cubículo posterior posição 2 A = 500 mm P = 400 mm | 1 | B | 8015646794031 | 9 | 169.42
PCVS2506 | PCVS2506 | Cubículo posterior posição 2 A = 500 mm P = 600 mm | 1 | B | 8015646794116 | 9 | 183.02
PCVS2508 | PCVS2508 | Cubículo posterior posição 2 A = 500 mm P = 800 mm | 1 | B | 8015646794192 | 9 | 211.74
PCVS2604 | PCVS2604 | Cubículo posterior posição 2 A = 600 mm P = 400 mm | 1 | B | 8015646794048 | 9 | 180.77
PCVS2606 | PCVS2606 | Cubículo posterior posição 2 A = 600 mm P = 600 mm | 1 | B | 8015646794123 | 9 | 193.73
PCVS2608 | PCVS2608 | Cubículo posterior posição 2 A = 600 mm P = 800 mm | 1 | B | 8015646794208 | 9 | 222.87
PDCB1820 | PDCB1820 | Porta cega para cela de cabos interna A = 1800 mm L = 200 mm | 1 | A | 8015646787842 | 9 | 104.07
PDCB1830 | PDCB1830 | Porta cega para cela de cabos externa A = 1800 mm L = 200 mm | 1 | B | 8015646787880 | 9 | 111.87
PDCB1840 | PDCB1840 | Porta cega para cela de cabos interna A = 1800 mm L = 400 mm | 1 | B | 8015646787859 | 9 | 117.97
PDCB1844 | PDCB1844 | Porta cega para cela de cabos externa A = 1800 mm L = 400 mm | 1 | B | 8015646787903 | 9 | 134.83
PDCB2020 | PDCB2020 | Porta cega para cela de cabos interna A = 2000 mm L = 200 mm | 1 | A | 8015646787866 | 9 | 116.56
PDCB2030 | PDCB2030 | Porta cega para cela de cabos externa A = 2000 mm L = 300 mm | 1 | A | 8015646787910 | 9 | 125.3
PDCB2040 | PDCB2040 | Porta cega para cela de cabos interna A = 2000 mm L = 400 mm | 1 | A | 8015646787873 | 9 | 132.12
PDCB2044 | PDCB2044 | Porta cega para cela de cabos externa A = 2000 mm L = 400 mm | 1 | B | 8015646787927 | 9 | 151.01
PDLB1810 | PDLB1810 | Porta cega IP40/41 48 módulos DIN A = 1800 mm L = 1000 mm | 1 | B | 8015646783349 | 9 | 415.7
PDLB1816 | PDLB1816 | Porta cega IP65 48 módulos DIN A = 1800 mm L = 1000 mm | 1 | B | 8015646783264 | 9 | 453.87
PDLB1830 | PDLB1830 | Porta cega IP40/41 para cela de cabos A = 1800 mm L = 800 mm | 1 | B | 8015646782908 | 9 | 114.83
PDLB1836 | PDLB1836 | Porta cega IP65 para cela de cabos A = 1800 mm L = 300 mm | 1 | B | 8015646783226 | 9 | 140.96
PDLB1840 | PDLB1840 | Porta cega IP40/41 12 módulos DIN A = 1800 mm L = 400 mm | 1 | A | 8015646783318 | 9 | 197.7
PDLB1846 | PDLB1846 | Porta cega IP65 12 módulos DIN A = 1800 mm L = 400 mm | 1 | B | 8015646783233 | 9 | 237.97
PDLB1860 | PDLB1860 | Porta cega IP40/41 24 módulos DIN A = 1800 mm L = 600 mm | 1 | A | 8015646783325 | 9 | 324.14
PDLB1866 | PDLB1866 | Porta cega IP65 24 módulos DIN A = 1800 mm L = 600 mm | 1 | A | 8015646783240 | 9 | 394.26
PDLB1880 | PDLB1880 | Porta cega IP40/41 36 módulos DIN A = 1800 mm L = 800 mm | 1 | A | 8015646783332 | 9 | 362.39
PDLB1886 | PDLB1886 | Porta cega IP65 36 módulos DIN A = 1800 mm L = 800 mm | 1 | A | 8015646783257 | 9 | 403.6
PDLB2010 | PDLB2010 | Porta cega IP40/41 48 módulos DIN A = 2000 mm L = 1000 mm | 1 | A | 8015646783394 | 9 | 445.58
PDLB2016 | PDLB2016 | Porta cega IP65 48 módulos DIN A = 2000 mm L = 1000 mm | 1 | B | 8015646783417 | 9 | 486.49
PDLB2030 | PDLB2030 | Porta cega IP40/41 para cela de cabos A = 2000 mm L = 300 mm | 1 | A | 8015646783356 | 9 | 128.62
PDLB2036 | PDLB2036 | Porta cega IP65 para cela de cabos A = 2000 mm L = 300 mm | 1 | A | 8015646783271 | 9 | 157.87
PDLB2040 | PDLB2040 | Porta cega IP40/41 12 módulos DIN A = 2000 mm L = 400 mm | 1 | A | 8015646783363 | 9 | 222.41
PDLB2046 | PDLB2046 | Porta cega IP65 12 módulos DIN A = 2000 mm L = 400 mm | 1 | B | 8015646783288 | 9 | 267.72
PDLB2060 | PDLB2060 | Porta cega IP40/41 24 módulos DIN A = 2000 mm L = 600 mm | 1 | A | 8015646783370 | 9 | 363.04
PDLB2066 | PDLB2066 | Porta cega IP65 24 módulos DIN A = 2000 mm L = 600 mm | 1 | A | 8015646783295 | 9 | 441.57
PDLB2080 | PDLB2080 | Porta cega IP40/41 36 módulos DIN A = 2000 mm L = 800 mm | 1 | A | 8015646783387 | 9 | 405.87
PDLB2086 | PDLB2086 | Porta cega IP65 36 módulos DIN A = 2000 mm L = 800 mm | 1 | A | 8015646783301 | 9 | 452.03
PDLG1810 | PDLG1810 | Porta de vidro IP40/41 48 módulos DIN A = 1800 mm L = 1000 mm | 1 | B | 8015646783127 | 9 | 763.8
PDLG1816 | PDLG1816 | Porta de vidro IP65 48 módulos DIN A = 1800 mm L = 1000 mm | 1 | B | 8015646783547 | 9 | 830.22
PDLG1840 | PDLG1840 | Porta de vidro IP40/41 12 módulos DIN A = 1800 mm L = 400 mm | 1 | A | 8015646782540 | 9 | 322.36
PDLG1842 | PDLG1842 | Porta de vidro IP65 12 módulos DIN A = 1800 mm L = 600 mm | 1 | B | 8015646783073 | 9 | 652.52
PDLG1844 | PDLG1844 | Porta de vidro IP65 12 módulos DIN A = 1800 mm L = 800 mm | 1 | B | 8015646783097 | 9 | 738.92
PDLG1846 | PDLG1846 | Porta de vidro IP65 12 módulos DIN A = 1800 mm L = 400 mm | 1 | B | 8015646783059 | 9 | 363.5
PDLG1860 | PDLG1860 | Porta de vidro IP40/41 24 módulos DIN A = 1800 mm L = 600 mm | 1 | A | 8015646782564 | 9 | 623.27
PDLG1862 | PDLG1862 | Porta de vidro IP65 24 módulos DIN A = 1800 mm L = 800 mm | 1 | B | 8015646783103 | 9 | 738.92
PDLG1864 | PDLG1864 | Porta de vidro IP65 24 módulos DIN A = 1800 mm L = 1000 mm | 1 | B | 8015646783523 | 9 | 821.98
PDLG1866 | PDLG1866 | Porta de vidro IP65 24 módulos DIN A = 1800 mm L = 600 mm | 1 | A | 8015646783080 | 9 | 660.76
PDLG1880 | PDLG1880 | Porta de vidro IP40/41 36 módulos DIN A = 1800 mm L = 800 mm | 1 | A | 8015646782595 | 9 | 697.84
PDLG1882 | PDLG1882 | Porta de vidro IP65 36 módulos DIN A = 1800 mm L = 1000 mm | 1 | B | 8015646783530 | 9 | 821.98
PDLG1886 | PDLG1886 | Porta de vidro IP65 36 módulos DIN A = 1800 mm L = 800 mm | 1 | A | 8015646783516 | 9 | 747.17
PDLG2010 | PDLG2010 | Porta de vidro IP40/41 48 módulos DIN A = 2000 mm L = 1000 mm | 1 | B | 8015646783219 | 9 | 840.19
PDLG2016 | PDLG2016 | Porta de vidro IP65 48 módulos DIN A = 2000 mm L = 1000 mm | 1 | B | 8015646783639 | 9 | 921.48
PDLG2040 | PDLG2040 | Porta de vidro IP40/41 12 módulos DIN A = 2000 mm L = 400 mm | 1 | B | 8015646783134 | 9 | 361.04
PDLG2042 | PDLG2042 | Porta de vidro IP65 12 módulos DIN A = 2000 mm L = 600 mm | 1 | B | 8015646783561 | 9 | 744.18
PDLG2044 | PDLG2044 | Porta de vidro IP65 12 módulos DIN A = 2000 mm L = 800 mm | 1 | B | 8015646783585 | 9 | 798.88
PDLG2046 | PDLG2046 | Porta de vidro IP65 12 módulos DIN A = 2000 mm L = 400 mm | 1 | B | 8015646783554 | 9 | 415.35
PDLG2060 | PDLG2060 | Porta de vidro IP40/41 24 módulos DIN A = 2000 mm L = 600 mm | 1 | A | 8015646783158 | 9 | 698.06
PDLG2062 | PDLG2062 | Porta de vidro IP65 24 módulos DIN A = 2000 mm L = 800 mm | 1 | B | 8015646783592 | 9 | 798.88
PDLG2064 | PDLG2064 | Porta de vidro IP65 24 módulos DIN A = 2000 mm L = 1000 mm | 1 | B | 8015646783615 | 9 | 912.42
PDLG2066 | PDLG2066 | Porta de vidro IP65 24 módulos DIN A = 2000 mm L = 600 mm | 1 | A | 8015646783578 | 9 | 752.42
PDLG2080 | PDLG2080 | Porta de vidro IP40/41 36 módulos DIN A = 2000 mm L = 800 mm | 1 | A | 8015646783189 | 9 | 746.68
PDLG2082 | PDLG2082 | Porta de vidro IP65 36 módulos DIN A = 2000 mm L = 1000 mm | 1 | B | 8015646783622 | 9 | 912.42
PDLG2086 | PDLG2086 | Porta de vidro IP65 36 módulos DIN A = 2000 mm L = 800 mm | 1 | A | 8015646783608 | 9 | 807.12
PDLG2420 | PDLG2420 | Porta de vidro IP40/41 12 módulos DIN A = 2000 mm L = 600 mm | 1 | B | 8015646783141 | 9 | 689.82
PDLG2440 | PDLG2440 | Porta de vidro IP40/41 12 módulos DIN A = 2000 mm L = 800 mm | 1 | B | 8015646783165 | 9 | 738.44
PDLG2620 | PDLG2620 | Porta de vidro IP40/41 24 módulos DIN A = 2000 mm L = 800 mm | 1 | A | 8015646783172 | 9 | 738.44
PDLG2640 | PDLG2640 | Porta de vidro IP40/41 24 módulos DIN A = 2000 mm L = 1000 mm | 1 | B | 8015646783196 | 9 | 831.85
PDLG2820 | PDLG2820 | Porta de vidro IP40/41 36 módulos DIN A = 2000 mm L = 1000 mm | 1 | B | 8015646783202 | 9 | 831.85
PDLG8420 | PDLG8420 | Porta de vidro IP40/41 12 módulos DIN A = 1800 mm L = 600 mm | 1 | B | 8015646782557 | 9 | 615.02
PDLG8440 | PDLG8440 | Porta de vidro IP40/41 12 módulos DIN A = 1800 mm L = 800 mm | 1 | B | 8015646782571 | 9 | 689.6
PDLG8620 | PDLG8620 | Porta de vidro IP40/41 24 módulos DIN A = 1800 mm L = 800 mm | 1 | A | 8015646782588 | 9 | 689.6
PDLG8640 | PDLG8640 | Porta de vidro IP40/41 24 módulos DIN A = 1800 mm L = 1000 mm | 1 | B | 8015646782601 | 9 | 756.22
PDLG8820 | PDLG8820 | Porta de vidro IP40/41 36 módulos DIN A = 1800 mm L = 1000 mm | 1 | B | 8015646783110 | 9 | 756.22
PDRS0400 | PDRS0400 | Calha DIN normalizada (suportes + calha) L = 400 mm | 1 | A | 8015646786333 | 9 | 34.75
PDRS0600 | PDRS0600 | Calha DIN normalizada (suportes + calha) L = 600 mm | 1 | A | 8015646786340 | 9 | 36.8
PDRS0800 | PDRS0800 | Calha DIN normalizada (suportes + calha) L = 800 mm | 1 | A | 8015646786357 | 9 | 51.58
PEBL0004 | PEBL0004 | Olhal M12 em aço para elevação de estruturas, 4 unds. | 1 | A | 8015646788375 | 9 | 28.33
PFCF1030 | PFCF1030 | Tampa fixa para entrada de cabos L = 1000 mm P = 300 mm | 1 | B | 8015646786692 | 9 | 37.16
PFCF1050 | PFCF1050 | Tampa fixa para entrada de cabos L = 1000 mm P = 500 mm | 1 | B | 8015646786708 | 9 | 44.7
PFCF1070 | PFCF1070 | Tampa fixa para entrada de cabos L = 1000 mm P = 700 mm | 1 | B | 8015646786715 | 9 | 50.04
PFCF1090 | PFCF1090 | Tampa fixa para entrada de cabos L = 1000 mm P = 900 mm | 1 | B | 8015646786722 | 9 | 53.95
PFCF3020 | PFCF3020 | Tampa fixa para entrada de cabos L = 300 mm P = 200 mm | 1 | B | 8015646786449 | 9 | 18.83
PFCF3030 | PFCF3030 | Tampa fixa para entrada de cabos L = 300 mm P = 300 mm | 1 | B | 8015646786456 | 9 | 20.05
PFCF3050 | PFCF3050 | Tampa fixa para entrada de cabos L = 300 mm P = 500 mm | 1 | A | 8015646786463 | 9 | 22.12
PFCF3070 | PFCF3070 | Tampa fixa para entrada de cabos L = 300 mm P = 700 mm | 1 | B | 8015646786470 | 9 | 26.57
PFCF3090 | PFCF3090 | Tampa fixa para entrada de cabos L = 300 mm P = 900 mm | 1 | B | 8015646786487 | 9 | 29.04
PFCF4020 | PFCF4020 | Tampa fixa para entrada de cabos L = 400 mm P = 200 mm | 1 | B | 8015646786494 | 9 | 19.89
PFCF4030 | PFCF4030 | Tampa fixa para entrada de cabos L = 400 mm P = 300 mm | 1 | B | 8015646786500 | 9 | 22.85
PFCF4050 | PFCF4050 | Tampa fixa para entrada de cabos L = 400 mm P = 500 mm | 1 | A | 8015646786517 | 9 | 27.42
PFCF4070 | PFCF4070 | Tampa fixa para entrada de cabos L = 400 mm P = 700 mm | 1 | B | 8015646786524 | 9 | 31.12
PFCF4090 | PFCF4090 | Tampa fixa para entrada de cabos L = 400 mm P = 900 mm | 1 | B | 8015646786531 | 9 | 34.83
PFCF6020 | PFCF6020 | Tampa fixa para entrada de cabos L = 600 mm P = 200 mm | 1 | A | 8015646786562 | 9 | 22.97
PFCF6030 | PFCF6030 | Tampa fixa para entrada de cabos L = 600 mm P = 300 mm | 1 | A | 8015646786579 | 9 | 26.67
PFCF6050 | PFCF6050 | Tampa fixa para entrada de cabos L = 600 mm P = 500 mm | 1 | A | 8015646786586 | 9 | 31.19
PFCF6070 | PFCF6070 | Tampa fixa para entrada de cabos L = 600 mm P = 700 mm | 1 | A | 8015646786739 | 9 | 36.57
PFCF6090 | PFCF6090 | Tampa fixa para entrada de cabos L = 600 mm P = 900 mm | 1 | B | 8015646786609 | 9 | 40.27
PFCF8020 | PFCF8020 | Tampa fixa para entrada de cabos L = 800 mm P = 200 mm | 1 | B | 8015646786647 | 9 | 25.99
PFCF8030 | PFCF8030 | Tampa fixa para entrada de cabos L = 800 mm P = 300 mm | 1 | A | 8015646786654 | 9 | 28.93
PFCF8050 | PFCF8050 | Tampa fixa para entrada de cabos L = 800 mm P = 500 mm | 1 | A | 8015646786661 | 9 | 36.45
PFCF8070 | PFCF8070 | Tampa fixa para entrada de cabos L = 800 mm P = 700 mm | 1 | A | 8015646786678 | 9 | 41.8
PFCF8090 | PFCF8090 | Tampa fixa para entrada de cabos L = 800 mm P = 900 mm | 1 | A | 8015646786685 | 9 | 45.71
PFCS1050 | PFCS1050 | Tampa deslizante para entrada de cabos L = 1000 mm P = 500 mm, 2 unds. | 1 | B | 8015646787019 | 9 | 52.94
PFCS1070 | PFCS1070 | Tampa deslizante para entrada de cabos L = 1000 mm P = 700 mm, 2 unds. | 1 | B | 8015646787026 | 9 | 58.29
PFCS1090 | PFCS1090 | Tampa deslizante para entrada de cabos L = 1000 mm P = 900 mm, 2 unds. | 1 | B | 8015646787033 | 9 | 62.19
PFCS4050 | PFCS4050 | Tampa deslizante para entrada de cabos L = 400 mm P = 500 mm, 2 unds. | 1 | B | 8015646786845 | 9 | 35.65
PFCS4070 | PFCS4070 | Tampa deslizante para entrada de cabos L = 400 mm P = 700 mm, 2 unds. | 1 | B | 8015646786852 | 9 | 39.37
PFCS4090 | PFCS4090 | Tampa deslizante para entrada de cabos L = 400 mm P = 900 mm, 2 unds. | 1 | B | 8015646786869 | 9 | 43.07
PFCS6050 | PFCS6050 | Tampa deslizante para entrada de cabos L = 600 mm P = 500 mm, 2 unds. | 1 | A | 8015646786906 | 9 | 41.89
PFCS6070 | PFCS6070 | Tampa deslizante para entrada de cabos L = 600 mm P = 700 mm, 2 unds. | 1 | A | 8015646786913 | 9 | 47.27
PFCS6090 | PFCS6090 | Tampa deslizante para entrada de cabos L = 600 mm P = 900 mm, 2 unds. | 1 | A | 8015646786920 | 9 | 50.99
PFCS8050 | PFCS8050 | Tampa deslizante para entrada de cabos L = 800 mm P = 500 mm, 2 unds. | 1 | A | 8015646786975 | 9 | 48.03
PFCS8070 | PFCS8070 | Tampa deslizante para entrada de cabos L = 800 mm P = 700 mm, 2 unds. | 1 | A | 8015646786982 | 9 | 52.52
PFCS8090 | PFCS8090 | Tampa deslizante para entrada de cabos L = 800 mm P = 900 mm, 2 unds. | 1 | A | 8015646786999 | 9 | 57.29
PFPF1810 | PFPF1810 | Bastidor fixo para painéis A = 1800 mm L = 1000 mm | 1 | A | 8015646786029 | 9 | 160.98
PFPF1840 | PFPF1840 | Bastidor fixo para painéis A = 1800 mm L = 400 mm | 1 | A | 8015646785992 | 9 | 75.01
PFPF1860 | PFPF1860 | Bastidor fixo para painéis A = 1800 mm L = 600 mm | 1 | A | 8015646786005 | 9 | 150.83
PFPF1880 | PFPF1880 | Bastidor fixo para painéis A = 1800 mm L = 800 mm | 1 | A | 8015646786012 | 9 | 155.87
PFPF2010 | PFPF2010 | Bastidor fixo para painéis A = 2000 mm L = 1000 mm | 1 | A | 8015646786067 | 9 | 172.78
PFPF2040 | PFPF2040 | Bastidor fixo para painéis A = 2000 mm L = 400 mm | 1 | A | 8015646786036 | 9 | 84.01
PFPF2060 | PFPF2060 | Bastidor fixo para painéis A = 2000 mm L = 600 mm | 1 | A | 8015646786043 | 9 | 160.64
PFPF2080 | PFPF2080 | Bastidor fixo para painéis A = 2000 mm L = 800 mm | 1 | A | 8015646786050 | 9 | 165.67
PFPS1840 | PFPS1840 | Bastidor giratório para painéis A = 1800 mm L = 400 mm | 1 | A | 8015646786074 | 9 | 259.79
PFPS1860 | PFPS1860 | Bastidor giratório para painéis A = 1800 mm L = 600 mm | 1 | A | 8015646786081 | 9 | 323.41
PFPS1880 | PFPS1880 | Bastidor giratório para painéis A = 1800 mm L = 800 mm | 1 | A | 8015646786098 | 9 | 352.93
PFPS2040 | PFPS2040 | Bastidor giratório para painéis A = 2000 mm L = 400 mm | 1 | A | 8015646786104 | 9 | 277.42
PFPS2060 | PFPS2060 | Bastidor giratório para painéis A = 2000 mm L = 600 mm | 1 | A | 8015646786111 | 9 | 362.23
PFPS2080 | PFPS2080 | Bastidor giratório para painéis A = 2000 mm L = 800 mm | 1 | A | 8015646786128 | 9 | 384.72
PFRF1840 | PFRF1840 | Bastidor fixo reduzido para painéis A = 1800 mm L = 400 mm | 1 | B | 8015646792730 | 9 | 109.75
PFRF2040 | PFRF2040 | Bastidor fixo reduzido para painéis A = 2000 mm L = 400 mm | 1 | B | 8015646792747 | 9 | 121.84
PFVS2012 | PFVS2012 | Compartimentação frontal de barras estrutura com MI A = 200 mm L = 1000 mm | 1 | B | 8015646795434 | 9 | 79.95
PFVS2040 | PFVS2040 | Compartimentação frontal de barras estrutura sem MI A = 200 mm L = 400 mm | 1 | B | 8015646794888 | 9 | 94.86
PFVS2042 | PFVS2042 | Compartimentação frontal de barras estrutura ou cela cabos externa com MI A = 200 mm L= 400 mm | 1 | B | 8015646795373 | 9 | 66.99
PFVS2060 | PFVS2060 | Compartimentação frontal de barras estrutura sem MI A = 200 mm L = 600 mm | 1 | B | 8015646794895 | 9 | 98.5
PFVS2062 | PFVS2062 | Compartimentação frontal de barras estrutura com MI A = 200 mm L = 600 mm | 1 | A | 8015646795397 | 9 | 70.5
PFVS2080 | PFVS2080 | Compartimentação frontal de barras estrutura sem MI A = 200 mm L = 800 mm | 1 | B | 8015646794918 | 9 | 103.06
PFVS2082 | PFVS2082 | Compartimentação frontal de barras estrutura com MI A = 200 mm L = 800 mm | 1 | B | 8015646795410 | 9 | 75.32
PFVS2122 | PFVS2122 | Compartimentação frontal de barras com MI A = 200 mm L = 1250 mm | 1 | B | 8015646796004 | 9 | 89.47
PFVS2130 | PFVS2130 | Compartimentação frontal do barramento na cela cabos externa sem MI A = 200 mm L= 300 mm | 1 | B | 8015646793492 | 9 | 91.32
PFVS2132 | PFVS2132 | Compartimentação frontal de barras na cela cabos externa com MI A = 200 mm L= 300 mm | 1 | A | 8015646795670 | 9 | 62.66
PFVS2140 | PFVS2140 | Compartimentação frontal do barramento na cela cabos externa sem MI A = 200 mm L= 400 mm | 1 | B | 8015646793508 | 9 | 95
PFVS2220 | PFVS2220 | Compartimentação frontal do barramento na cela cabos interna sem MI A = 200 mm L= 200 mm | 1 | B | 8015646795755 | 9 | 62.66
PFVS2222 | PFVS2222 | Compartimentação frontal do barramento na cela cabos interna com MI A = 200 mm L= 200 mm | 1 | B | 8015646795830 | 9 | 60.85
PFVS2223 | PFVS2223 | Compartimentação frontal de barras a qualquer altura com MI A = 200 mm L = 200 mm | 1 | B | 8015646796066 | 9 | 58.71
PFVS2240 | PFVS2240 | Compartimentação frontal do barramento na cela cabos interna sem MI A = 200 mm L= 400 mm | 1 | B | 8015646795762 | 9 | 67.92
PFVS2242 | PFVS2242 | Compartimentação frontal do barramento na cela cabos interna com MI A = 200 mm L= 400 mm | 1 | B | 8015646795847 | 9 | 65.53
PFVS2243 | PFVS2243 | Compartimentação frontal de barras a qualquer altura com MI A = 200 mm L = 400 mm | 1 | B | 8015646796073 | 9 | 63.62
PFVS3012 | PFVS3012 | Compartimentação frontal de barras estrutura com MI A = 300 mm L = 1000 mm | 1 | B | 8015646793454 | 9 | 84.68
PFVS3042 | PFVS3042 | Compartimentação frontal de barras estrutura ou cela cabos externa com MI A = 300 mm L= 400 mm | 1 | B | 8015646793423 | 9 | 71.01
PFVS3062 | PFVS3062 | Compartimentação frontal de barras estrutura com MI A = 300 mm L = 600 mm | 1 | B | 8015646793430 | 9 | 74.29
PFVS3082 | PFVS3082 | Compartimentação frontal de barras estrutura com MI A = 300 mm L = 800 mm | 1 | B | 8015646793447 | 9 | 79.65
PFVS3122 | PFVS3122 | Compartimentação frontal de barras com MI A = 300 mm L = 1250 mm | 1 | B | 8015646796011 | 9 | 76.92
PFVS3132 | PFVS3132 | Compartimentação frontal de barras na cela cabos externa com MI A = 300 mm L= 300 mm | 1 | B | 8015646795687 | 9 | 69.3
PFVS3222 | PFVS3222 | Compartimentação frontal do barramento na cela cabos interna com MI A = 300 mm L= 200 mm | 1 | B | 8015646795854 | 9 | 68.17
PFVS3223 | PFVS3223 | Compartimentação frontal de barras a qualquer altura com MI A = 300 mm L = 200 mm | 1 | B | 8015646796080 | 9 | 65.82
PFVS3242 | PFVS3242 | Compartimentação frontal do barramento na cela cabos interna com MI A = 300 mm L= 400 mm | 1 | B | 8015646795861 | 9 | 70.9
PFVS3243 | PFVS3243 | Compartimentação frontal de barras a qualquer altura com MI A = 300 mm L = 400 mm | 1 | B | 8015646796097 | 9 | 70.24
PGPP0040 | PGPP0040 | Grelha IP40 para painel ventilado, 2 unds. | 1 | B | 8015646792136 | 9 | 45.6
PHBT4301 | PHBT4301 | Kit T4 3 pólos fixo instalação horizontal A = 150 mm L = 400 mm | 1 | B | 8015646789679 | 9 | 142.16
PHBT4402 | PHBT4402 | Kit 2 × T4 3/4 pólos fixo - Encravamento mecânico instalação horizontal A = 600 mm L = 400 mm | 1 | B | 8015646792099 | 9 | 183.35
PHBT4404 | PHBT4404 | Kit T4 3/4 pólos fixo - Motorizado instalação horizontal A = 200 mm L = 400 mm | 1 | B | 8015646789716 | 9 | 186.5
PHBT4406 | PHBT4406 | Kit T4 3/4 pólos fixo - Comando rotativo instalação horizontal A = 200 mm L = 400 mm | 1 | B | 8015646789693 | 9 | 167.18
PHBT5304 | PHBT5304 | Kit T5 400A/630A 3 pólos fixo - Motorizado instalação horizontal A = 200 mm L = 400 mm | 1 | B | 8015646789761 | 9 | 158.07
PHBT5306 | PHBT5306 | Kit T5 400A/630A 3 pólos fixo - Comando rotativo instalação horizontal A = 200 mm L = 400 mm | 1 | B | 8015646789747 | 9 | 158.07
PHBT5309 | PHBT5309 | Kit T5 400A 3 pólos removível - Motorizado instalação horizontal A = 200 mm L = 400 mm | 1 | B | 8015646791917 | 9 | 166.04
PHBT5312 | PHBT5312 | Kit T5 400A 3 pólos extraível - Motorizado instalação horizontal A = 300 mm L = 400 mm | 1 | B | 8015646791931 | 9 | 170.59
PHBT5314 | PHBT5314 | Kit T5 400A 3 pólos extraível - Comando rotativo instalação horizontal A = 300 mm L = 400 mm | 1 | B | 8015646789853 | 9 | 170.59
PHBT5326 | PHBT5326 | Kit T5 400A 3 pólos removível - Comando rotativo instalação horizontal A = 200 mm L = 400 mm | 1 | B | 8015646789785 | 9 | 166.04
PHBT5404 | PHBT5404 | Kit T5 400A/630A 3/4 pólos fixo - Motorizado instalação horizontal A = 250 mm L = 400 mm | 1 | B | 8015646789815 | 9 | 169.44
PHBT5406 | PHBT5406 | Kit T5 400A/630A 3 pólos fixo - Comando rotativo instalação horizontal A = 200 mm L = 400 mm | 1 | B | 8015646789808 | 9 | 170.59
PHBT5409 | PHBT5409 | Kit T5 400A 3/4 pólos removível - Motorizado instalação horizontal A = 250 mm L = 400 mm | 1 | B | 8015646791924 | 9 | 170.59
PHBT5412 | PHBT5412 | Kit T5 400A 3/4 pólos extraível - Motorizado instalação horizontal A = 350 mm L = 400 mm | 1 | B | 8015646791948 | 9 | 180.82
PHBT5414 | PHBT5414 | Kit T5 400A 3/4 pólos extraível - Comando rotativo instalação horizontal A = 350 mm L = 400 mm | 1 | B | 8015646789877 | 9 | 180.82
PHBT5426 | PHBT5426 | Kit T5 400A 3/4 pólos removível - Comando rotativo instalação horizontal A = 250 mm L = 400 mm | 1 | B | 8015646789839 | 9 | 170.59
PHBX1101 | PHBX1101 | Kit XT1 3/4 pólos fixo instalação horizontal A = 200 mm L = 400 mm | 1 | B | 8015646792594 | 9 | 126.08
PHBX1105 | PHBX1105 | Kit XT1 3/4 pólos fixo - Comando rotativo direto instalação horizontal A = 200 mm L = 400 mm | 1 | B | 8015646792617 | 9 | 148.79
PHBX1401 | PHBX1401 | Kit XT1 3/4 pólos fixo instalação horizontal A = 150 mm L = 400 mm | 1 | B | 8015646788825 | 9 | 120.54
PHBX1404 | PHBX1404 | Kit XT1 3/4 pólos fixo - Motorizado instalação horizontal A = 200 mm L = 400 mm | 1 | B | 8015646788832 | 9 | 143.28
PHBX1405 | PHBX1405 | Kit XT1 3/4 pólos fixo - Comando rotativo instalação horizontal A = 150 mm L = 400 mm | 1 | B | 8015646788856 | 9 | 143.28
PHBX1407 | PHBX1407 | Kit XT1 3/4 pólos removível instalação horizontal A = 200 mm L = 400 mm | 1 | B | 8015646788870 | 9 | 130.21
PHBX1409 | PHBX1409 | Kit XT1 3/4 pólos removível - Motorizado instalação horizontal A = 200 mm L = 400 mm | 1 | B | 8015646788887 | 9 | 148.98
PHBX1422 | PHBX1422 | Kit 2 × XT1 3/4 pólos fixo removível - Encravamento mecânico inst. hor. A = 500 mm L = 400 mm | 1 | B | 8015646791955 | 9 | 157.09
PHBX1423 | PHBX1423 | Kit XT1 4 pólos fixo - Bloco diferencial instalação horizontal A = 200 mm L = 400 mm | 1 | B | 8015646788917 | 9 | 127.36
PHBX1424 | PHBX1424 | Kit 2 × XT1 3/4 pólos fixo removível - Encrav. mec. motorizado inst. hor. A = 500 mm L = 400 mm | 1 | B | 8015646791962 | 9 | 157.09
PHBX1427 | PHBX1427 | Kit XT1 3/4 pólos removível - Comando rotativo instalação horizontal A = 200 mm L = 400 mm | 1 | B | 8015646788900 | 9 | 148.98
PHBX2300 | PHBX2300 | Kit XT2 3 pólos extraível - Comando rotativo instalação horizontal A = 200 mm L = 400 mm | 1 | B | 8015646789143 | 9 | 167.18
PHBX2301 | PHBX2301 | Kit XT2 3 pólos fixo instalação horizontal A = 150 mm L = 400 mm | 1 | B | 8015646788924 | 9 | 136.46
PHBX2310 | PHBX2310 | Kit XT2 3 pólos extraível instalação horizontal A = 200 mm L = 400 mm | 1 | B | 8015646789068 | 9 | 155.8
PHBX2312 | PHBX2312 | Kit XT2 3 pólos extraível - Motorizado instalação horizontal A = 200 mm L = 400 mm | 1 | B | 8015646789129 | 9 | 167.18
PHBX2400 | PHBX2400 | Kit XT2 3/4 pólos extraível - Comando rotativo instalação horizontal A = 250 mm L = 400 mm | 1 | B | 8015646789204 | 9 | 184.23
PHBX2401 | PHBX2401 | Kit XT2 3/4 pólos fixo instalação horizontal A = 200 mm L = 400 mm | 1 | B | 8015646788948 | 9 | 150.11
PHBX2402 | PHBX2402 | Kit 2 × XT2 3/4 pólos fixo - Encravamento mecânico inst. horizontal A = 500 mm L = 400 mm | 1 | B | 8015646791979 | 9 | 189.62
PHBX2404 | PHBX2404 | Kit XT2 3/4 pólos fixo - Motorizado instalação horizontal A = 200 mm L = 400 mm | 1 | B | 8015646788955 | 9 | 172.85
PHBX2405 | PHBX2405 | Kit XT2 3/4 pólos fixo - Comando rotativo instalação horizontal A = 200 mm L = 400 mm | 1 | B | 8015646788986 | 9 | 172.85
PHBX2407 | PHBX2407 | Kit XT2 3/4 pólos removível instalação horizontal A = 200 mm L = 400 mm | 1 | B | 8015646789006 | 9 | 161.48
PHBX2409 | PHBX2409 | Kit XT2 3/4 pólos removível - Motorizado instalação horizontal A = 200 mm L = 400 mm | 1 | B | 8015646789020 | 9 | 178.54
PHBX2410 | PHBX2410 | Kit XT2 3/4 pólos extraível instalação horizontal A = 250 mm L = 400 mm | 1 | B | 8015646789167 | 9 | 168.3
PHBX2412 | PHBX2412 | Kit XT2 3/4 pólos extraível - Motorizado instalação horizontal A = 250 mm L = 400 mm | 1 | B | 8015646789174 | 9 | 184.23
PHBX2423 | PHBX2423 | Kit XT2 4 pólos fixo - Bloco diferencial instalação horizontal A = 200 mm L = 400 mm | 1 | B | 8015646788979 | 9 | 156.93
PHBX2424 | PHBX2424 | Kit 2 × XT2 3/4 pólos fixo removível - Encrav. mec. mot., inst. hor. A = 500 mm L = 400 mm | 1 | B | 8015646792006 | 9 | 189.62
PHBX2425 | PHBX2425 | Kit 2 × XT2 3/4 pólos extraível - Encravamento mecânico inst. horizontal A = 500 mm L = 400 mm | 1 | B | 8015646791993 | 9 | 189.62
PHBX2427 | PHBX2427 | Kit XT2 3/4 pólos removível - Comando rotativo instalação horizontal A = 200 mm L = 400 mm | 1 | B | 8015646789044 | 9 | 178.54
PHBX2431 | PHBX2431 | Kit 2 × XT2 3/4 pólos removível - Encravamento mecânico inst. horizontal A = 500 mm L = 400 mm | 1 | B | 8015646791986 | 9 | 189.62
PHBX3301 | PHBX3301 | Kit XT3 3 pólos fixo instalação horizontal A = 150 mm L = 400 mm | 1 | B | 8015646789228 | 9 | 130.77
PHBX3305 | PHBX3305 | Kit XT3 3 pólos fixo - Comando rotativo instalação horizontal A = 150 mm L = 400 mm | 1 | B | 8015646789242 | 9 | 153.52
PHBX3401 | PHBX3401 | Kit XT3 3/4 pólos fixo instalação horizontal A = 200 mm L = 400 mm | 1 | B | 8015646789266 | 9 | 143.28
PHBX3404 | PHBX3404 | Kit XT3 3/4 pólos fixo - Motorizado instalação horizontal A = 200 mm L = 400 mm | 1 | B | 8015646789273 | 9 | 160.34
PHBX3405 | PHBX3405 | Kit XT3 3/4 pólos fixo - Comando rotativo instalação horizontal A = 200 mm L = 400 mm | 1 | B | 8015646789297 | 9 | 160.34
PHBX3407 | PHBX3407 | Kit XT3 3/4 pólos removível instalação horizontal A = 200 mm L = 400 mm | 1 | B | 8015646789310 | 9 | 154.66
PHBX3409 | PHBX3409 | Kit XT3 3/4 pólos removível - Motorizado instalação horizontal A = 200 mm L = 400 mm | 1 | B | 8015646789419 | 9 | 166.04
PHBX3422 | PHBX3422 | Kit 2 × XT3 3/4 pólos fixo removível - Encrav. mec. inst. hor. A = 500 mm L = 400 mm | 1 | B | 8015646792020 | 9 | 175.85
PHBX3423 | PHBX3423 | Kit XT3 4 pólos fixo - Bloco diferencial instalação horizontal A = 250 mm L = 400 mm | 1 | B | 8015646789457 | 9 | 144.42
PHBX3424 | PHBX3424 | Kit 2 × XT3 3/4 pólos fixo removível - Encrav. mec. mot. inst. hor. A = 500 mm L = 400 mm | 1 | B | 8015646792037 | 9 | 175.85
PHBX3427 | PHBX3427 | Kit XT3 3/4 pólos removível - Comando rotativo instalação horizontal A = 200 mm L = 400 mm | 1 | B | 8015646789433 | 9 | 166.04
PHBX4301 | PHBX4301 | Kit XT4 3 pólos fixo instalação horizontal A = 150 mm L = 400 mm | 1 | B | 8015646789464 | 9 | 136.46
PHBX4400 | PHBX4400 | Kit XT4 3/4 pólos extraível - Comando rotativo instalação horizontal A = 250 mm L = 400 mm | 1 | B | 8015646789655 | 9 | 184.23
PHBX4401 | PHBX4401 | Kit XT4 3/4 pólos fixo instalação horizontal A = 200 mm L = 400 mm | 1 | B | 8015646789488 | 9 | 150.11
PHBX4402 | PHBX4402 | Kit 2 × XT4 3/4 pólos fixo - Encravamento mecânico inst. horizontal A = 500 mm L = 400 mm | 1 | B | 8015646792044 | 9 | 189.62
PHBX4404 | PHBX4404 | Kit XT4 3/4 pólos fixo - Motorizado instalação horizontal A = 200 mm L = 400 mm | 1 | B | 8015646789495 | 9 | 172.85
PHBX4405 | PHBX4405 | Kit XT4 3/4 pólos fixo - Comando rotativo instalação horizontal A = 200 mm L = 400 mm | 1 | B | 8015646789525 | 9 | 172.85
PHBX4407 | PHBX4407 | Kit XT4 3/4 pólos removível instalação horizontal A = 200 mm L = 400 mm | 1 | B | 8015646789549 | 9 | 161.48
PHBX4409 | PHBX4409 | Kit XT4 3/4 pólos removível - Motorizado instalação horizontal A = 200 mm L = 400 mm | 1 | B | 8015646789563 | 9 | 178.54
PHBX4410 | PHBX4410 | Kit XT4 3/4 pólos extraível instalação horizontal A = 250 mm L = 400 mm | 1 | B | 8015646789600 | 9 | 168.3
PHBX4412 | PHBX4412 | Kit XT4 3/4 pólos extraível - Motorizado instalação horizontal A = 250 mm L = 400 mm | 1 | B | 8015646789624 | 9 | 184.23
PHBX4423 | PHBX4423 | Kit XT4 4 pólos fixo - Bloco diferencial instalação horizontal A = 200 mm L = 400 mm | 1 | B | 8015646789518 | 9 | 156.93
PHBX4424 | PHBX4424 | Kit 2 × XT4 3/4 pólos fixo removível - Encrav. mec. mot. inst. hor. A = 500 mm L = 400 mm | 1 | B | 8015646792075 | 9 | 189.62
PHBX4425 | PHBX4425 | Kit 2 × XT4 3/4 pólos extraível - Encravamento mec. inst. horizontal A = 500 mm L = 400 mm | 1 | B | 8015646792068 | 9 | 189.62
PHBX4427 | PHBX4427 | Kit XT4 3/4 pólos removível - Comando rotativo instalação horizontal A = 200 mm L = 400 mm | 1 | B | 8015646789587 | 9 | 178.54
PHBX4431 | PHBX4431 | Kit 2 × XT4 3/4 pólos removível - Encravamento mec. inst. horizontal A = 500 mm L = 400 mm | 1 | B | 8015646792051 | 9 | 189.62
PHCE1240 | PHCE1240 | Kit E1.2 3/4 pólos extraível - Encravamento mecânico instalação horizontal A = 500 mm L = 600 mm | 1 | B | 8015646788177 | 9 | 255.51
PHCE1241 | PHCE1241 | Kit E1.2 3/4 pólos fixo - Encravamento mecânico instalação horizontal A = 400 mm L = 600 mm | 1 | A | 8015646788337 | 9 | 239.43
PHCT4301 | PHCT4301 | Kit T4 3 pólos fixo instalação horizontal A = 150 mm L = 600 mm | 1 | B | 8015646789686 | 9 | 153.52
PHCT4402 | PHCT4402 | Kit 2 × T4 3/4 pólos fixo - Encravamento mecânico inst. horizontal A = 600 mm L = 600 mm | 1 | B | 8015646792358 | 9 | 188.37
PHCT4403 | PHCT4403 | Kit 2 × T4 3/4 pólos fixo - Encravamento mecânico mot. inst. horizontal A = 600 mm L = 600 mm | 1 | B | 8015646792365 | 9 | 188.37
PHCT4404 | PHCT4404 | Kit T4 3/4 pólos fixo - Motorizado instalação horizontal A = 200 mm L = 600 mm | 1 | B | 8015646789723 | 9 | 193.32
PHCT4406 | PHCT4406 | Kit T4 3/4 pólos fixo - Comando rotativo instalação horizontal A = 200 mm L = 600 mm | 1 | B | 8015646789709 | 9 | 171.71
PHCT4423 | PHCT4423 | Kit T4 4 pólos fixo - Bloco diferencial instalação horizontal A = 200 mm L = 600 mm | 1 | B | 8015646789730 | 9 | 170.59
PHCT5304 | PHCT5304 | Kit T5 400A/630A 3 pólos fixo - Motorizado instalação horizontal A = 200 mm L = 600 mm | 1 | B | 8015646789778 | 9 | 170.59
PHCT5306 | PHCT5306 | Kit T5 400A/630A 3 pólos fixo - Comando rotativo instalação horizontal A = 200 mm L = 600 mm | 1 | B | 8015646789754 | 9 | 169.44
PHCT5309 | PHCT5309 | Kit T5 400A 3 pólos removível - Motorizado instalação horizontal A = 200 mm L = 600 mm | 1 | B | 8015646792105 | 9 | 175.13
PHCT5312 | PHCT5312 | Kit T5 400A 3 pólos extraível - Motorizado instalação horizontal A = 300 mm L = 600 mm | 1 | B | 8015646792129 | 9 | 177.41
PHCT5314 | PHCT5314 | Kit T5 400A 3 pólos extraível - Comando rotativo instalação horizontal A = 300 mm L = 600 mm | 1 | B | 8015646789860 | 9 | 177.41
PHCT5326 | PHCT5326 | Kit T5 400A 3 pólos removível - Comando rotativo instalação horizontal A = 200 mm L = 600 mm | 1 | B | 8015646789792 | 9 | 175.13
PHCT5402 | PHCT5402 | Kit 2 T5 400A/630A 3/4 pólos fixo - Encravamento mecânico inst. horizontal A = 600 mm L = 600 mm | 1 | A | 8015646789907 | 9 | 457.55
PHCT5403 | PHCT5403 | Kit 2 × T5 400A 3/4 pólos fixo - Encravamento mec. mot. inst. horizontal A = 600 mm L = 600 mm | 1 | A | 8015646792372 | 9 | 457.55
PHCT5404 | PHCT5404 | Kit T5 400A/630A 3/4 pólos fixo - Motorizado instalação horizontal A = 250 mm L = 600 mm | 1 | A | 8015646789822 | 9 | 193.32
PHCT5406 | PHCT5406 | Kit T5 400A/630A 3/4 pólos fixo - Comando rotativo instalação horizontal A = 250 mm L = 600 mm | 1 | A | 8015646788016 | 9 | 181.95
PHCT5409 | PHCT5409 | Kit T5 400A 3/4 pólos removível - Motorizado instalação horizontal A = 250 mm L = 600 mm | 1 | B | 8015646792112 | 9 | 183.09
PHCT5411 | PHCT5411 | Kit 2 × T5 400A 3/4 pólos extraível - Encrav. mec. mot. inst. horizontal A = 600 mm L = 600 mm | 1 | B | 8015646791887 | 9 | 457.55
PHCT5412 | PHCT5412 | Kit T5 400A 3/4 pólos extraível - Motorizado instalação horizontal A = 350 mm L = 600 mm | 1 | B | 8015646790804 | 9 | 193.32
PHCT5414 | PHCT5414 | Kit T5 400A 3/4 pólos extraível - Comando rotativo instalação horizontal A = 350 mm L = 600 mm | 1 | B | 8015646789884 | 9 | 193.32
PHCT5423 | PHCT5423 | Kit T5 400A 4 pólos fixo - Bloco diferencial instalação horizontal A = 250 mm L = 600 mm | 1 | B | 8015646788023 | 9 | 192.19
PHCT5425 | PHCT5425 | Kit 2 × T5 400A 3/4 pólos extraível - Encrav. mec. inst. horizontal A = 600 mm L = 600 mm | 1 | B | 8015646791870 | 9 | 457.55
PHCT5426 | PHCT5426 | Kit T5 400A 3/4 pólos removível - Comando rotativo instalação horizontal A = 250 mm L = 600 mm | 1 | B | 8015646789846 | 9 | 183.09
PHCT5431 | PHCT5431 | Kit 2 × T5 400A 3/4 pólos removível - Encravamento mec. inst. horizontal A = 600 mm L = 600 mm | 1 | B | 8015646791856 | 9 | 457.55
PHCT5432 | PHCT5432 | Kit 2 × T5 400A 3/4 pólos removível - Encrav. mec. mot. inst. horizontal A = 600 mm L = 600 mm | 1 | B | 8015646791863 | 9 | 457.55
PHCT6301 | PHCT6301 | Kit T6 3 pólos fixo instalação horizontal A = 300 mm L = 600 mm | 1 | B | 8015646789990 | 9 | 195.03
PHCT6304 | PHCT6304 | Kit T6 3 pólos fixo - Motorizado instalação horizontal A = 300 mm L = 600 mm | 1 | B | 8015646790019 | 9 | 224.04
PHCT6305 | PHCT6305 | Kit T6 3 pólos fixo - Comando rotativo instalação horizontal A = 300 mm L = 600 mm | 1 | B | 8015646790040 | 9 | 224.04
PHCT6312 | PHCT6312 | Kit T6 3 pólos extraível - Motorizado instalação horizontal A = 350 mm L = 600 mm | 1 | B | 8015646790118 | 9 | 239.96
PHCT6314 | PHCT6314 | Kit T6 3 pólos extraível - Comando rotativo instalação horizontal A = 350 mm L = 600 mm | 1 | B | 8015646790132 | 9 | 212.66
PHCT6400 | PHCT6400 | Kit T6 3/4 pólos extraível - Comando rotativo. instalação horizontal A = 500 mm L = 600 mm | 1 | A | 8015646790187 | 9 | 247.92
PHCT6401 | PHCT6401 | Kit T6 3/4 pólos fixo instalação horizontal A = 350 mm L = 600 mm | 1 | B | 8015646788030 | 9 | 208.79
PHCT6402 | PHCT6402 | Kit 2 T6 3/4 pólos fixo - Encravamento mecânico instalação horizontal A = 700 mm L = 600 mm | 1 | B | 8015646791894 | 9 | 457.55
PHCT6403 | PHCT6403 | Kit 2 × T6 3/4 pólos fixo - Encravamento mec. mot. inst. horizontal A = 700 mm L = 600 mm | 1 | B | 8015646791900 | 9 | 457.55
PHCT6404 | PHCT6404 | Kit T6 3/4 pólos fixo - Motorizado instalação horizontal A = 350 mm L = 600 mm | 1 | B | 8015646790071 | 9 | 230.86
PHCT6405 | PHCT6405 | Kit T6 3/4 pólos fixo - Comando rotativo instalação horizontal A = 350 mm L = 600 mm | 1 | B | 8015646790095 | 9 | 230.86
PHCT6410 | PHCT6410 | Kit T6 3/4 pólos extraível instalação horizontal A = 500 mm L = 600 mm | 1 | B | 8015646790156 | 9 | 225.17
PHCT6411 | PHCT6411 | Kit 2 × T6 3/4 pólos extraível - Encravamento mec. mot. inst. horizontal A = 700 mm L = 600 mm | 1 | B | 8015646792426 | 9 | 457.55
PHCT6412 | PHCT6412 | Kit T6 3/4 pólos extraível - Motorizado instalação horizontal A = 500 mm L = 600 mm | 1 | B | 8015646790163 | 9 | 247.92
PHCT6425 | PHCT6425 | Kit 2 T6 3/4 pólos extraível - Encravamento mecânico instalação horizontal A = 700 mm L = 600 mm | 1 | B | 8015646792419 | 9 | 457.55
PHCT7329 | PHCT7329 | Kit T7 3 pólos fixo - Mot. Com. rot. Encrav. Encrav. mot. inst. hor. A = 300 mm L = 600 mm | 1 | B | 8015646790200 | 9 | 217.21
PHCT7418 | PHCT7418 | Kit T7 3/4 pólos fixo - Encravado Encravado Motorizado inst. horizontal A = 400 mm L = 600 mm | 1 | B | 8015646790217 | 9 | 416.44
PHCT7420 | PHCT7420 | Kit T7 3/4 pólos fixo - Motorizado Comando rotativo instalação horizontal A = 350 mm L = 600 mm | 1 | B | 8015646788047 | 9 | 241.77
PHCT7430 | PHCT7430 | Kit T7 3/4 pólos extraível - Mot. Com. rot. Encrav. Encrav. mot. inst. hor. A = 500 mm L = 600 mm | 1 | B | 8015646790224 | 9 | 239.87
PHCX1101 | PHCX1101 | Kit XT1 3/4 pólos fixo instalação horizontal A = 200 mm L = 600 mm | 1 | A | 8015646792600 | 9 | 131.77
PHCX1105 | PHCX1105 | Kit XT1 3/4 pólos fixo - Comando rotativo direto instalação horizontal A = 200 mm L = 600 mm | 1 | B | 8015646792624 | 9 | 154.49
PHCX1401 | PHCX1401 | Kit XT1 3/4 pólos fixo instalação horizontal A = 150 mm L = 600 mm | 1 | A | 8015646787835 | 9 | 126.23
PHCX1404 | PHCX1404 | Kit XT1 3/4 pólos fixo - Motorizado instalação horizontal A = 200 mm L = 600 mm | 1 | A | 8015646788849 | 9 | 148.98
PHCX1405 | PHCX1405 | Kit XT1 3/4 pólos fixo - Comando rotativo instalação horizontal A = 150 mm L = 600 mm | 1 | B | 8015646788863 | 9 | 148.98
PHCX1407 | PHCX1407 | Kit XT1 3/4 pólos removível instalação horizontal A = 200 mm L = 600 mm | 1 | A | 8015646790262 | 9 | 136.46
PHCX1409 | PHCX1409 | Kit XT1 3/4 pólos removível - Motorizado instalação horizontal A = 200 mm L = 600 mm | 1 | B | 8015646788894 | 9 | 154.66
PHCX1422 | PHCX1422 | Kit 2 × XT1 3/4 pólos fixo removível - Encrav. mec. inst. horizontal A = 500 mm L = 600 mm | 1 | B | 8015646792211 | 9 | 163.34
PHCX1423 | PHCX1423 | Kit XT1 4 pólos fixo - Bloco diferencial instalação horizontal A = 200 mm L = 600 mm | 1 | B | 8015646787897 | 9 | 132.52
PHCX1424 | PHCX1424 | Kit 2 × XT1 3/4 pólos fixo removível - Encrav. mec. mot. inst. horizontal A = 500 mm L = 600 mm | 1 | B | 8015646792228 | 9 | 163.34
PHCX1427 | PHCX1427 | Kit XT1 3/4 pólos removível - Comando rotativo instalação horizontal A = 200 mm L = 600 mm | 1 | B | 8015646790286 | 9 | 154.66
PHCX2300 | PHCX2300 | Kit XT2 3 polos extraível - Comando rotativo instalação horizontal A = 200 mm L = 600 mm | 1 | B | 8015646789150 | 9 | 172.85
PHCX2301 | PHCX2301 | Kit XT2 3 pólos fixo instalação horizontal A = 150 mm L = 600 mm | 1 | B | 8015646788931 | 9 | 143.28
PHCX2310 | PHCX2310 | Kit XT2 3 pólos extraível instalação horizontal A = 200 mm L = 600 mm | 1 | B | 8015646789112 | 9 | 161.48
PHCX2312 | PHCX2312 | Kit XT2 3 pólos extraível - Motorizado instalação horizontal A = 200 mm L = 600 mm | 1 | B | 8015646789136 | 9 | 172.85
PHCX2400 | PHCX2400 | Kit XT2 3/4 pólos extraível - Comando rotativo instalação horizontal A = 250 mm L = 600 mm | 1 | B | 8015646789211 | 9 | 191.06
PHCX2401 | PHCX2401 | Kit XT2 3/4 pólos fixo instalação horizontal A = 200 mm L = 600 mm | 1 | B | 8015646787934 | 9 | 156.93
PHCX2402 | PHCX2402 | Kit 2 × XT2 3/4 pólos fixo - Encravamento mecânico instalação horizontal A = 500 mm L = 600 mm | 1 | B | 8015646792235 | 9 | 197.12
PHCX2404 | PHCX2404 | Kit XT2 3/4 pólos fixo - Motorizado instalação horizontal A = 200 mm L = 600 mm | 1 | B | 8015646788962 | 9 | 179.68
PHCX2405 | PHCX2405 | Kit XT2 3/4 pólos fixo - Comando rotativo instalação horizontal A = 200 mm L = 600 mm | 1 | B | 8015646788993 | 9 | 179.68
PHCX2407 | PHCX2407 | Kit XT2 3/4 pólos removível instalação horizontal A = 200 mm L = 600 mm | 1 | B | 8015646789013 | 9 | 168.3
PHCX2409 | PHCX2409 | Kit XT2 3/4 pólos removível - Motorizado instalação horizontal A = 200 mm L = 600 mm | 1 | B | 8015646789037 | 9 | 185.36
PHCX2410 | PHCX2410 | Kit XT2 3/4 pólos extraível instalação horizontal A = 250 mm L = 600 mm | 1 | A | 8015646790293 | 9 | 174
PHCX2412 | PHCX2412 | Kit XT2 3/4 pólos extraível - Motorizado instalação horizontal A = 250 mm L = 600 mm | 1 | B | 8015646789181 | 9 | 191.06
PHCX2417 | PHCX2417 | Kit XT2 4 pólos extraível - Bloco diferencial instalação horizontal A = 250 mm L = 600 mm | 1 | B | 8015646789198 | 9 | 181.95
PHCX2423 | PHCX2423 | Kit XT2 4 pólos fixo - Bloco diferencial instalação horizontal A = 200 mm L = 600 mm | 1 | B | 8015646787941 | 9 | 163.92
PHCX2424 | PHCX2424 | Kit 2 × XT2 3/4 pólos fixo removível - Encrav. mec. mot. inst. horizontal A = 500 mm L = 600 mm | 1 | B | 8015646792266 | 9 | 197.12
PHCX2425 | PHCX2425 | Kit 2 × XT2 3/4 pólos extraível - Encravamento mecânico inst. horizontal A = 500 mm L = 600 mm | 1 | B | 8015646792259 | 9 | 197.12
PHCX2427 | PHCX2427 | Kit XT2 3/4 pólos removível - Comando rotativo instalação horizontal A = 200 mm L = 600 mm | 1 | B | 8015646789051 | 9 | 185.36
PHCX2431 | PHCX2431 | Kit 2 × XT2 3/4 pólos removível - Encravamento mecânico inst. horizontal A = 500 mm L = 600 mm | 1 | B | 8015646792242 | 9 | 197.12
PHCX3301 | PHCX3301 | Kit XT3 3 pólos fixo instalação horizontal A = 150 mm L = 600 mm | 1 | B | 8015646789235 | 9 | 136.46
PHCX3305 | PHCX3305 | Kit XT3 3 pólos fixo - Comando rotativo, instalação horizontal A = 150 mm L = 600 mm | 1 | B | 8015646789259 | 9 | 159.22
PHCX3401 | PHCX3401 | Kit XT3 3/4 pólos fixo instalação horizontal A = 200 mm L = 600 mm | 1 | A | 8015646787958 | 9 | 165.34
PHCX3404 | PHCX3404 | Kit XT3 3/4 pólos fixo - Motorizado instalação horizontal A = 200 mm L = 600 mm | 1 | A | 8015646789280 | 9 | 166.04
PHCX3405 | PHCX3405 | Kit XT3 3/4 pólos fixo - Comando rotativo instalação horizontal A = 200 mm L = 600 mm | 1 | B | 8015646789303 | 9 | 166.04
PHCX3407 | PHCX3407 | Kit XT3 3/4 pólos removível instalação horizontal A = 200 mm L = 600 mm | 1 | A | 8015646789327 | 9 | 161.48
PHCX3409 | PHCX3409 | Kit XT3 3/4 pólos removível - Motorizado instalação horizontal A = 200 mm L = 600 mm | 1 | B | 8015646789426 | 9 | 171.71
PHCX3422 | PHCX3422 | Kit 2 × XT3 3/4 pólos fixo removível - Encravamento mec. inst. horizontal A = 500 mm L = 600 mm | 1 | B | 8015646792280 | 9 | 182.11
PHCX3423 | PHCX3423 | Kit XT3 4 pólos fixo - Bloco diferencial instalação horizontal A = 250 mm L = 600 mm | 1 | B | 8015646787965 | 9 | 167.47
PHCX3424 | PHCX3424 | Kit 2 × XT3 3/4 pólos fixo removível - Encrav. mec. mot. inst. horizontal A = 500 mm L = 600 mm | 1 | B | 8015646792297 | 9 | 182.11
PHCX3427 | PHCX3427 | Kit XT3 3/4 pólos removível - Comando rotativo instalação horizontal A = 200 mm L = 600 mm | 1 | B | 8015646789440 | 9 | 171.71
PHCX4301 | PHCX4301 | Kit XT4 3 pólos fixo instalação horizontal A = 150 mm L = 600 mm | 1 | B | 8015646789471 | 9 | 143.28
PHCX4400 | PHCX4400 | Kit XT4 3/4 pólos extraível - Comando rotativo instalação horizontal A = 250 mm L = 600 mm | 1 | B | 8015646789662 | 9 | 191.06
PHCX4401 | PHCX4401 | Kit XT4 3/4 pólos fixo instalação horizontal A = 200 mm L = 600 mm | 1 | B | 8015646787972 | 9 | 158.63
PHCX4402 | PHCX4402 | Kit 2 × XT4 3/4 pólos fixo - Encravamento mecânico instalação horizontal A = 500 mm L = 600 mm | 1 | B | 8015646792303 | 9 | 195.87
PHCX4404 | PHCX4404 | Kit XT4 3/4 pólos fixo - Motorizado instalação horizontal A = 200 mm L = 600 mm | 1 | B | 8015646789501 | 9 | 178.54
PHCX4405 | PHCX4405 | Kit XT4 3/4 pólos fixo - Comando rotativo instalação horizontal A = 200 mm L = 600 mm | 1 | B | 8015646789532 | 9 | 178.54
PHCX4407 | PHCX4407 | Kit XT4 3/4 pólos removível instalação horizontal A = 200 mm L = 600 mm | 1 | B | 8015646789556 | 9 | 168.3
PHCX4409 | PHCX4409 | Kit XT4 3/4 pólos removível - Motorizado instalação horizontal A = 200 mm L = 600 mm | 1 | B | 8015646789570 | 9 | 184.23
PHCX4410 | PHCX4410 | Kit XT4 3/4 pólos extraível instalação horizontal A = 250 mm L = 600 mm | 1 | A | 8015646789617 | 9 | 174
PHCX4412 | PHCX4412 | Kit XT4 3/4 pólos extraível - Motorizado instalação horizontal A = 250 mm L = 600 mm | 1 | B | 8015646789631 | 9 | 191.06
PHCX4417 | PHCX4417 | Kit XT4 4 pólos extraível - Bloco diferencial instalação horizontal A = 250 mm L = 600 mm | 1 | B | 8015646789648 | 9 | 181.95
PHCX4423 | PHCX4423 | Kit XT4 4 pólos fixo - Bloco diferencial instalação horizontal A = 200 mm L = 600 mm | 1 | B | 8015646787989 | 9 | 171.91
PHCX4424 | PHCX4424 | Kit 2 × XT4 3/4 pólos fixo removível - Encrav. mec. mot. inst. horizontal A = 500 mm L = 600 mm | 1 | B | 8015646792334 | 9 | 195.87
PHCX4425 | PHCX4425 | Kit 2 × XT4 3/4 pólos extraível - Encravamento mecânico inst. horizontal A = 500 mm L = 600 mm | 1 | B | 8015646792327 | 9 | 195.87
PHCX4427 | PHCX4427 | Kit XT4 3/4 pólos removível - Comando rotativo instalação horizontal A = 200 mm L = 600 mm | 1 | B | 8015646789594 | 9 | 184.23
PHCX4431 | PHCX4431 | Kit 2 × XT4 3/4 pólos removível - Encravamento mecânico inst. horizontal A = 500 mm L = 600 mm | 1 | B | 8015646792310 | 9 | 195.87
PHDE1240 | PHDE1240 | Kit E1.2 3/4 pólos extraível - Encravamento mecânico instalação horizontal A = 500 mm L = 800 mm | 1 | B | 8015646788184 | 9 | 278.73
PHDE1241 | PHDE1241 | Kit E1.2 3/4 pólos fixo - Encravamento mecânico instalação horizontal A = 400 mm L = 800 mm | 1 | B | 8015646788160 | 9 | 352.02
PHDT4402 | PHDT4402 | Kit 2 × T4 3/4 pólos fixo - Encravamento mec. inst. horizontal A = 600 mm L = 800 mm | 1 | B | 8015646792495 | 9 | 194.18
PHDT4403 | PHDT4403 | Kit 2 × T4 3/4 pólos fixo - Encravamento mec. mot. inst. horizontal A = 600 mm L = 800 mm | 1 | B | 8015646792501 | 9 | 194.18
PHDT5304 | PHDT5304 | Kit T5 400A/630A 3 pólos fixo - Motorizado instalação horizontal A = 200 mm L = 800 mm | 1 | B | 8015646789921 | 9 | 209.25
PHDT5306 | PHDT5306 | Kit T5 400A/630A 3 pólos fixo - Comando rotativo instalação horizontal A = 200 mm L = 800 mm | 1 | B | 8015646789914 | 9 | 205.84
PHDT5309 | PHDT5309 | Kit T5 400A 3 pólos removível - Motorizado instalação horizontal A = 200 mm L = 800 mm | 1 | B | 8015646792433 | 9 | 208.12
PHDT5312 | PHDT5312 | Kit T5 400A 3 pólos extraível - Motorizado instalação horizontal A = 300 mm L = 800 mm | 1 | B | 8015646792457 | 9 | 211.53
PHDT5314 | PHDT5314 | Kit T5 400A 3 pólos extraível - Comando rotativo instalação horizontal A = 300 mm L = 800 mm | 1 | B | 8015646789976 | 9 | 211.53
PHDT5326 | PHDT5326 | Kit T5 400A 3 pólos removível - Motorizado instalação horizontal A = 200 mm L = 800 mm | 1 | B | 8015646789938 | 9 | 208.12
PHDT5404 | PHDT5404 | Kit T5 400A/630A 3/4 pólos fixo - Motorizado instalação horizontal A = 250 mm L = 800 mm | 1 | B | 8015646789952 | 9 | 218.35
PHDT5406 | PHDT5406 | Kit T5 400A/630A 3/4 pólos fixo - Comando rotativo instalação horizontal A = 250 mm L = 800 mm | 1 | B | 8015646789945 | 9 | 218.35
PHDT5409 | PHDT5409 | Kit T5 400A 3/4 pólos removível - Motorizado instalação horizontal A = 250 mm L = 800 mm | 1 | B | 8015646792440 | 9 | 211.53
PHDT5411 | PHDT5411 | Kit 2 × T5 400A 3/4 pólos extraível - Encrav. mec. mot. inst. horizontal A = 600 mm L = 800 mm | 1 | B | 8015646792488 | 9 | 471.53
PHDT5412 | PHDT5412 | Kit T5 400A 3/4 pólos extraível - Motorizado instalação horizontal A = 350 mm L = 800 mm | 1 | B | 8015646792464 | 9 | 225.17
PHDT5414 | PHDT5414 | Kit T5 400A 3/4 pólos extraível - Comando rotativo instalação horizontal A = 350 mm L = 800 mm | 1 | B | 8015646789983 | 9 | 225.17
PHDT5423 | PHDT5423 | Kit T5 400A 4 pólos fixo - Bloco diferencial instalação horizontal A = 250 mm L = 800 mm | 1 | B | 8015646789891 | 9 | 226.31
PHDT5425 | PHDT5425 | Kit 2 × T5 400A 3/4 pólos extraível - Encrav. mec. inst. horizontal A = 600 mm L = 800 mm | 1 | B | 8015646792471 | 9 | 471.53
PHDT5426 | PHDT5426 | Kit T5 400A 3/4 pólos removível - Comando rotativo instalação horizontal A = 250 mm L = 800 mm | 1 | B | 8015646789969 | 9 | 211.53
PHDT6301 | PHDT6301 | Kit T6 3 pólos fixo instalação horizontal A = 300 mm L = 800 mm | 1 | B | 8015646790002 | 9 | 201.29
PHDT6304 | PHDT6304 | Kit T6 3 pólos fixo - Motorizado instalação horizontal A = 300 mm L = 800 mm | 1 | B | 8015646790026 | 9 | 246.78
PHDT6305 | PHDT6305 | Kit T6 3 pólos fixo - Comando rotativo instalação horizontal A = 300 mm L = 800 mm | 1 | B | 8015646790057 | 9 | 246.78
PHDT6312 | PHDT6312 | Kit T6 3 pólos extraível - Motorizado instalação horizontal A = 350 mm L = 800 mm | 1 | B | 8015646790125 | 9 | 251.33
PHDT6314 | PHDT6314 | Kit T6 3 pólos extraível - Comando rotativo instalação horizontal A = 350 mm L = 800 mm | 1 | B | 8015646790149 | 9 | 251.33
PHDT6401 | PHDT6401 | Kit T6 3/4 pólos fixo instalação horizontal A = 350 mm L = 800 mm | 1 | B | 8015646790064 | 9 | 230.86
PHDT6404 | PHDT6404 | Kit T6 3/4 pólos fixo - Motorizado instalação horizontal A = 350 mm L = 800 mm | 1 | B | 8015646790088 | 9 | 253.61
PHDT6405 | PHDT6405 | Kit T6 3/4 pólos fixo - Comando rotativo instalação A = 350 mm L = 800 mm | 1 | B | 8015646790101 | 9 | 253.61
PHDT6412 | PHDT6412 | Kit T6 3/4 pólos extraível - Motorizado instalação horizontal A = 500 mm L = 800 mm | 1 | B | 8015646790170 | 9 | 259.3
PHDT6414 | PHDT6414 | Kit T6 3/4 pólos extraível - Comando rotativo instalação horizontal A = 500 mm L = 800 mm | 1 | B | 8015646790194 | 9 | 259.3
PHDT7329 | PHDT7329 | Kit T7 3 pólos fixo - Mot. Com. rot. Encrav. Encrav. mot. inst. hor. A = 300 mm L = 800 mm | 1 | B | 8015646790231 | 9 | 225.04
PHDT7418 | PHDT7418 | Kit T7 3/4 pólos fixo - Encravado Encravado motorizado instalação horizontal A = 400 mm L = 800 mm | 1 | B | 8015646790255 | 9 | 416.44
PHDT7420 | PHDT7420 | Kit T7 3/4 pólos fixo - Motorizado Comando rotativo instalação horizontal A = 350 mm L = 800 mm | 1 | B | 8015646790248 | 9 | 336.13
PHDT7430 | PHDT7430 | Kit T7 3/4 pólos extraível - Mot. Com. rot. Encrav. Encrav. mot. inst. hor. A = 500 mm L = 800 mm | 1 | B | 8015646790316 | 9 | 346.06
PHFP0020 | PHFP0020 | Dobradiça para painel frontal , 20 unds. | 1 | A | 8015646788382 | 9 | 91.02
PHLL0020 | PHLL0020 | Manípulo de alavanca normalizado, bloqueio por cadeado (reposição) | 1 | A | 8015646798084 | 9 | 99.84
PHLS0010 | PHLS0010 | Manípulo de alavanca normalizado (reposição) | 1 | A | 8015646798077 | 9 | 96.58
PIDH0010 | PIDH0010 | Canhão com dupla alheta para manípulo ou suporte para canhão com chave | 1 | A | 8015646797995 | 9 | 20.23
PIEH0008 | PIEH0008 | Canhão hexagonal de 8 mm, não inclui chave, para porta externa, versão porta única | 1 | B | 8015646798022 | 9 | 23.51
PIFH0020 | PIFH0020 | Canhão FIST (FIAT) para porta exterior versão porta única | 1 | B | 8015646798039 | 9 | 23.51
PIRH0405 | PIRH0405 | Canhão com chave tipo Ronis 405 para manípulo normalizado | 1 | B | 8015646798046 | 9 | 12.78
PIRH0455 | PIRH0455 | Canhão com chave tipo Ronis 455 para manípulo normalizado | 1 | B | 8015646798053 | 9 | 13.98
PIRH1242 | PIRH1242 | Canhão com chave tipo Ronis 1242 para manípulo normalizado | 1 | B | 8015646798060 | 9 | 14.47
PIRP2040 | PIRP2040 | Painel para 2 instrumentos de medida de 72 × 72 mm para bastidor reduzido A = 200 mm 400 mm | 1 | B | 8015646792808 | 9 | 54.1
PISH0007 | PISH0007 | Canhão quadrado macho de 7 mm para porta externa, versão porta única | 1 | B | 8015646798015 | 9 | 89.38
PITH0064 | PITH0064 | Canhão triangular macho de 6,4 mm e Ø 7,6 mm para porta externa, versão porta única | 1 | B | 8015646798008 | 9 | 23.51
PKEK0004 | PKEK0004 | Kit de prolongamento para estruturas P = 300 mm | 1 | A | 8015646792723 | 9 | 46.13
PKOH1060 | PKOH1060 | Kit OT 1000A, 1250A, 1600A comando centrado instalação horizontal A = 600 mm L = 600 mm | 1 | B | 8015646786210 | 9 | 163.9
PKOH1080 | PKOH1080 | Kit OT 1000A, 1250A, 1600A comando centrado instalação horizontal A = 600 mm L = 800 mm | 1 | B | 8015646786241 | 9 | 274.97
PKOH1660 | PKOH1660 | Kit OT 160A, 200A, 250A comando descentrado instalação horizontal A = 250 mm L = 600 mm | 1 | A | 8015646786197 | 9 | 153.45
PKOH1680 | PKOH1680 | Kit OT 160A, 200A, 250A comando descentrado instalação horizontal A = 250 mm L = 800 mm | 1 | B | 8015646786227 | 9 | 236.7
PKOH3160 | PKOH3160 | Kit OT 315A, 400A comando descentrado instalação horizontal A = 300 mm L = 600 mm | 1 | B | 8015646792402 | 9 | 155.45
PKOH3180 | PKOH3180 | Kit OT 315A, 400A comando descentrado instalação horizontal A = 300 mm L = 800 mm | 1 | B | 8015646792716 | 9 | 248.69
PKOH6360 | PKOH6360 | Kit OT 630A, 800A comando descentrado instalação horizontal A = 500 mm L = 600 mm | 1 | A | 8015646786203 | 9 | 158.67
PKOH6380 | PKOH6380 | Kit OT 630A, 800A comando descentrado instalação horizontal A = 500 mm L = 800 mm | 1 | B | 8015646786234 | 9 | 255.84
PKOV1060 | PKOV1060 | Kit OT 1000A, 1250A, 1600A comando centrado instalação vertical A = 600 mm L = 600 mm | 1 | A | 8015646786159 | 9 | 163.9
PKOV1080 | PKOV1080 | Kit OT 1000A, 1250A, 1600A comando centrado instalação vertical A = 600 mm L = 800 mm | 1 | B | 8015646786180 | 9 | 274.97
PKOV1660 | PKOV1660 | Kit OT 160A, 200A, 250A comando descentrado instalação vertical A = 350 mm L = 600 mm | 1 | A | 8015646786135 | 9 | 153.45
PKOV1680 | PKOV1680 | Kit OT 160A, 200A, 250A comando descentrado instalação vertical A = 350 mm L = 800 mm | 1 | B | 8015646786166 | 9 | 236.7
PKOV3160 | PKOV3160 | Kit OT 315A, 400A comando descentrado instalação vertical A = 450 mm L = 600 mm | 1 | A | 8015646792389 | 9 | 157.43
PKOV3180 | PKOV3180 | Kit OT 315A, 400A comando descentrado instalação vertical A = 450 mm L = 800 mm | 1 | B | 8015646792396 | 9 | 244.11
PKOV6360 | PKOV6360 | Kit OT 630A, 800A comando descentrado instalação vertical A = 500 mm L = 600 mm | 1 | A | 8015646786142 | 9 | 158.67
PKOV6380 | PKOV6380 | Kit OT 630A, 800A comando descentrado instalação vertical A = 500 mm L = 800 mm | 1 | B | 8015646786173 | 9 | 255.84
PKPT1030 | PKPT1030 | Perfil para teto IP31/IP41 L = 1000 mm P = 300 mm | 1 | B | 8015646791795 | 9 | 34.24
PKPT1050 | PKPT1050 | Perfil para teto IP31/IP41 L = 1000 mm P = 500 mm | 1 | B | 8015646791801 | 9 | 34.34
PKPT1070 | PKPT1070 | Perfil para teto IP31/IP41 L = 1000 mm P = 700 mm | 1 | B | 8015646791818 | 9 | 34.99
PKPT1090 | PKPT1090 | Perfil para teto IP31/IP41 L = 1000 mm P = 900 mm | 1 | B | 8015646791825 | 9 | 35.66
PKPT1259 | PKPT1259 | Perfil para teto IP31/IP41 L = 1250 mm P = 900 mm | 1 | B | 8015646791832 | 9 | 38.66
PKPT3020 | PKPT3020 | Perfil para teto IP31/IP41 L = 300 mm P = 200 mm | 1 | B | 8015646791573 | 9 | 21.68
PKPT3030 | PKPT3030 | Perfil para teto IP31/IP41 L = 300 mm P = 300 mm | 1 | A | 8015646791580 | 9 | 21.7
PKPT3050 | PKPT3050 | Perfil para teto IP31/IP41 L = 300 mm P = 500 mm | 1 | A | 8015646791597 | 9 | 21.8
PKPT3070 | PKPT3070 | Perfil para teto IP31/IP41 L = 300 mm P = 700 mm | 1 | A | 8015646791627 | 9 | 22.38
PKPT3090 | PKPT3090 | Perfil para teto IP31/IP41 L = 300 mm P = 900 mm | 1 | A | 8015646791634 | 9 | 22.97
PKPT4020 | PKPT4020 | Perfil para teto IP31/IP41 L = 400 mm P = 200 mm | 1 | B | 8015646791641 | 9 | 26.73
PKPT4030 | PKPT4030 | Perfil para teto IP31/IP41 L = 400 mm P = 300 mm | 1 | A | 8015646791658 | 9 | 26.74
PKPT4050 | PKPT4050 | Perfil para teto IP31/IP41 L = 400 mm P = 500 mm | 1 | A | 8015646791665 | 9 | 26.89
PKPT4070 | PKPT4070 | Perfil para teto IP31/IP41 L = 400 mm P = 700 mm | 1 | B | 8015646791672 | 9 | 27.47
PKPT4090 | PKPT4090 | Perfil para teto IP31/IP41 L = 400 mm P = 900 mm | 1 | A | 8015646791689 | 9 | 28.07
PKPT6020 | PKPT6020 | Perfil para teto IP31/IP41 L = 600 mm P = 200 mm | 1 | A | 8015646791696 | 9 | 33.19
PKPT6030 | PKPT6030 | Perfil para teto IP31/IP41 L = 600 mm P = 300 mm | 1 | A | 8015646791702 | 9 | 33.21
PKPT6050 | PKPT6050 | Perfil para teto IP31/IP41 L = 600 mm P = 500 mm | 1 | A | 8015646791719 | 9 | 33.39
PKPT6070 | PKPT6070 | Perfil para teto IP31/IP41 L = 600 mm P = 700 mm | 1 | A | 8015646791726 | 9 | 33.97
PKPT6090 | PKPT6090 | Perfil para teto IP31/IP41 L = 600 mm P = 900 mm | 1 | A | 8015646791733 | 9 | 34.57
PKPT8020 | PKPT8020 | Perfil para teto IP31/IP41 L = 800 mm P = 200 mm | 1 | B | 8015646791740 | 9 | 33.99
PKPT8030 | PKPT8030 | Perfil para teto IP31/IP41 L = 800 mm P = 300 mm | 1 | A | 8015646791757 | 9 | 34.01
PKPT8050 | PKPT8050 | Perfil para teto IP31/IP41 L = 800 mm P = 500 mm | 1 | A | 8015646791764 | 9 | 34.19
PKPT8070 | PKPT8070 | Perfil para teto IP31/IP41 L = 800 mm P = 700 mm | 1 | A | 8015646791771 | 9 | 34.77
PKPT8090 | PKPT8090 | Perfil para teto IP31/IP41 L = 800 mm P = 900 mm | 1 | A | 8015646791788 | 9 | 35.38
PLVS1752 | PLVS1752 | Compartimentação vertical lateral cela com MIP A = 175 mm estrutura P = 500 mm | 1 | B | 8015646796646 | 9 | 43.11
PLVS1772 | PLVS1772 | Compartimentação vertical lateral cela com MIP A = 175 mm estrutura P = 700 mm | 1 | B | 8015646796745 | 9 | 46.77
PLVS1792 | PLVS1792 | Compartimentação vertical lateral cela com MIP A = 175 mm estrutura P = 900 mm | 1 | B | 8015646796844 | 9 | 51.1
PLVS2052 | PLVS2052 | Compartimentação vertical lateral cela com MIP A = 200 mm estrutura P = 500 mm | 1 | B | 8015646796653 | 9 | 44.63
PLVS2072 | PLVS2072 | Compartimentação vertical lateral cela com MIP A = 200 mm estrutura P = 700 mm | 1 | B | 8015646796752 | 9 | 48.11
PLVS2092 | PLVS2092 | Compartimentação vertical lateral cela com MIP A = 200 mm estrutura P = 900 mm | 1 | B | 8015646796851 | 9 | 52.02
PLVS2252 | PLVS2252 | Compartimentação vertical lateral cela com MIP A = 225 mm estrutura P = 500 mm | 1 | B | 8015646796660 | 9 | 46.79
PLVS2272 | PLVS2272 | Compartimentação vertical lateral cela com MIP A = 225 mm estrutura P = 700 mm | 1 | B | 8015646796769 | 9 | 50.17
PLVS2292 | PLVS2292 | Compartimentação vertical lateral cela com MIP A = 225 mm estrutura P = 900 mm | 1 | B | 8015646796868 | 9 | 52.56
PLVS2552 | PLVS2552 | Compartimentação vertical lateral cela com MIP A = 250 mm estrutura P = 500 mm | 1 | B | 8015646796677 | 9 | 48.28
PLVS2572 | PLVS2572 | Compartimentação vertical lateral cela com MIP A = 250 mm estrutura P = 700 mm | 1 | B | 8015646796776 | 9 | 51.84
PLVS2592 | PLVS2592 | Compartimentação vertical lateral cela com MIP A = 250 mm estrutura P = 900 mm | 1 | B | 8015646796875 | 9 | 54.46
PLVS3052 | PLVS3052 | Compartimentação vertical lateral cela com MIP A = 300 mm estrutura P = 500 mm | 1 | B | 8015646796684 | 9 | 49.19
PLVS3072 | PLVS3072 | Compartimentação vertical lateral cela com MIP A = 300 mm estrutura P = 700 mm | 1 | B | 8015646796783 | 9 | 52.43
PLVS3092 | PLVS3092 | Compartimentação vertical lateral cela com MIP A = 300 mm estrutura P = 900 mm | 1 | B | 8015646796882 | 9 | 56.02
PLVS3552 | PLVS3552 | Compartimentação vertical lateral cela com MIP A = 350 mm estrutura P = 500 mm | 1 | B | 8015646796691 | 9 | 50.77
PLVS3572 | PLVS3572 | Compartimentação vertical lateral cela com MIP A = 350 mm estrutura P = 700 mm | 1 | B | 8015646796790 | 9 | 52.75
PLVS3592 | PLVS3592 | Compartimentação vertical lateral cela com MIP A = 350 mm estrutura P = 900 mm | 1 | B | 8015646796899 | 9 | 57.44
PLVS4052 | PLVS4052 | Compartimentação vertical lateral cela com MIP A = 400 mm estrutura P = 500 mm | 1 | B | 8015646796707 | 9 | 52.09
PLVS4072 | PLVS4072 | Compartimentação vertical lateral cela com MIP A = 400 mm estrutura P = 700 mm | 1 | B | 8015646796806 | 9 | 54.29
PLVS4092 | PLVS4092 | Compartimentação vertical lateral cela com MIP A = 400 mm estrutura P = 900 mm | 1 | B | 8015646796905 | 9 | 58.58
PLVS5052 | PLVS5052 | Compartimentação vertical lateral cela com MIP A = 500 mm estrutura P = 500 mm | 1 | B | 8015646796721 | 9 | 56.37
PLVS5072 | PLVS5072 | Compartimentação vertical lateral cela com MIP A = 500 mm estrutura P = 700 mm | 1 | B | 8015646796820 | 9 | 57.43
PLVS5092 | PLVS5092 | Compartimentação vertical lateral cela com MIP A = 500 mm estrutura P = 900 mm | 1 | B | 8015646797025 | 9 | 62.08
PLVS6052 | PLVS6052 | Compartimentação vertical lateral cela com MIP A = 600 mm estrutura P = 500 mm | 1 | B | 8015646796738 | 9 | 58.72
PLVS6072 | PLVS6072 | Compartimentação vertical lateral cela com MIP A = 600 mm estrutura P = 700 mm | 1 | B | 8015646796837 | 9 | 59.73
PLVS6092 | PLVS6092 | Compartimentação vertical lateral cela com MIP A = 600 mm estrutura P = 900 mm | 1 | B | 8015646797032 | 9 | 64.28
PLVS7052 | PLVS7052 | Compartimentação vertical lateral cela com MIP A = 700 mm estrutura P = 500 mm | 1 | B | 8015646797179 | 9 | 59.68
PLVS7072 | PLVS7072 | Compartimentação vertical lateral cela com MIP A = 700 mm estrutura P = 700 mm | 1 | B | 8015646797186 | 9 | 62.39
PLVS7092 | PLVS7092 | Compartimentação vertical lateral cela com MIP A = 700 mm estrutura P = 900 mm | 1 | B | 8015646797193 | 9 | 66.87
PMRP2040 | PMRP2040 | Painel 12 módulos DIN para bastidor reduzido A = 150 mm L = 400 mm | 1 | B | 8015646792792 | 9 | 28.47
PPAM0100 | PPAM0100 | Cubo para rodapé A = 100 mm, 4 unds. | 1 | A | 8015646780850 | 9 | 129.49
PPAM0200 | PPAM0200 | Cubo para rodapé A = 200 mm, 8 unds. pré-montadas | 1 | B | 8015646780935 | 9 | 249.9
PPBR2040 | PPBR2040 | Painel cego reentrado A = 200 mm L = 400 mm | 1 | B | 8015646787309 | 9 | 63.25
PPBR2060 | PPBR2060 | Painel cego reentrado A = 200 mm L = 600 mm | 1 | B | 8015646787330 | 9 | 73.68
PPBR2080 | PPBR2080 | Painel cego reentrado A = 200 mm L = 800 mm | 1 | A | 8015646787361 | 9 | 76.3
PPBR4040 | PPBR4040 | Painel cego reentrado A = 400 mm L = 400 mm | 1 | A | 8015646787316 | 9 | 80.92
PPBR4060 | PPBR4060 | Painel cego reentrado A = 400 mm L = 600 mm | 1 | A | 8015646787347 | 9 | 99.37
PPBR4080 | PPBR4080 | Painel cego reentrado A = 400 mm L = 800 mm | 1 | B | 8015646787378 | 9 | 114.47
PPBR6040 | PPBR6040 | Painel cego reentrado A = 600 mm L = 400 mm | 1 | B | 8015646787323 | 9 | 102.46
PPBR6060 | PPBR6060 | Painel cego reentrado A = 600 mm L = 600 mm | 1 | A | 8015646787354 | 9 | 134.43
PPBR6080 | PPBR6080 | Painel cego reentrado A = 600 mm L = 800 mm | 1 | A | 8015646787385 | 9 | 144.12
PPCV1800 | PPCV1800 | Perfil vertical para coluna interna A = 1800 mm, IP30/IP31 | 1 | B | 8015646797902 | 9 | 147.49
PPCV2000 | PPCV2000 | Perfil vertical para coluna interna A = 2000 mm, IP30/IP31 | 1 | B | 8015646798411 | 9 | 147.49
PPDS0200 | PPDS0200 | Tampa lateral para calha DIN, 2 unds. | 1 | A | 8015646793416 | 9 | 41.32
PPEA1810 | PPEA1810 | Painel posterior ventilado IP30/31 A = 1800 mm L = 1000 mm | 1 | B | 8015646784629 | 9 | 278.18
PPEA1830 | PPEA1830 | Painel posterior / lateral ventilado IP30/31 A = 1800 mm L / P = 300 mm | 1 | A | 8015646784346 | 9 | 65.38
PPEA1840 | PPEA1840 | Painel posterior ventilado IP30/31 A = 1800 mm L = 400 mm | 1 | B | 8015646784353 | 9 | 73.62
PPEA1850 | PPEA1850 | Painel lateral ventilado IP30/31 A = 1800 mm P = 500 mm | 1 | B | 8015646784360 | 9 | 83.87
PPEA1860 | PPEA1860 | Painel posterior ventilado IP30/31 A = 1800 mm L = 600 mm | 1 | A | 8015646784377 | 9 | 162.69
PPEA1870 | PPEA1870 | Painel lateral ventilado IP30/31 A = 1800 mm P = 700 mm | 1 | B | 8015646784384 | 9 | 179.93
PPEA1880 | PPEA1880 | Painel posterior ventilado IP30/31 A = 1800 mm L = 800 mm | 1 | A | 8015646784407 | 9 | 193.42
PPEA1890 | PPEA1890 | Painel lateral ventilado IP30/31 A = 1800 mm P = 900 mm | 1 | B | 8015646784612 | 9 | 237.76
PPEA2010 | PPEA2010 | Painel posterior ventilado IP30/31 A = 2000 mm L = 1000 mm | 1 | B | 8015646784704 | 9 | 308.78
PPEA2030 | PPEA2030 | Painel posterior / lateral ventilado IP30/31 A = 2000 mm L / P = 300 mm | 1 | B | 8015646784636 | 9 | 73.23
PPEA2040 | PPEA2040 | Painel posterior ventilado IP30/31 A = 2000 mm L = 400 mm | 1 | B | 8015646784643 | 9 | 82.46
PPEA2050 | PPEA2050 | Painel lateral ventilado IP30/31 A = 2000 mm P = 500 mm | 1 | B | 8015646784650 | 9 | 93.94
PPEA2060 | PPEA2060 | Painel posterior ventilado IP30/31 A = 2000 mm L = 600 mm | 1 | A | 8015646784667 | 9 | 182.21
PPEA2070 | PPEA2070 | Painel lateral ventilado IP30/31 A = 2000 mm P = 700 mm | 1 | A | 8015646784674 | 9 | 201.53
PPEA2080 | PPEA2080 | Painel posterior ventilado IP30/31 A = 2000 mm L = 800 mm | 1 | A | 8015646784681 | 9 | 206.89
PPEA2090 | PPEA2090 | Painel lateral ventilado IP30/31 A = 2000 mm P = 900 mm | 1 | B | 8015646784698 | 9 | 265.1
PPEB1810 | PPEB1810 | Painel posterior cego IP30/31, IP40/41 A = 1800 mm L = 1000 mm | 1 | B | 8015646784797 | 9 | 262.43
PPEB1816 | PPEB1816 | Painel posterior cego IP65 A = 1800 mm L = 1000 mm | 1 | B | 8015646784452 | 9 | 294.87
PPEB1820 | PPEB1820 | Painel lateral cego IP30/31, IP40/41 A = 1800 mm P = 200 mm | 1 | B | 8015646784711 | 9 | 53.95
PPEB1826 | PPEB1826 | Painel lateral cego IP65 A = 1800 mm P = 200 mm | 1 | B | 8015646784155 | 9 | 60.62
PPEB1830 | PPEB1830 | Painel posterior / lateral cego IP30/31, IP40/41 A = 1800 mm L / P = 300 mm | 1 | B | 8015646784728 | 9 | 60.17
PPEB1836 | PPEB1836 | Painel posterior / lateral cego IP65 A = 1800 mm L / P = 300 mm | 1 | A | 8015646784179 | 9 | 66.13
PPEB1840 | PPEB1840 | Painel posterior cego IP30/31, IP40/41 A = 1800 mm L = 400 mm | 1 | A | 8015646784735 | 9 | 69.93
PPEB1846 | PPEB1846 | Painel posterior cego IP65 A = 1800 mm L = 400 mm | 1 | B | 8015646784186 | 9 | 78.57
PPEB1850 | PPEB1850 | Painel lateral cego IP30/31, IP40/41 A = 1800 mm P = 500 mm | 1 | A | 8015646784742 | 9 | 79.13
PPEB1856 | PPEB1856 | Painel lateral cego IP65 A = 1800 mm P = 500 mm | 1 | A | 8015646784193 | 9 | 93.22
PPEB1860 | PPEB1860 | Painel posterior cego IP30/31, IP40/41 A = 1800 mm L = 600 mm | 1 | A | 8015646784759 | 9 | 153.81
PPEB1866 | PPEB1866 | Painel posterior cego IP65 A = 1800 mm L = 600 mm | 1 | A | 8015646784209 | 9 | 172.82
PPEB1870 | PPEB1870 | Painel lateral cego IP30/31, IP40/41 A = 1800 mm P = 700 mm | 1 | A | 8015646784766 | 9 | 169.75
PPEB1876 | PPEB1876 | Painel lateral cego IP65 A = 1800 mm P = 700 mm | 1 | A | 8015646784414 | 9 | 190.73
PPEB1880 | PPEB1880 | Painel posterior cego IP30/31, IP40/41 A = 1800 mm L = 800 mm | 1 | A | 8015646784773 | 9 | 187.4
PPEB1886 | PPEB1886 | Painel posterior cego IP65 A = 1800 mm L = 800 mm | 1 | A | 8015646784438 | 9 | 215.41
PPEB1890 | PPEB1890 | Painel lateral cego IP30/31, IP40/41 A = 1800 mm P = 900 mm | 1 | A | 8015646784780 | 9 | 224.3
PPEB1896 | PPEB1896 | Painel lateral cego IP65 A = 1800 mm P = 900 mm | 1 | A | 8015646784445 | 9 | 252.03
PPEB2010 | PPEB2010 | Painel posterior cego IP30/31, IP40/41 A = 2000 mm L = 1000 mm | 1 | B | 8015646784889 | 9 | 291.3
PPEB2016 | PPEB2016 | Painel posterior cego IP65 A = 2000 mm L = 1000 mm | 1 | B | 8015646784544 | 9 | 335.55
PPEB2020 | PPEB2020 | Painel lateral cego IP30/31, IP40/41 A = 2000 mm P = 200 mm | 1 | B | 8015646784803 | 9 | 60.42
PPEB2026 | PPEB2026 | Painel lateral cego IP65 A = 2000 mm P = 200 mm | 1 | B | 8015646784469 | 9 | 76.13
PPEB2030 | PPEB2030 | Painel posterior / lateral cego IP30/31, IP40/41 A = 2000 mm L / P = 300 mm | 1 | A | 8015646784810 | 9 | 67.39
PPEB2036 | PPEB2036 | Painel posterior / lateral cego IP65 A = 2000 mm L / P = 300 mm | 1 | A | 8015646784476 | 9 | 94.67
PPEB2040 | PPEB2040 | Painel posterior cego IP30/31, IP40/41 A = 2000 mm L = 400 mm | 1 | A | 8015646784827 | 9 | 78.31
PPEB2046 | PPEB2046 | Painel posterior cego IP65 A = 2000 mm L = 400 mm | 1 | B | 8015646784483 | 9 | 101.19
PPEB2050 | PPEB2050 | Painel lateral cego IP30/31, IP40/41 A = 2000 mm P = 500 mm | 1 | A | 8015646784834 | 9 | 88.62
PPEB2056 | PPEB2056 | Painel lateral cego IP65 A = 2000 mm L = 500 mm | 1 | A | 8015646787521 | 9 | 112.65
PPEB2060 | PPEB2060 | Painel posterior cego IP30/31, IP40/41 A = 2000 mm L = 600 mm | 1 | A | 8015646784841 | 9 | 172.26
PPEB2066 | PPEB2066 | Painel posterior cego IP65 A = 2000 mm L = 600 mm | 1 | A | 8015646784506 | 9 | 201.8
PPEB2070 | PPEB2070 | Painel lateral cego IP30/31, IP40/41 A = 2000 mm P = 700 mm | 1 | A | 8015646784858 | 9 | 190.12
PPEB2076 | PPEB2076 | Painel lateral cego IP65 A = 2000 mm L = 700 mm | 1 | A | 8015646787538 | 9 | 221.86
PPEB2080 | PPEB2080 | Painel posterior cego IP30/31, IP40/41 A = 2000 mm L = 800 mm | 1 | A | 8015646784865 | 9 | 200.53
PPEB2086 | PPEB2086 | Painel posterior cego IP65 A = 2000 mm L = 800 mm | 1 | A | 8015646784520 | 9 | 238.72
PPEB2090 | PPEB2090 | Painel lateral cego IP30/31, IP40/41 A = 2000 mm P = 900 mm | 1 | A | 8015646784872 | 9 | 250.1
PPEB2096 | PPEB2096 | Painel lateral cego IP65 A = 2000 mm L = 900 mm | 1 | A | 8015646787545 | 9 | 289.25
PPFA1010 | PPFA1010 | Painel ventilado A = 100 mm L = 1000 mm | 1 | B | 8015646787132 | 9 | 90.82
PPFA1040 | PPFA1040 | Painel ventilado A = 100 mm L = 400 mm | 1 | B | 8015646786371 | 9 | 55.89
PPFA1060 | PPFA1060 | Painel ventilado A = 100 mm L = 600 mm | 1 | B | 8015646786395 | 9 | 79.54
PPFA1080 | PPFA1080 | Painel ventilado A = 100 mm L = 800 mm | 1 | B | 8015646787118 | 9 | 84.44
PPFA2010 | PPFA2010 | Painel ventilado A = 200 mm L = 1000 mm | 1 | B | 8015646787149 | 9 | 137.09
PPFA2040 | PPFA2040 | Painel ventilado A = 200 mm L = 400 mm | 1 | B | 8015646786388 | 9 | 68.21
PPFA2060 | PPFA2060 | Painel ventilado A = 200 mm L = 600 mm | 1 | B | 8015646786401 | 9 | 129.68
PPFA2080 | PPFA2080 | Painel ventilado A = 200 mm L = 800 mm | 1 | B | 8015646787125 | 9 | 135.18
PPFB1010 | PPFB1010 | Painel cego plano A = 100 mm L = 1000 mm | 1 | B | 8015646785893 | 9 | 47.49
PPFB1040 | PPFB1040 | Painel cego plano A = 100 mm L = 400 mm | 1 | B | 8015646785138 | 9 | 23.84
PPFB1060 | PPFB1060 | Painel cego plano A = 100 mm L = 600 mm | 1 | A | 8015646785664 | 9 | 26.44
PPFB1080 | PPFB1080 | Painel cego plano A = 100 mm L = 800 mm | 1 | A | 8015646785282 | 9 | 32.38
PPFB1540 | PPFB1540 | Painel cego plano A = 150 mm L = 400 mm | 1 | A | 8015646785145 | 9 | 30.96
PPFB1560 | PPFB1560 | Painel cego plano A = 150 mm L = 600 mm | 1 | A | 8015646785671 | 9 | 33.56
PPFB1580 | PPFB1580 | Painel cego plano A = 150 mm L = 800 mm | 1 | B | 8015646785299 | 9 | 39.5
PPFB1840 | PPFB1840 | Painel cego plano A = 1800 mm L = 400 mm | 1 | B | 8015646785633 | 9 | 174.05
PPFB1860 | PPFB1860 | Painel cego plano A = 1800 mm L = 600 mm | 1 | B | 8015646785251 | 9 | 184.23
PPFB1880 | PPFB1880 | Painel cego plano A = 1800 mm L = 800 mm | 1 | B | 8015646785879 | 9 | 211.73
PPFB2004 | PPFB2004 | Painel cego plano A = 2000 mm L = 400 mm | 1 | B | 8015646785640 | 9 | 196.27
PPFB2006 | PPFB2006 | Painel cego plano A = 2000 mm L = 600 mm | 1 | B | 8015646785268 | 9 | 207.76
PPFB2008 | PPFB2008 | Painel cego plano A = 2000 mm L = 800 mm | 1 | B | 8015646785886 | 9 | 238.75
PPFB2010 | PPFB2010 | Painel cego plano A = 200 mm L = 1000 mm | 1 | B | 8015646785909 | 9 | 59.4
PPFB2040 | PPFB2040 | Painel cego plano A = 200 mm L = 400 mm | 1 | B | 8015646785152 | 9 | 35.76
PPFB2060 | PPFB2060 | Painel cego plano A = 200 mm L = 600 mm | 1 | A | 8015646785688 | 9 | 38.36
PPFB2080 | PPFB2080 | Painel cego plano A = 200 mm L = 800 mm | 1 | A | 8015646785305 | 9 | 44.3
PPFB2540 | PPFB2540 | Painel cego plano A = 250 mm L = 400 mm | 1 | B | 8015646785169 | 9 | 38.95
PPFB2560 | PPFB2560 | Painel cego plano A = 250 mm L = 600 mm | 1 | A | 8015646785695 | 9 | 41.55
PPFB2580 | PPFB2580 | Painel cego plano A = 250 mm L = 800 mm | 1 | A | 8015646785817 | 9 | 47.5
PPFB3010 | PPFB3010 | Painel cego plano A = 300 mm L = 1000 mm | 1 | B | 8015646785916 | 9 | 70.3
PPFB3040 | PPFB3040 | Painel cego plano A = 300 mm L = 400 mm | 1 | A | 8015646785176 | 9 | 43.07
PPFB3060 | PPFB3060 | Painel cego plano A = 300 mm L = 600 mm | 1 | A | 8015646785701 | 9 | 45.67
PPFB3080 | PPFB3080 | Painel cego plano A = 300 mm L = 800 mm | 1 | A | 8015646785824 | 9 | 55.21
PPFB4010 | PPFB4010 | Painel cego plano A = 400 mm L = 1000 mm | 1 | B | 8015646785923 | 9 | 86.82
PPFB4040 | PPFB4040 | Painel cego plano A = 400 mm L = 400 mm | 1 | B | 8015646785183 | 9 | 59.59
PPFB4060 | PPFB4060 | Painel cego plano A = 400 mm L = 600 mm | 1 | A | 8015646785718 | 9 | 62.18
PPFB4080 | PPFB4080 | Painel cego plano A = 400 mm L = 800 mm | 1 | A | 8015646785831 | 9 | 71.71
PPFB5001 | PPFB5001 | Painel cego plano A = 500 mm L = 1000 mm | 1 | B | 8015646785930 | 9 | 94.01
PPFB5004 | PPFB5004 | Painel cego plano A = 500 mm L = 400 mm | 1 | A | 8015646785190 | 9 | 70.37
PPFB5006 | PPFB5006 | Painel cego plano A = 500 mm L = 600 mm | 1 | A | 8015646785725 | 9 | 72.96
PPFB5008 | PPFB5008 | Painel cego plano A = 500 mm L = 800 mm | 1 | A | 8015646785848 | 9 | 78.91
PPFB5040 | PPFB5040 | Painel cego plano A = 50 mm L = 400 mm | 1 | B | 8015646785121 | 9 | 18.49
PPFB5060 | PPFB5060 | Painel cego plano A = 50 mm L = 600 mm | 1 | A | 8015646785657 | 9 | 21.09
PPFB5080 | PPFB5080 | Painel cego plano A = 50 mm L = 800 mm | 1 | B | 8015646785275 | 9 | 27.03
PPFB6010 | PPFB6010 | Painel cego plano A = 600 mm L = 1000 mm | 1 | B | 8015646785947 | 9 | 101.17
PPFB6040 | PPFB6040 | Painel cego plano A = 600 mm L = 400 mm | 1 | A | 8015646785206 | 9 | 71.82
PPFB6060 | PPFB6060 | Painel cego plano A = 600 mm L = 600 mm | 1 | A | 8015646785237 | 9 | 74.4
PPFB6080 | PPFB6080 | Painel cego plano A = 600 mm L = 800 mm | 1 | A | 8015646785855 | 9 | 86.07
PPFB8010 | PPFB8010 | Painel cego plano A = 800 mm L = 1000 mm | 1 | B | 8015646785954 | 9 | 105.03
PPFB8040 | PPFB8040 | Painel cego plano A = 800 mm L = 400 mm | 1 | B | 8015646785619 | 9 | 74.07
PPFB8060 | PPFB8060 | Painel cego plano A = 800 mm L = 600 mm | 1 | A | 8015646785244 | 9 | 78.4
PPFB8080 | PPFB8080 | Painel cego plano A = 800 mm L = 800 mm | 1 | B | 8015646785862 | 9 | 90.11
PPFH0300 | PPFH0300 | Perfil horizontal IP30/IP31 L = 300 mm, 2 unds. | 1 | B | 8015646791498 | 9 | 28.5
PPFH0400 | PPFH0400 | Perfil horizontal IP30/IP31 L = 400 mm, 2 unds. | 1 | B | 8015646791504 | 9 | 30.71
PPFH0600 | PPFH0600 | Perfil horizontal IP30/IP31 L = 600 mm, 2 unds. | 1 | B | 8015646791511 | 9 | 114.79
PPFH0800 | PPFH0800 | Perfil horizontal IP30/IP31 L = 800 mm, 2 unds. | 1 | B | 8015646791528 | 9 | 126.68
PPFH1000 | PPFH1000 | Perfil horizontal IP30/IP31 L = 1000 mm, 2 unds. | 1 | B | 8015646791535 | 9 | 136.3
PPFH1250 | PPFH1250 | Perfil horizontal IP30/IP31 L = 1250 mm, 2 unds. | 1 | B | 8015646791542 | 9 | 141.13
PPFI2726 | PPFI2726 | Painel para 2 instrumentos de medida de 72 × 72 mm A = 200 mm 600 mm | 1 | A | 8015646787392 | 9 | 60.28
PPFI2728 | PPFI2728 | Painel para 2 instrumentos de medida de 72 × 72 mm A = 200 mm 800 mm | 1 | B | 8015646787408 | 9 | 72.14
PPFI2966 | PPFI2966 | Painel para 2 instrumentos de medida de 72 × 72 mm A = 200 mm 600 mm | 1 | A | 8015646787415 | 9 | 60.28
PPFI2968 | PPFI2968 | Painel para 2 instrumentos de medida de 72 × 72 mm A = 200 mm 800 mm | 1 | A | 8015646787422 | 9 | 72.14
PPFI4726 | PPFI4726 | Painel para 4 instrumentos de medida de 72 × 72 mm A = 200 mm 600 mm | 1 | B | 8015646787439 | 9 | 64.31
PPFI4728 | PPFI4728 | Painel para 4 instrumentos de medida de 72 × 72 mm A = 200 mm 800 mm | 1 | B | 8015646787446 | 9 | 80.77
PPFI4968 | PPFI4968 | Painel para 4 instrumentos de medida de 72 × 72 mm A = 200 mm 800 mm | 1 | B | 8015646787453 | 9 | 80.77
PPFM1010 | PPFM1010 | Tampa frontal / posterior para o rodapé L = 1000 mm, 2 unds. | 1 | A | 8015646780805 | 9 | 92.61
PPFM1020 | PPFM1020 | Tampa lateral para o rodapé P = 200 mm, 2 unds. | 1 | B | 8015646780829 | 9 | 49.72
PPFM1030 | PPFM1030 | Tampa frontal / posterior / lateral para o rodapé L / P = 300 mm, 2 unds. | 1 | A | 8015646780744 | 9 | 51.11
PPFM1040 | PPFM1040 | Tampa frontal / posterior para o rodapé L = 400 mm, 2 unds. | 1 | A | 8015646780751 | 9 | 59.35
PPFM1050 | PPFM1050 | Tampa lateral para o rodapé P = 500 mm, 2 unds. | 1 | A | 8015646780768 | 9 | 64.3
PPFM1060 | PPFM1060 | Tampa frontal / posterior para o rodapé L = 600 mm, 2 unds. | 1 | A | 8015646780775 | 9 | 83.26
PPFM1070 | PPFM1070 | Tampa lateral para o rodapé P = 700 mm, 2 unds. | 1 | A | 8015646780836 | 9 | 85.99
PPFM1080 | PPFM1080 | Tampa frontal / posterior para o rodapé L = 800 mm, 2 unds. | 1 | A | 8015646780799 | 9 | 86.54
PPFM1090 | PPFM1090 | Tampa lateral para o rodapé P = 900 mm, 2 unds. | 1 | A | 8015646780843 | 9 | 90.88
PPFM1250 | PPFM1250 | Tampa frontal / posterior para o rodapé L = 1250 mm, 2 unds. | 1 | B | 8015646780812 | 9 | 98.88
PPFV1800 | PPFV1800 | Perfil vertical IP30/IP31 A = 1800 mm, 2 unds. | 1 | B | 8015646791559 | 9 | 152.67
PPFV2000 | PPFV2000 | Perfil vertical IP30/IP31 A = 2000 mm, 2 unds. | 1 | B | 8015646791566 | 9 | 174.05
PPIM0100 | PPIM0100 | Rodapé intermédio A = 100 mm, 2 unds. | 1 | A | 8015646780942 | 9 | 62.39
PPIM0200 | PPIM0200 | Rodapé intermédio A = 200 mm, 4 unds. pré-montadas | 1 | B | 8015646780959 | 9 | 120.39
PPMB1540 | PPMB1540 | Placa de montagem cega A = 150 mm L = 400 mm | 1 | B | 8015646784940 | 9 | 51.5
PPMB1560 | PPMB1560 | Placa de montagem cega A = 150 mm L = 600 mm | 1 | B | 8015646785077 | 9 | 69.06
PPMB1580 | PPMB1580 | Placa de montagem cega A = 150 mm L = 800 mm | 1 | B | 8015646785343 | 9 | 82.23
PPMB2010 | PPMB2010 | Placa de montagem cega A = 200 mm L = 1000 mm | 1 | B | 8015646785459 | 9 | 105.66
PPMB2040 | PPMB2040 | Placa de montagem cega A = 200 mm L = 400 mm | 1 | B | 8015646784957 | 9 | 55.47
PPMB2060 | PPMB2060 | Placa de montagem cega A = 200 mm L = 600 mm | 1 | A | 8015646785084 | 9 | 77.18
PPMB2080 | PPMB2080 | Placa de montagem cega A = 200 mm L = 800 mm | 1 | A | 8015646785350 | 9 | 93.45
PPMB2540 | PPMB2540 | Placa de montagem cega A = 250 mm L = 400 mm | 1 | B | 8015646784964 | 9 | 59.44
PPMB2560 | PPMB2560 | Placa de montagem cega A = 250 mm L = 600 mm | 1 | B | 8015646785091 | 9 | 80.88
PPMB2580 | PPMB2580 | Placa de montagem cega A = 250 mm L = 800 mm | 1 | A | 8015646785367 | 9 | 96.96
PPMB3010 | PPMB3010 | Placa de montagem cega A = 300 mm L = 1000 mm | 1 | B | 8015646785466 | 9 | 112.06
PPMB3040 | PPMB3040 | Placa de montagem cega A = 300 mm L = 400 mm | 1 | B | 8015646784971 | 9 | 63.42
PPMB3060 | PPMB3060 | Placa de montagem cega A = 300 mm L = 600 mm | 1 | A | 8015646785107 | 9 | 84.82
PPMB3080 | PPMB3080 | Placa de montagem cega A = 300 mm L = 800 mm | 1 | B | 8015646785374 | 9 | 100.86
PPMB4010 | PPMB4010 | Placa de montagem cega A = 400 mm L = 1000 mm | 1 | B | 8015646785473 | 9 | 121.42
PPMB4040 | PPMB4040 | Placa de montagem cega A = 400 mm L = 400 mm | 1 | A | 8015646784988 | 9 | 73.17
PPMB4060 | PPMB4060 | Placa de montagem cega A = 400 mm L = 600 mm | 1 | A | 8015646785114 | 9 | 94.03
PPMB4080 | PPMB4080 | Placa de montagem cega A = 400 mm L = 800 mm | 1 | A | 8015646785381 | 9 | 109.69
PPMB5001 | PPMB5001 | Placa de montagem cega A = 500 mm L = 1000 mm | 1 | B | 8015646785480 | 9 | 130.74
PPMB5004 | PPMB5004 | Placa de montagem cega A = 500 mm L = 400 mm | 1 | B | 8015646784995 | 9 | 80.06
PPMB5006 | PPMB5006 | Placa de montagem cega A = 500 mm L = 600 mm | 1 | B | 8015646784278 | 9 | 101.98
PPMB5008 | PPMB5008 | Placa de montagem cega A = 500 mm L = 800 mm | 1 | A | 8015646785398 | 9 | 118.43
PPMB6010 | PPMB6010 | Placa de montagem cega A = 600 mm L = 1000 mm | 1 | B | 8015646785497 | 9 | 148.34
PPMB6040 | PPMB6040 | Placa de montagem cega A = 600 mm L = 400 mm | 1 | B | 8015646785015 | 9 | 86.94
PPMB6060 | PPMB6060 | Placa de montagem cega A = 600 mm L = 600 mm | 1 | A | 8015646784285 | 9 | 116.38
PPMB6080 | PPMB6080 | Placa de montagem cega A = 600 mm L = 800 mm | 1 | A | 8015646785404 | 9 | 131.05
PPMF1540 | PPMF1540 | Painel 12 módulos DIN A = 150 mm L = 400 mm | 1 | A | 8015646787217 | 9 | 23.93
PPMF1560 | PPMF1560 | Painel 24 módulos DIN A = 150 mm L = 600 mm | 1 | A | 8015646787224 | 9 | 30.53
PPMF1580 | PPMF1580 | Painel 36 módulos DIN A = 150 mm L = 800 mm | 1 | A | 8015646787231 | 9 | 34.35
PPMF2040 | PPMF2040 | Painel 12 módulos DIN A = 200 mm L = 400 mm | 1 | A | 8015646787248 | 9 | 30.52
PPMF2060 | PPMF2060 | Painel 24 módulos DIN A = 200 mm L = 600 mm | 1 | A | 8015646787255 | 9 | 40.5
PPMF2080 | PPMF2080 | Painel 36 módulos DIN A = 200 mm L = 800 mm | 1 | A | 8015646787262 | 9 | 42.67
PPMF3040 | PPMF3040 | Painel 2 × 12 módulos DIN A = 300 mm L = 400 mm | 1 | A | 8015646787279 | 9 | 34.83
PPMF3060 | PPMF3060 | Painel 2 × 24 módulos DIN A = 300 mm L = 600 mm | 1 | A | 8015646787286 | 9 | 44.34
PPMF3080 | PPMF3080 | Painel 2 × 36 módulos DIN A = 300 mm L = 800 mm | 1 | A | 8015646787293 | 9 | 61.13
PPMU3060 | PPMU3060 | Painel modular DIN A = 300 mm L = 600 mm, Unifix H | 1 | B | 8015646796998 | 9 | 41.56
PPMU3080 | PPMU3080 | Painel modular DIN A = 300 mm L = 800 mm, Unifix H | 1 | B | 8015646797001 | 9 | 43.54
PPRS0150 | PPRS0150 | Cobertura em borracha para fecho lateral do compartimento A = 150 mm | 1 | B | 8015646793126 | 9 | 12.91
PPRS0200 | PPRS0200 | Cobertura em borracha A = 200 mm | 1 | B | 8015646795878 | 9 | 14.67
PPRS0250 | PPRS0250 | Cobertura em borracha A = 250 mm | 1 | B | 8015646795885 | 9 | 16.13
PPRS0300 | PPRS0300 | Cobertura em borracha A = 300 mm | 1 | B | 8015646795892 | 9 | 17.58
PPRS0350 | PPRS0350 | Cobertura em borracha A = 350 mm | 1 | B | 8015646795908 | 9 | 19.25
PPRS0400 | PPRS0400 | Cobertura em borracha A = 400 mm | 1 | B | 8015646795915 | 9 | 20.57
PPRS0450 | PPRS0450 | Cobertura em borracha A = 450 mm | 1 | B | 8015646795922 | 9 | 21.91
PPRS0500 | PPRS0500 | Cobertura em borracha A = 500 mm | 1 | B | 8015646795939 | 9 | 23.23
PPRS0600 | PPRS0600 | Cobertura em borracha A = 600 mm | 1 | B | 8015646795946 | 9 | 26.2
PPVS2200 | PPVS2200 | Tampa universal para fecho lateral do compartimento A = 200 mm, 2 unds. | 1 | B | 8015646792143 | 9 | 42.94
PPVS2250 | PPVS2250 | Tampa universal para fecho lateral do compartimento A = 250 mm, 2 unds. | 1 | B | 8015646792150 | 9 | 49.99
PPVS2300 | PPVS2300 | Tampa universal para fecho lateral do compartimento A = 300 mm, 2 unds. | 1 | B | 8015646792167 | 9 | 57.05
PPVS2350 | PPVS2350 | Tampa universal para fecho lateral do compartimento A = 350 mm, 2 unds. | 1 | B | 8015646792174 | 9 | 64.09
PPVS2400 | PPVS2400 | Tampa universal para fecho lateral do compartimento A = 400 mm, 2 unds. | 1 | B | 8015646792181 | 9 | 71.15
PPVS2450 | PPVS2450 | Tampa universal para fecho lateral do compartimento A = 450 mm, 2 unds. | 1 | B | 8015646792198 | 9 | 78.2
PPVS2500 | PPVS2500 | Tampa universal para fecho lateral do compartimento A = 500 mm, 2 unds. | 1 | B | 8015646792204 | 9 | 85.25
PPVS2600 | PPVS2600 | Tampa universal para fecho lateral do compartimento A = 600 mm, 2 unds. | 1 | B | 8015646793119 | 9 | 99.36
PRBE1243 | PRBE1243 | Kit E1.2 3/4 pólos extraível - Bastidor reduzido instalação vertical A = 600 mm L = 400 mm | 1 | B | 8015646792914 | 9 | 252.89
PRBE2232 | PRBE2232 | Kit E2.2 3 pólos fixo - Bastidor reduzido instalação vertical A = 600 mm L = 400 mm | 1 | B | 8015646792921 | 9 | 347.58
PRBE2233 | PRBE2233 | Kit E2.2 3 pólos extraível - Bastidor reduzido instalação vertical A = 600 mm L = 400 mm | 1 | B | 8015646792938 | 9 | 375.43
PRBS1220 | PRBS1220 | Compartimentação vertical posterior cega, cela cabos interna A = 1000 mm L = 200 mm | 1 | B | 8015646797056 | 9 | 44.65
PRBS1240 | PRBS1240 | Compartimentação vertical posterior cega, cela cabos interna A = 1000 mm L = 400 mm | 1 | B | 8015646797070 | 9 | 76.38
PRBS8220 | PRBS8220 | Compartimentação vertical posterior cega, cela cabos interna A = 800 mm L = 200 mm | 1 | B | 8015646797049 | 9 | 35.72
PRBS8240 | PRBS8240 | Compartimentação vertical posterior cega, cela cabos interna A = 800 mm L = 400 mm | 1 | B | 8015646797063 | 9 | 61.19
PRVS1010 | PRVS1010 | Compartimentação vertical posterior a toda a largura sem MPI A = 1000 mm L = 1000 mm | 1 | B | 8015646796592 | 9 | 164.43
PRVS1040 | PRVS1040 | Compartimentação vertical posterior a toda a largura sem MPI A = 1000 mm L = 400 mm | 1 | B | 8015646796332 | 9 | 114.5
PRVS1041 | PRVS1041 | Compartimentação vertical posterior lado das barras com MPI A = 1000 mm L = 400 mm | 1 | B | 8015646797100 | 9 | 66.94
PRVS1060 | PRVS1060 | Compartimentação vertical posterior a toda a largura sem MPI A = 1000 mm L = 600 mm | 1 | B | 8015646796417 | 9 | 124.33
PRVS1061 | PRVS1061 | Compartimentação vertical posterior lado das barras com MPI A = 1000 mm L = 600 mm | 1 | B | 8015646797131 | 9 | 68.17
PRVS1062 | PRVS1062 | Compartimentação vertical posterior lado da saída com MIP A = 1000 mm L = 600 mm | 1 | B | 8015646796172 | 9 | 70.27
PRVS1080 | PRVS1080 | Compartimentação vertical posterior a toda a largura sem MPI A = 1000 mm L = 800 mm | 1 | B | 8015646796509 | 9 | 132.74
PRVS1081 | PRVS1081 | Compartimentação vertical posterior lado das barras com MPI A = 1000 mm L = 800 mm | 1 | B | 8015646797162 | 9 | 72.24
PRVS1082 | PRVS1082 | Compartimentação vertical posterior lado da saída com MIP A = 1000 mm L = 800 mm | 1 | B | 8015646796257 | 9 | 75.4
PRVS1710 | PRVS1710 | Compartimentação vertical posterior largura total A = 175 mm estrutura L = 1000 mm | 1 | B | 8015646796516 | 9 | 103.49
PRVS1740 | PRVS1740 | Compartimentação vertical posterior largura total cela sem MIT A = 175 mm estrutura L = 400 mm | 1 | B | 8015646796264 | 9 | 68.19
PRVS1741 | PRVS1741 | Compartimentação vertical posterior lado das barras cela com MIP A = 175 mm estrutura L = 400 mm | 1 | B | 8015646795069 | 9 | 41.97
PRVS1760 | PRVS1760 | Compartimentação vertical posterior largura total cela sem MIT A = 175 mm estrutura L = 600 mm | 1 | B | 8015646796349 | 9 | 76.13
PRVS1761 | PRVS1761 | Compartimentação vertical posterior lado das barras cela com MIP A = 175 mm estrutura L = 600 mm | 1 | B | 8015646795359 | 9 | 45.63
PRVS1762 | PRVS1762 | Compartimentação vertical posterior lado da saída cela com MIP A = 175 mm estrutura L = 600 mm | 1 | B | 8015646795601 | 9 | 46.22
PRVS1780 | PRVS1780 | Compartimentação vertical posterior largura total cela sem MIT A = 175 mm estrutura L = 800 mm | 1 | B | 8015646796424 | 9 | 87.88
PRVS1781 | PRVS1781 | Compartimentação vertical posterior lado das barras cela com MIP A = 175 mm estrutura L = 800 mm | 1 | B | 8015646795502 | 9 | 51.34
PRVS1782 | PRVS1782 | Compartimentação vertical posterior lado da saída cela com MIP A = 175 mm estrutura L = 800 mm | 1 | B | 8015646796189 | 9 | 51.51
PRVS2010 | PRVS2010 | Compartimentação vertical posterior largura total A = 200 mm estrutura L = 1000 mm | 1 | B | 8015646796523 | 9 | 105.51
PRVS2040 | PRVS2040 | Compartimentação vertical posterior largura total cela sem MIT A = 200 mm estrutura L = 400 mm | 1 | B | 8015646796271 | 9 | 72.92
PRVS2041 | PRVS2041 | Compartimentação vertical posterior lado das barras cela com MIP A = 200 mm estrutura L = 400 mm | 1 | B | 8015646795120 | 9 | 43.15
PRVS2060 | PRVS2060 | Compartimentação vertical posterior largura total cela sem MIT A = 200 mm estrutura L = 600 mm | 1 | B | 8015646796356 | 9 | 81.16
PRVS2061 | PRVS2061 | Compartimentação vertical posterior lado das barras cela com MIP A = 200 mm estrutura L = 600 mm | 1 | B | 8015646795380 | 9 | 46.98
PRVS2062 | PRVS2062 | Compartimentação vertical posterior lado da saída cela com MIP A = 200 mm estrutura L = 600 mm | 1 | B | 8015646796110 | 9 | 47.57
PRVS2080 | PRVS2080 | Compartimentação vertical posterior largura total cela sem MIT A = 200 mm estrutura L = 800 mm | 1 | B | 8015646796431 | 9 | 89.94
PRVS2081 | PRVS2081 | Compartimentação vertical posterior lado das barras cela com MIP A = 200 mm estrutura L = 800 mm | 1 | B | 8015646795519 | 9 | 52.49
PRVS2082 | PRVS2082 | Compartimentação vertical posterior lado da saída cela com MIP A = 200 mm estrutura L = 800 mm | 1 | B | 8015646796196 | 9 | 53.15
PRVS2125 | PRVS2125 | Compartimentação vertical posterior a toda a largura A = 200 mm estrutura L = 1250 mm | 1 | B | 8015646796608 | 9 | 125.8
PRVS2210 | PRVS2210 | Compartimentação vertical posterior largura total A = 225 mm estrutura L = 1000 mm | 1 | B | 8015646796530 | 9 | 109.85
PRVS2240 | PRVS2240 | Compartimentação vertical posterior largura total cela sem MIT A = 225 mm estrutura L = 400 mm | 1 | B | 8015646796288 | 9 | 73.75
PRVS2241 | PRVS2241 | Compartimentação vertical posterior lado das barras cela com MIP A = 225 mm estrutura L = 400 mm | 1 | B | 8015646795151 | 9 | 44.33
PRVS2251 | PRVS2251 | Compartimentação vertical posterior lado das barras cela com MIP A = 225 mm estrutura L = 800 mm | 1 | B | 8015646795526 | 9 | 54.19
PRVS2260 | PRVS2260 | Compartimentação vertical posterior largura total cela sem MIT A = 225 mm estrutura L = 600 mm | 1 | B | 8015646796363 | 9 | 83.07
PRVS2261 | PRVS2261 | Compartimentação vertical posterior lado das barras cela com MIP A = 225 mm estrutura L = 600 mm | 1 | B | 8015646795403 | 9 | 48.66
PRVS2262 | PRVS2262 | Compartimentação vertical posterior lado da saída cela com MIP A = 225 mm estrutura L = 600 mm | 1 | B | 8015646796127 | 9 | 49.32
PRVS2280 | PRVS2280 | Compartimentação vertical posterior largura total cela sem MIT A = 225 mm estrutura L = 800 mm | 1 | B | 8015646796448 | 9 | 93.78
PRVS2282 | PRVS2282 | Compartimentação vertical posterior lado da saída cela com MIP A = 225 mm estrutura L = 800 mm | 1 | B | 8015646796202 | 9 | 54.95
PRVS2510 | PRVS2510 | Compartimentação vertical posterior cela sem MIP A = 250 mm estrutura L = 1000 mm | 1 | B | 8015646796547 | 9 | 115.95
PRVS2512 | PRVS2512 | Compartimentação vertical posterior largura total A = 250 mm estrutura L = 1250 mm | 1 | B | 8015646796615 | 9 | 136.34
PRVS2541 | PRVS2541 | Compartimentação vertical posterior lado das barras cela com MIP A = 250 mm estrutura L = 400 mm | 1 | B | 8015646795175 | 9 | 47.02
PRVS2560 | PRVS2560 | Compartimentação vertical posterior cela sem MIP A = 250 mm estrutura L = 600 mm | 1 | B | 8015646796370 | 9 | 88.23
PRVS2561 | PRVS2561 | Compartimentação vertical posterior lado das barras cela com MIP A = 250 mm estrutura L = 600 mm | 1 | B | 8015646795427 | 9 | 51.58
PRVS2562 | PRVS2562 | Compartimentação vertical posterior lado da saída cela com MIP A = 250 mm estrutura L = 600 mm | 1 | B | 8015646796134 | 9 | 52.35
PRVS2580 | PRVS2580 | Compartimentação vertical posterior cela sem MIP A = 250 mm estrutura L = 800 mm | 1 | B | 8015646796455 | 9 | 99.49
PRVS2581 | PRVS2581 | Compartimentação vertical posterior lado das barras cela com MIP A = 250 mm estrutura L = 800 mm | 1 | B | 8015646795533 | 9 | 56.93
PRVS2582 | PRVS2582 | Compartimentação vertical posterior lado da saída cela com MIP A = 250 mm estrutura L = 800 mm | 1 | B | 8015646796219 | 9 | 57.46
PRVS3010 | PRVS3010 | Compartimentação vertical posterior cela sem MIP A = 300 mm estrutura L = 1000 mm | 1 | B | 8015646796554 | 9 | 116.7
PRVS3041 | PRVS3041 | Compartimentação vertical posterior lado das barras cela com MIP A = 300 mm estrutura L = 400 mm | 1 | B | 8015646795212 | 9 | 47.68
PRVS3060 | PRVS3060 | Compartimentação vertical posterior cela sem MIP A = 300 mm estrutura L = 600 mm | 1 | B | 8015646796387 | 9 | 90.4
PRVS3061 | PRVS3061 | Compartimentação vertical posterior lado das barras cela com MIP A = 300 mm estrutura L = 600 mm | 1 | B | 8015646795441 | 9 | 51.87
PRVS3062 | PRVS3062 | Compartimentação vertical posterior lado da saída cela com MIP A = 300 mm estrutura L = 600 mm | 1 | B | 8015646796141 | 9 | 52.25
PRVS3080 | PRVS3080 | Compartimentação vertical posterior cela sem MIP A = 300 mm estrutura L = 800 mm | 1 | B | 8015646796462 | 9 | 101.13
PRVS3081 | PRVS3081 | Compartimentação vertical posterior lado das barras cela com MIP A = 300 mm estrutura L = 800 mm | 1 | B | 8015646795540 | 9 | 57.61
PRVS3082 | PRVS3082 | Compartimentação vertical posterior lado da saída cela com MIP A = 300 mm estrutura L = 800 mm | 1 | B | 8015646796226 | 9 | 57.64
PRVS3125 | PRVS3125 | Compartimentação vertical posterior cela sem MIP A = 300 mm estrutura L = 1250 mm | 1 | B | 8015646796622 | 9 | 137.01
PRVS3501 | PRVS3501 | Compartimentação vertical posterior cela sem MIP A = 350 mm estrutura L = 1250 mm | 1 | B | 8015646796639 | 9 | 161.5
PRVS3510 | PRVS3510 | Compartimentação vertical posterior cela sem MIP A = 350 mm estrutura L = 1000 mm | 1 | B | 8015646796561 | 9 | 141.13
PRVS3541 | PRVS3541 | Compartimentação vertical posterior lado das barras cela com MIP A = 350 mm estrutura L = 400 mm | 1 | B | 8015646795236 | 9 | 49.01
PRVS3561 | PRVS3561 | Compartimentação vertical posterior lado das barras cela com MIP A = 350 mm estrutura L = 600 mm | 1 | B | 8015646795458 | 9 | 53.7
PRVS3581 | PRVS3581 | Compartimentação vertical posterior lado das barras cela com MIP A = 350 mm estrutura L = 800 mm | 1 | B | 8015646795557 | 9 | 59.07
PRVS4041 | PRVS4041 | Compartimentação vertical posterior lado das barras cela com MIP A = 400 mm estrutura L = 400 mm | 1 | B | 8015646795267 | 9 | 52.01
PRVS4061 | PRVS4061 | Compartimentação vertical posterior lado das barras cela com MIP A = 400 mm estrutura L = 600 mm | 1 | B | 8015646795465 | 9 | 56.11
PRVS4081 | PRVS4081 | Compartimentação vertical posterior lado das barras cela com MIP A = 400 mm estrutura L = 800 mm | 1 | B | 8015646795564 | 9 | 61.23
PRVS5041 | PRVS5041 | Compartimentação vertical posterior lado das barras cela com MIP A = 500 mm estrutura L = 400 mm | 1 | B | 8015646795304 | 9 | 54.34
PRVS5061 | PRVS5061 | Compartimentação vertical posterior lado das barras cela com MIP A = 500 mm estrutura L = 600 mm | 1 | B | 8015646795489 | 9 | 58.9
PRVS5081 | PRVS5081 | Compartimentação vertical posterior lado das barras cela com MIP A = 500 mm estrutura L = 800 mm | 1 | B | 8015646795588 | 9 | 64.64
PRVS6041 | PRVS6041 | Compartimentação vertical posterior lado das barras cela com MIP A = 600 mm estrutura L = 400 mm | 1 | B | 8015646795335 | 9 | 57.55
PRVS6061 | PRVS6061 | Compartimentação vertical posterior lado das barras cela com MIP A = 600 mm estrutura L = 600 mm | 1 | B | 8015646795496 | 9 | 61.11
PRVS6081 | PRVS6081 | Compartimentação vertical posterior lado das barras cela com MIP A = 600 mm estrutura L = 800 mm | 1 | B | 8015646795595 | 9 | 66.69
PRVS7010 | PRVS7010 | Compartimentação vertical posterior a toda a largura sem MPI A = 700 mm L = 1000 mm | 1 | B | 8015646796578 | 9 | 143.1
PRVS7040 | PRVS7040 | Compartimentação vertical posterior a toda a largura sem MPI A = 700 mm L = 400 mm | 1 | B | 8015646796318 | 9 | 102.79
PRVS7041 | PRVS7041 | Compartimentação vertical posterior lado das barras com MPI A = 700 mm L = 400 mm | 1 | B | 8015646797087 | 9 | 59.17
PRVS7060 | PRVS7060 | Compartimentação vertical posterior a toda a largura sem MPI A = 700 mm L = 600 mm | 1 | B | 8015646796394 | 9 | 112.63
PRVS7061 | PRVS7061 | Compartimentação vertical posterior lado das barras com MPI A = 700 mm L = 600 mm | 1 | B | 8015646797117 | 9 | 63.54
PRVS7062 | PRVS7062 | Compartimentação vertical posterior lado da saída com MIP A = 700 mm L = 600 mm | 1 | B | 8015646796158 | 9 | 64.78
PRVS7080 | PRVS7080 | Compartimentação vertical posterior a toda a largura sem MPI A = 700 mm L = 800 mm | 1 | B | 8015646796479 | 9 | 124.84
PRVS7081 | PRVS7081 | Compartimentação vertical posterior lado das barras com MPI A = 700 mm L = 800 mm | 1 | B | 8015646797148 | 9 | 68.17
PRVS7082 | PRVS7082 | Compartimentação vertical posterior lado da saída com MIP A = 700 mm L = 800 mm | 1 | B | 8015646796233 | 9 | 70.63
PRVS8010 | PRVS8010 | Compartimentação vertical posterior a toda a largura sem MPI A = 800 mm L = 1000 mm | 1 | B | 8015646796585 | 9 | 148.65
PRVS8040 | PRVS8040 | Compartimentação vertical posterior a toda a largura sem MPI A = 800 mm L = 400 mm | 1 | B | 8015646796325 | 9 | 107.13
PRVS8041 | PRVS8041 | Compartimentação vertical posterior lado das barras com MPI A = 800 mm L = 400 mm | 1 | B | 8015646797094 | 9 | 62.44
PRVS8060 | PRVS8060 | Compartimentação vertical posterior a toda a largura sem MPI A = 800 mm L = 600 mm | 1 | B | 8015646796400 | 9 | 116.96
PRVS8061 | PRVS8061 | Compartimentação vertical posterior lado das barras com MPI A = 800 mm L = 600 mm | 1 | B | 8015646797124 | 9 | 65.06
PRVS8062 | PRVS8062 | Compartimentação vertical posterior lado da saída com MIP A = 800 mm L = 600 mm | 1 | B | 8015646796165 | 9 | 67.16
PRVS8080 | PRVS8080 | Compartimentação vertical posterior a toda a largura sem MPI A = 800 mm L = 800 mm | 1 | B | 8015646796493 | 9 | 126.68
PRVS8081 | PRVS8081 | Compartimentação vertical posterior lado das barras com MPI A = 800 mm L = 800 mm | 1 | B | 8015646797155 | 9 | 70.24
PRVS8082 | PRVS8082 | Compartimentação vertical posterior lado da saída com MIP A = 800 mm L = 800 mm | 1 | B | 8015646796240 | 9 | 72.12
PSAF0016 | PSAF0016 | Parafuso axial para bastidor, 16 unds. | 1 | A | 8015646796981 | 9 | 14.11
PSBS0065 | PSBS0065 | Kit para união de estruturas lado a lado / posterior com posterior IP65 | 1 | A | 8015646788368 | 9 | 74.43
PSHF1096 | PSHF1096 | Compartimentação para Emax E6.2 fixo L = 1000 mm P = 900 mm | 1 | B | 8015646797506 | 9 | 122.1
PSHF1296 | PSHF1296 | Compartimentação para Emax E6.2 fixo L = 1250 mm P = 900 mm | 1 | B | 8015646797513 | 9 | 125.97
PSHF6072 | PSHF6072 | Compartimentação para Emax E2.2 / E4.2 fixo L = 600 mm P = 700 mm | 1 | B | 8015646797346 | 9 | 100.07
PSHF6092 | PSHF6092 | Compartimentação para Emax E2.2 / E4.2 fixo L = 600 mm P = 900 mm | 1 | B | 8015646797353 | 9 | 111.93
PSHF8072 | PSHF8072 | Compartimentação para Emax E2.2 / E4.2 fixo L = 800 mm P = 700 mm | 1 | B | 8015646797360 | 9 | 107.12
PSHF8092 | PSHF8092 | Compartimentação para Emax E2.2 / E 4.2 fixo L = 800 mm P = 900 mm | 1 | B | 8015646797377 | 9 | 114.47
PSHS1400 | PSHS1400 | Divisória horizontal para cubículo L = 400 mm posição 1 | 1 | B | 8015646792839 | 9 | 30.91
PSHS1600 | PSHS1600 | Divisória horizontal para cubículo L = 600 mm posição 1 | 1 | B | 8015646792846 | 9 | 32.64
PSHS1800 | PSHS1800 | Divisória horizontal para cubículo L = 800 mm posição 1 | 1 | B | 8015646792853 | 9 | 42.8
PSHS1901 | PSHS1901 | Divisória horizontal universal L = 1000 mm | 1 | B | 8015646793164 | 9 | 74.46
PSHS1904 | PSHS1904 | Divisória horizontal universal L = 400 mm | 1 | B | 8015646793133 | 9 | 50.43
PSHS1906 | PSHS1906 | Divisória horizontal universal L = 600 mm | 1 | A | 8015646793140 | 9 | 53.24
PSHS1908 | PSHS1908 | Divisória horizontal universal L = 800 mm | 1 | B | 8015646793157 | 9 | 69.83
PSHS2400 | PSHS2400 | Divisória horizontal para cubículo L = 400 mm posição 2 | 1 | B | 8015646792860 | 9 | 47.17
PSHS2600 | PSHS2600 | Divisória horizontal para cubículo L = 600 mm posição 2 | 1 | B | 8015646792877 | 9 | 49.8
PSHS2800 | PSHS2800 | Divisória horizontal para cubículo L = 800 mm posição 2 | 1 | B | 8015646792884 | 9 | 65.33
PSHS4050 | PSHS4050 | Separador horizontal de terminais L = 400 mm P = 500 mm | 1 | B | 8015646794857 | 9 | 82.81
PSHS4070 | PSHS4070 | Separador horizontal de terminais L = 400 mm P = 700 mm | 1 | B | 8015646794925 | 9 | 88.7
PSHS4090 | PSHS4090 | Separador horizontal de terminais L = 400 mm P = 900 mm | 1 | B | 8015646794987 | 9 | 94.97
PSHS6050 | PSHS6050 | Separador horizontal de terminais L = 600 mm P = 500 mm | 1 | B | 8015646794871 | 9 | 89.23
PSHS6070 | PSHS6070 | Separador horizontal de terminais L = 600 mm P = 700 mm | 1 | B | 8015646794949 | 9 | 95.35
PSHS6090 | PSHS6090 | Separador horizontal de terminais L = 600 mm P = 900 mm | 1 | B | 8015646795021 | 9 | 102.71
PSHS8050 | PSHS8050 | Separador horizontal de terminais L = 800 mm P = 500 mm | 1 | B | 8015646794901 | 9 | 92.61
PSHS8070 | PSHS8070 | Separador horizontal de terminais L = 800 mm P = 700 mm | 1 | B | 8015646794963 | 9 | 102.39
PSHS8090 | PSHS8090 | Separador horizontal de terminais L = 800 mm P = 900 mm | 1 | B | 8015646795045 | 9 | 111.45
PSHW1096 | PSHW1096 | Compartimentação para Emax E6.2 extraível L = 1000 mm P = 900 mm | 1 | B | 8015646797520 | 9 | 122.39
PSHW1296 | PSHW1296 | Compartimentação para Emax E6.2 extraível L = 1250 mm P = 900 mm | 1 | B | 8015646797537 | 9 | 125.94
PSHW6051 | PSHW6051 | Compartimentação para Emax E1.2 extraível L = 600 mm P = 500 mm | 1 | B | 8015646797308 | 9 | 93.29
PSHW6071 | PSHW6071 | Compartimentação para Emax E1.2 extraível L = 600 mm P = 700 mm | 1 | B | 8015646797315 | 9 | 99.68
PSHW6072 | PSHW6072 | Compartimentação para Emax E2.2 extraível L = 600 mm P = 700 mm | 1 | B | 8015646797384 | 9 | 100.11
PSHW6074 | PSHW6074 | Compartimentação para Emax E4.2 extraível L = 600 mm P = 700 mm | 1 | B | 8015646797469 | 9 | 100.34
PSHW6092 | PSHW6092 | Compartimentação para Emax E2.2 extraível L = 600 mm P = 900 mm | 1 | B | 8015646797391 | 9 | 112.7
PSHW6094 | PSHW6094 | Compartimentação para Emax E4.2 extraível L = 600 mm P = 900 mm | 1 | B | 8015646797476 | 9 | 112.52
PSHW8051 | PSHW8051 | Compartimentação para Emax E1.2 extraível L = 800 mm P = 500 mm | 1 | B | 8015646797322 | 9 | 97.32
PSHW8071 | PSHW8071 | Compartimentação para Emax E1.2 extraível L = 800 mm P = 700 mm | 1 | B | 8015646797339 | 9 | 106.9
PSHW8072 | PSHW8072 | Compartimentação para Emax E2.2 extraível L = 800 mm P = 700 mm | 1 | B | 8015646797407 | 9 | 107.29
PSHW8074 | PSHW8074 | Compartimentação para Emax E4.2 extraível L = 800 mm P = 700 mm | 1 | B | 8015646797483 | 9 | 108.69
PSHW8092 | PSHW8092 | Compartimentação para Emax E2.2 extraível L = 800 mm P = 900 mm | 1 | B | 8015646797414 | 9 | 114.82
PSHW8094 | PSHW8094 | Compartimentação para Emax E4.2 extraível L = 800 mm P = 900 mm | 1 | B | 8015646797490 | 9 | 114.6
PSVF6062 | PSVF6062 | Compartimentação para Emax E2.2 fixo A = 600 mm L = 600 mm | 1 | B | 8015646793065 | 9 | 413.9
PSVF6064 | PSVF6064 | Compartimentação para Emax E4.2 fixo A = 600 mm L = 600 mm | 1 | B | 8015646793102 | 9 | 413.9
PSVF6082 | PSVF6082 | Compartimentação para Emax E2.2 fixo A = 600 mm L = 800 mm | 1 | B | 8015646793072 | 9 | 426.86
PSVF6084 | PSVF6084 | Compartimentação para Emax E4.2 fixo A = 600 mm L = 800 mm | 1 | B | 8015646796912 | 9 | 426.86
PSVF7016 | PSVF7016 | Compartimentação para Emax E6.2 fixo A = 700 mm L = 1000 mm | 1 | B | 8015646796943 | 9 | 437.48
PSVF7126 | PSVF7126 | Compartimentação para Emax E6.2 fixo A = 700 mm L = 1250 mm | 1 | B | 8015646796950 | 9 | 444.56
PSVS0105 | PSVS0105 | Separador de terminais vertical posterior para compartimento cego A = 100 mm L = 500 mm | 1 | B | 8015646794260 | 9 | 35.62
PSVS0107 | PSVS0107 | Separador de terminais vertical posterior para compartimento cego A = 100 mm L = 700 mm | 1 | B | 8015646794321 | 9 | 38.39
PSVS0109 | PSVS0109 | Separador de terminais vertical posterior para compartimento cego A = 100 mm L = 900 mm | 1 | B | 8015646794406 | 9 | 42.1
PSVS0155 | PSVS0155 | Separador de terminais vertical posterior para compartimento cego A = 150 mm L = 500 mm | 1 | B | 8015646794277 | 9 | 39.48
PSVS0157 | PSVS0157 | Separador de terminais vertical posterior para compartimento cego A = 150 mm L = 700 mm | 1 | B | 8015646794338 | 9 | 42.24
PSVS0159 | PSVS0159 | Separador de terminais vertical posterior para compartimento cego A = 150 mm L = 900 mm | 1 | B | 8015646794413 | 9 | 45.95
PSVS0205 | PSVS0205 | Separador de terminais vertical posterior para compartimento cego A = 200 mm L = 500 mm | 1 | B | 8015646794284 | 9 | 40.81
PSVS0207 | PSVS0207 | Separador de terminais vertical posterior para compartimento cego A = 200 mm L = 700 mm | 1 | B | 8015646794345 | 9 | 43.57
PSVS0209 | PSVS0209 | Separador de terminais vertical posterior para compartimento cego A = 200 mm L = 900 mm | 1 | B | 8015646794420 | 9 | 47.28
PSVS0255 | PSVS0255 | Separador de terminais vertical posterior para compartimento cego A = 250 mm L = 500 mm | 1 | B | 8015646794291 | 9 | 41.99
PSVS0257 | PSVS0257 | Separador de terminais vertical posterior para compartimento cego A = 250 mm L = 700 mm | 1 | B | 8015646794369 | 9 | 44.75
PSVS0259 | PSVS0259 | Separador de terminais vertical posterior para compartimento cego A = 250 mm L = 900 mm | 1 | B | 8015646794437 | 9 | 48.46
PSVS0305 | PSVS0305 | Separador de terminais vertical posterior para compartimento cego A = 300 mm L = 500 mm | 1 | B | 8015646794307 | 9 | 43.55
PSVS0307 | PSVS0307 | Separador de terminais vertical posterior para compartimento cego A = 300 mm L = 700 mm | 1 | B | 8015646794376 | 9 | 46.32
PSVS0309 | PSVS0309 | Separador de terminais vertical posterior para compartimento cego A = 300 mm L = 900 mm | 1 | B | 8015646794444 | 9 | 50.02
PSVS0505 | PSVS0505 | Separador de terminais vertical posterior para compartimento cego A = 50 mm L = 500 mm | 1 | B | 8015646794253 | 9 | 34.18
PSVS0507 | PSVS0507 | Separador de terminais vertical posterior para compartimento cego A = 50 mm L = 700 mm | 1 | B | 8015646794314 | 9 | 36.94
PSVS0509 | PSVS0509 | Separador de terminais vertical posterior para compartimento cego A = 50 mm L = 900 mm | 1 | B | 8015646794383 | 9 | 40.66
PSVS2050 | PSVS2050 | Separador vertical de terminais cela com MIP A = 200 estrutura P = 500 mm | 1 | B | 8015646794390 | 9 | 108.2
PSVS2070 | PSVS2070 | Separador vertical de terminais cela com MIP A = 200 estrutura P = 700 mm | 1 | B | 8015646794512 | 9 | 111.15
PSVS2090 | PSVS2090 | Separador vertical de terminais cela com MIP A = 200 estrutura P = 900 mm | 1 | B | 8015646794666 | 9 | 129.61
PSVS2550 | PSVS2550 | Separador vertical de terminais cela com MIP A = 250 estrutura P = 500 mm | 1 | B | 8015646794451 | 9 | 112.88
PSVS2570 | PSVS2570 | Separador vertical de terminais cela com MIP A = 250 estrutura P = 700 mm | 1 | B | 8015646794536 | 9 | 115.78
PSVS2590 | PSVS2590 | Separador vertical de terminais cela com MIP A = 250 estrutura P = 900 mm | 1 | B | 8015646794680 | 9 | 134.55
PSVS3050 | PSVS3050 | Separador vertical de terminais cela com MIP A = 300 estrutura P = 500 mm | 1 | B | 8015646794468 | 9 | 115.42
PSVS3070 | PSVS3070 | Separador vertical de terminais cela com MIP A = 300 estrutura P = 700 mm | 1 | B | 8015646794550 | 9 | 118.51
PSVS3090 | PSVS3090 | Separador vertical de terminais cela com MIP A = 300 estrutura P = 900 mm | 1 | B | 8015646794710 | 9 | 137.19
PSVS3550 | PSVS3550 | Separador vertical de terminais cela com MIP A = 350 estrutura P = 500 mm | 1 | B | 8015646794475 | 9 | 120.89
PSVS3570 | PSVS3570 | Separador vertical de terminais cela com MIP A = 350 estrutura P = 700 mm | 1 | B | 8015646794567 | 9 | 123.62
PSVS3590 | PSVS3590 | Separador vertical de terminais cela com MIP A = 350 estrutura P = 900 mm | 1 | B | 8015646794734 | 9 | 142.42
PSVS4050 | PSVS4050 | Separador vertical de terminais cela com MIP A = 400 estrutura P = 500 mm | 1 | B | 8015646794482 | 9 | 122.44
PSVS4070 | PSVS4070 | Separador vertical de terminais cela com MIP A = 400 estrutura P = 700 mm | 1 | B | 8015646794581 | 9 | 125.5
PSVS4090 | PSVS4090 | Separador vertical de terminais cela com MIP A = 400 estrutura P = 900 mm | 1 | B | 8015646794758 | 9 | 143.54
PSVS5050 | PSVS5050 | Separador vertical de terminais cela com MIP A = 500 estrutura P = 500 mm | 1 | B | 8015646794499 | 9 | 128.37
PSVS5070 | PSVS5070 | Separador vertical de terminais cela com MIP A = 500 estrutura P = 700 mm | 1 | B | 8015646794604 | 9 | 131.53
PSVS5090 | PSVS5090 | Separador vertical de terminais cela com MIP A = 500 estrutura P = 900 mm | 1 | B | 8015646794819 | 9 | 150.39
PSVS6050 | PSVS6050 | Separador vertical de terminais cela com MIP A = 600 estrutura P = 500 mm | 1 | B | 8015646794505 | 9 | 130.74
PSVS6070 | PSVS6070 | Separador vertical de terminais cela com MIP A = 600 estrutura P = 700 mm | 1 | B | 8015646794642 | 9 | 134.28
PSVS6090 | PSVS6090 | Separador vertical de terminais cela com MIP A = 600 estrutura P = 900 mm | 1 | B | 8015646794833 | 9 | 153.1
PSVW5061 | PSVW5061 | Compartimentação para Emax E1.2 extraível A = 500 mm L = 600 mm | 1 | B | 8015646793041 | 9 | 397.71
PSVW5081 | PSVW5081 | Compartimentação para Emax E1.2 extraível A = 500 mm L = 800 mm | 1 | B | 8015646793058 | 9 | 403.53
PSVW6062 | PSVW6062 | Compartimentação para Emax E2.2 extraível A = 600 mm L = 600 mm | 1 | B | 8015646793089 | 9 | 413.9
PSVW6064 | PSVW6064 | Compartimentação para Emax E4.2 extraível A = 600 mm L = 600 mm | 1 | B | 8015646796929 | 9 | 413.9
PSVW6082 | PSVW6082 | Compartimentação para Emax E2.2 extraível A = 600 mm L = 800 mm | 1 | B | 8015646793096 | 9 | 426.86
PSVW6084 | PSVW6084 | Compartimentação para Emax E4.2 extraível A = 600 mm L = 800 mm | 1 | B | 8015646796936 | 9 | 426.86
PSVW7016 | PSVW7016 | Compartimentação para Emax E6.2 extraível A = 700 mm L = 1000 mm | 1 | B | 8015646796967 | 9 | 437.48
PSVW7126 | PSVW7126 | Compartimentação para Emax E6.2 extraível A = 700 mm L = 1250 mm | 1 | B | 8015646796974 | 9 | 444.56
PTBB1030 | PTBB1030 | Teto / Base cego IP30/31, IP40/41 L = 1000 mm P = 300 mm | 1 | B | 8015646782304 | 9 | 82.2
PTBB1036 | PTBB1036 | Teto / Base cego IP65 L = 1000 P = 300 mm | 1 | B | 8015646783011 | 9 | 117.42
PTBB1050 | PTBB1050 | Teto / Base cego IP30/31, IP40/41 L = 1000 mm P = 500 mm | 1 | A | 8015646782311 | 9 | 122.09
PTBB1056 | PTBB1056 | Teto / Base cego IP65 L = 1000 P = 500 mm | 1 | B | 8015646783028 | 9 | 174.4
PTBB1070 | PTBB1070 | Teto / Base cego IP30/31, IP40/41 L = 1000 mm P = 700 mm | 1 | B | 8015646782328 | 9 | 132.79
PTBB1076 | PTBB1076 | Teto / Base cego IP65 L = 1000 P = 700 mm | 1 | B | 8015646783035 | 9 | 189.69
PTBB1090 | PTBB1090 | Teto / Base cego IP30/31, IP40/41 L = 1000 mm P = 900 mm | 1 | B | 8015646782335 | 9 | 148.62
PTBB1096 | PTBB1096 | Teto / Base cego IP65 L = 1000 P = 900 mm | 1 | B | 8015646783042 | 9 | 212.31
PTBB3020 | PTBB3020 | Teto / Base cego IP30/31, IP40/41 L = 300 mm P = 200 mm | 1 | B | 8015646781000 | 9 | 26.39
PTBB3026 | PTBB3026 | Teto / Base cego IP65 L = 300 P = 200 mm | 1 | B | 8015646782755 | 9 | 37.7
PTBB3030 | PTBB3030 | Teto / Base cego IP30/31, IP40/41 L = 300 mm P = 300 mm | 1 | A | 8015646782113 | 9 | 27.63
PTBB3036 | PTBB3036 | Teto / Base cego IP65 L = 300 P = 300 mm | 1 | A | 8015646782762 | 9 | 39.48
PTBB3050 | PTBB3050 | Teto / Base cego IP30/31, IP40/41 L = 300 mm P = 500 mm | 1 | A | 8015646782120 | 9 | 33.41
PTBB3056 | PTBB3056 | Teto / Base cego IP65 L = 300 P = 500 mm | 1 | A | 8015646782779 | 9 | 47.72
PTBB3070 | PTBB3070 | Teto / Base cego IP30/31, IP40/41 L = 300 mm P = 700 mm | 1 | A | 8015646782137 | 9 | 35.73
PTBB3076 | PTBB3076 | Teto / Base cego IP65 L = 300 P = 700 mm | 1 | A | 8015646782786 | 9 | 51.04
PTBB3090 | PTBB3090 | Teto / Base cego IP30/31, IP40/41 L = 300 mm P = 900 mm | 1 | A | 8015646782144 | 9 | 42.16
PTBB3096 | PTBB3096 | Teto / Base cego IP65 L = 300 P = 900 mm | 1 | A | 8015646782793 | 9 | 60.22
PTBB4020 | PTBB4020 | Teto / Base cego IP30/31, IP40/41 L = 400 mm P = 200 mm | 1 | B | 8015646782151 | 9 | 37.23
PTBB4026 | PTBB4026 | Teto / Base cego IP65 L = 400 P = 200 mm | 1 | B | 8015646782809 | 9 | 53.19
PTBB4030 | PTBB4030 | Teto / Base cego IP30/31, IP40/41 L = 400 mm P = 300 mm | 1 | A | 8015646782168 | 9 | 38.99
PTBB4036 | PTBB4036 | Teto / Base cego IP65 L = 400 P = 300 mm | 1 | B | 8015646782816 | 9 | 55.69
PTBB4050 | PTBB4050 | Teto / Base cego IP30/31, IP40/41 L = 400 mm P = 500 mm | 1 | A | 8015646782175 | 9 | 44.73
PTBB4056 | PTBB4056 | Teto / Base cego IP65 L = 400 P = 500 mm | 1 | A | 8015646782823 | 9 | 63.89
PTBB4070 | PTBB4070 | Teto / Base cego IP30/31, IP40/41 L = 400 mm P = 700 mm | 1 | B | 8015646782182 | 9 | 47.84
PTBB4076 | PTBB4076 | Teto / Base cego IP65 L = 400 P = 700 mm | 1 | A | 8015646782830 | 9 | 68.33
PTBB4090 | PTBB4090 | Teto / Base cego IP30/31, IP40/41 L = 400 mm P = 900 mm | 1 | A | 8015646782199 | 9 | 56.44
PTBB4096 | PTBB4096 | Teto / Base cego IP65 L = 400 P = 900 mm | 1 | A | 8015646782847 | 9 | 80.63
PTBB6020 | PTBB6020 | Teto / Base cego IP30/31, IP40/41 L = 600 mm P = 200 mm | 1 | A | 8015646782205 | 9 | 57.88
PTBB6026 | PTBB6026 | Teto / Base cego IP65 L = 600 P = 200 mm | 1 | A | 8015646782878 | 9 | 82.68
PTBB6030 | PTBB6030 | Teto / Base cego IP30/31, IP40/41 L = 600 mm P = 300 mm | 1 | A | 8015646782212 | 9 | 60.6
PTBB6036 | PTBB6036 | Teto / Base cego IP65 L = 600 P = 300 mm | 1 | A | 8015646782885 | 9 | 86.57
PTBB6050 | PTBB6050 | Teto / Base cego IP30/31, IP40/41 L = 600 mm P = 500 mm | 1 | A | 8015646782229 | 9 | 80.34
PTBB6056 | PTBB6056 | Teto / Base cego IP65 L = 600 P = 500 mm | 1 | A | 8015646782892 | 9 | 114.78
PTBB6070 | PTBB6070 | Teto / Base cego IP30/31, IP40/41 L = 600 mm P = 700 mm | 1 | A | 8015646782236 | 9 | 85.92
PTBB6076 | PTBB6076 | Teto / Base cego IP65 L = 600 P = 700 mm | 1 | A | 8015646782915 | 9 | 122.76
PTBB6090 | PTBB6090 | Teto / Base cego IP30/31, IP40/41 L = 600 mm P = 900 mm | 1 | A | 8015646782243 | 9 | 101.39
PTBB6096 | PTBB6096 | Teto / Base cego IP65 L = 600 P = 900 mm | 1 | A | 8015646782922 | 9 | 144.86
PTBB8020 | PTBB8020 | Teto / Base cego IP30/31, IP40/41 L = 800 mm P = 200 mm | 1 | B | 8015646782250 | 9 | 67.4
PTBB8026 | PTBB8026 | Teto / Base cego IP65 L = 800 P = 200 mm | 1 | B | 8015646782960 | 9 | 96.29
PTBB8030 | PTBB8030 | Teto / Base cego IP30/31, IP40/41 L = 800 mm P = 300 mm | 1 | A | 8015646782267 | 9 | 70.58
PTBB8036 | PTBB8036 | Teto / Base cego IP65 L = 800 P = 300 mm | 1 | A | 8015646782977 | 9 | 100.82
PTBB8050 | PTBB8050 | Teto / Base cego IP30/31, IP40/41 L = 800 mm P = 500 mm | 1 | A | 8015646782274 | 9 | 103.46
PTBB8056 | PTBB8056 | Teto / Base cego IP65 L = 800 P = 500 mm | 1 | A | 8015646782984 | 9 | 147.8
PTBB8070 | PTBB8070 | Teto / Base cego IP30/31, IP40/41 L = 800 mm P = 700 mm | 1 | A | 8015646782281 | 9 | 110.65
PTBB8076 | PTBB8076 | Teto / Base cego IP65 L = 800 P = 700 mm | 1 | A | 8015646782991 | 9 | 158.08
PTBB8090 | PTBB8090 | Teto / Base cego IP30/31, IP40/41 L = 800 mm P = 900 mm | 1 | A | 8015646782298 | 9 | 130.57
PTBB8096 | PTBB8096 | Teto / Base cego IP65 L = 800 P = 900 mm | 1 | A | 8015646783004 | 9 | 186.53
PTBO1030 | PTBO1030 | Teto / Base aberto IP65 L = 1000 mm P = 300 mm | 1 | B | 8015646782687 | 9 | 98.83
PTBO1050 | PTBO1050 | Teto / Base aberto IP65 L = 1000 mm P = 500 mm | 1 | B | 8015646782694 | 9 | 149.53
PTBO1070 | PTBO1070 | Teto / Base aberto IP65 L = 1000 mm P = 700 mm | 1 | B | 8015646782700 | 9 | 160.35
PTBO1090 | PTBO1090 | Teto / Base aberto IP65 L = 1000 mm P = 900 mm | 1 | B | 8015646782717 | 9 | 179.72
PTBO3020 | PTBO3020 | Teto / Base aberto IP65 L = 300 mm P = 200 mm | 1 | B | 8015646782373 | 9 | 34.38
PTBO3030 | PTBO3030 | Teto / Base aberto IP65 L = 300 mm P = 300 mm | 1 | A | 8015646782380 | 9 | 35.14
PTBO3050 | PTBO3050 | Teto / Base aberto IP65 L = 300 mm P = 500 mm | 1 | A | 8015646782397 | 9 | 41.66
PTBO3070 | PTBO3070 | Teto / Base aberto IP65 L = 300 mm P = 700 mm | 1 | A | 8015646782403 | 9 | 41.26
PTBO3090 | PTBO3090 | Teto / Base aberto IP65 L = 300 mm P = 900 mm | 1 | A | 8015646782410 | 9 | 48.39
PTBO4020 | PTBO4020 | Teto / Base aberto IP65 L = 400 mm P = 200 mm | 1 | B | 8015646782427 | 9 | 48.98
PTBO4030 | PTBO4030 | Teto / Base aberto IP65 L = 400 mm P = 300 mm | 1 | B | 8015646782434 | 9 | 49.02
PTBO4050 | PTBO4050 | Teto / Base aberto IP65 L = 400 mm P = 500 mm | 1 | A | 8015646782441 | 9 | 53.41
PTBO4070 | PTBO4070 | Teto / Base aberto IP65 L = 400 mm P = 700 mm | 1 | B | 8015646782458 | 9 | 54.76
PTBO4090 | PTBO4090 | Teto / Base aberto IP65 L = 400 mm P = 900 mm | 1 | B | 8015646782465 | 9 | 63.97
PTBO6020 | PTBO6020 | Teto / Base aberto IP65 L = 600 mm P = 200 mm | 1 | A | 8015646781857 | 9 | 75.9
PTBO6030 | PTBO6030 | Teto / Base aberto IP65 L = 600 mm P = 300 mm | 1 | A | 8015646781864 | 9 | 76.73
PTBO6050 | PTBO6050 | Teto / Base aberto IP65 L = 600 mm P = 500 mm | 1 | A | 8015646781871 | 9 | 101.16
PTBO6070 | PTBO6070 | Teto / Base aberto IP65 L = 600 mm P = 700 mm | 1 | A | 8015646781888 | 9 | 104.65
PTBO6090 | PTBO6090 | Teto / Base aberto IP65 L = 600 mm P = 900 mm | 1 | A | 8015646781895 | 9 | 123.66
PTBO8020 | PTBO8020 | Teto / Base aberto IP65 L = 800 mm P = 200 mm | 1 | B | 8015646782632 | 9 | 87
PTBO8030 | PTBO8030 | Teto / Base aberto IP65 L = 800 mm P = 300 mm | 1 | A | 8015646782649 | 9 | 89.09
PTBO8050 | PTBO8050 | Teto / Base aberto IP65 L = 800 mm P = 500 mm | 1 | A | 8015646782656 | 9 | 129.79
PTBO8070 | PTBO8070 | Teto / Base aberto IP65 L = 800 mm P = 700 mm | 1 | A | 8015646782663 | 9 | 135.61
PTBO8090 | PTBO8090 | Teto / Base aberto IP65 L = 800 mm P = 900 mm | 1 | A | 8015646782670 | 9 | 160.81
PTBS1001 | PTBS1001 | Compartimentação vertical lateral frontal cega estrutura com MI A = 1000 mm P = 179 mm | 1 | A | 8015646794994 | 9 | 51.79
PTBS1020 | PTBS1020 | Compartimentação vertical lateral cega A 1000 mm P = 200 mm | 1 | B | 8015646795984 | 9 | 51.46
PTBS1030 | PTBS1030 | Compartimentação vertical lateral cega estrutura sem MI A = 100 mm L = 300 mm | 1 | B | 8015646794659 | 9 | 71.03
PTBS1050 | PTBS1050 | Compartimentação vertical lateral cega estrutura sem MI A = 100 mm L = 500 mm | 1 | B | 8015646794697 | 9 | 109.15
PTBS1052 | PTBS1052 | Compartimentação vertical lateral traseira cega estrutura com MI A = 1000 mm P = 500 mm | 1 | A | 8015646795106 | 9 | 74.83
PTBS1070 | PTBS1070 | Compartimentação vertical lateral cega estrutura sem MI A = 100 mm L = 700 mm | 1 | B | 8015646794727 | 9 | 147.98
PTBS1072 | PTBS1072 | Compartimentação vertical lateral traseira cega estrutura com MI A = 1000 mm P = 700 mm | 1 | B | 8015646795137 | 9 | 112.7
PTBS8001 | PTBS8001 | Compartimentação vertical lateral frontal cega estrutura com MI A = 800 mm P = 179 mm | 1 | B | 8015646794970 | 9 | 49.08
PTBS8020 | PTBS8020 | Compartimentação vertical lateral cega A 800 mm P = 200 mm | 1 | B | 8015646795977 | 9 | 50.51
PTBS8030 | PTBS8030 | Compartimentação vertical lateral cega estrutura sem MI A = 800 mm L = 300 mm | 1 | B | 8015646794635 | 9 | 53.79
PTBS8050 | PTBS8050 | Compartimentação vertical lateral cega estrutura sem MI A = 800 mm L = 500 mm | 1 | B | 8015646794673 | 9 | 88.97
PTBS8052 | PTBS8052 | Compartimentação vertical lateral traseira cega estrutura com MI A = 800 mm P = 500 mm | 1 | B | 8015646795090 | 9 | 57.34
PTBS8070 | PTBS8070 | Compartimentação vertical lateral cega estrutura sem MI A = 800 mm L = 700 mm | 1 | B | 8015646794703 | 9 | 119.62
PTBS8072 | PTBS8072 | Compartimentação vertical lateral traseira cega estrutura com MI A = 800 mm P = 700 mm | 1 | B | 8015646795113 | 9 | 92.48
PTBS8091 | PTBS8091 | Compartimentação vertical lateral traseira cega estrutura com MI A = 800 mm P = 900 mm | 1 | B | 8015646795144 | 9 | 123.92
PTHS1052 | PTHS1052 | Divisória horizontal de barras com MI L = 1000 mm para P = 500 mm | 1 | B | 8015646795229 | 9 | 141.69
PTHS1072 | PTHS1072 | Divisória horizontal de barras com MI L = 1000 mm para P = 700 mm | 1 | B | 8015646795298 | 9 | 143.67
PTHS1092 | PTHS1092 | Divisória horizontal de barras com MI L = 1000 mm para P = 900 mm | 1 | B | 8015646795366 | 9 | 147.18
PTHS1292 | PTHS1292 | Divisória horizontal de barras com MI L = 1250 mm para P = 900 mm | 1 | B | 8015646795991 | 9 | 155.32
PTHS2030 | PTHS2030 | Divisória horizontal de barras sem MI L = 200 mm P = 300 mm | 1 | B | 8015646795694 | 9 | 111.45
PTHS2050 | PTHS2050 | Divisória horizontal de barras sem MI L = 200 mm P = 500 mm | 1 | B | 8015646795700 | 9 | 114.19
PTHS2052 | PTHS2052 | Divisória horizontal de barras com MI L = 200 mm para P = 500 mm | 1 | B | 8015646795779 | 9 | 102.08
PTHS2070 | PTHS2070 | Divisória horizontal de barras sem MI L = 200 mm P = 700 mm | 1 | B | 8015646795717 | 9 | 121.57
PTHS2072 | PTHS2072 | Divisória horizontal de barras com MI L = 200 mm para P = 700 mm | 1 | B | 8015646795786 | 9 | 107.03
PTHS2090 | PTHS2090 | Divisória horizontal de barras sem MI L = 200 mm P = 900 mm | 1 | B | 8015646796042 | 9 | 124.45
PTHS2092 | PTHS2092 | Divisória horizontal de barras com MI L = 200 mm para P = 900 mm | 1 | B | 8015646795793 | 9 | 111.86
PTHS3030 | PTHS3030 | Divisória horizontal de barras sem MI L = 300 mm P = 300 mm | 1 | B | 8015646793461 | 9 | 108.12
PTHS3050 | PTHS3050 | Divisória horizontal de barras sem MI L = 300 mm P = 500 mm | 1 | B | 8015646793478 | 9 | 112.78
PTHS3052 | PTHS3052 | Divisória horizontal de barras com MI L = 300 mm para P = 500 mm | 1 | A | 8015646795618 | 9 | 113.7
PTHS3070 | PTHS3070 | Divisória horizontal de barras sem MI L = 300 mm P = 700 mm | 1 | B | 8015646793485 | 9 | 119.48
PTHS3072 | PTHS3072 | Divisória horizontal de barras com MI L = 300 mm para P = 700 mm | 1 | B | 8015646795625 | 9 | 119.18
PTHS3090 | PTHS3090 | Divisória horizontal de barras sem MI L = 300 mm P = 900 mm | 1 | B | 8015646796028 | 9 | 124.45
PTHS3092 | PTHS3092 | Divisória horizontal de barras com MI L = 300 mm para P = 900 mm | 1 | B | 8015646795632 | 9 | 125.06
PTHS4030 | PTHS4030 | Divisória horizontal de barras sem MI L = 400 mm P = 300 mm | 1 | B | 8015646794741 | 9 | 118.13
PTHS4050 | PTHS4050 | Divisória horizontal de barras sem MI L = 400 mm P = 500 mm | 1 | B | 8015646794765 | 9 | 123.23
PTHS4052 | PTHS4052 | Divisória horizontal de barras com MI L = 400 mm para P = 500 mm | 1 | B | 8015646795182 | 9 | 118.89
PTHS4070 | PTHS4070 | Divisória horizontal de barras sem MI L = 400 mm P = 700 mm | 1 | B | 8015646794772 | 9 | 127.97
PTHS4072 | PTHS4072 | Divisória horizontal de barras com MI L = 400 mm para P = 700 mm | 1 | B | 8015646795243 | 9 | 123.99
PTHS4092 | PTHS4092 | Divisória horizontal de barras com MI L = 400 mm para P = 900 mm | 1 | B | 8015646795311 | 9 | 128.74
PTHS4152 | PTHS4152 | Divisória horizontal de barras com MI L = 400 mm para P = 500 mm | 1 | B | 8015646795649 | 9 | 118.89
PTHS4172 | PTHS4172 | Divisória horizontal de barras com MI L = 400 mm para P = 700 mm | 1 | B | 8015646795656 | 9 | 123.99
PTHS4190 | PTHS4190 | Divisória horizontal de barras sem MI L = 400 mm P = 900 mm | 1 | B | 8015646796035 | 9 | 138.53
PTHS4192 | PTHS4192 | Divisória horizontal de barras com MI L = 400 mm para P = 900 mm | 1 | B | 8015646795663 | 9 | 128.74
PTHS4230 | PTHS4230 | Divisória horizontal de barras sem MI L = 400 mm P = 300 mm | 1 | B | 8015646795724 | 9 | 116.16
PTHS4250 | PTHS4250 | Divisória horizontal de barras sem MI L = 400 mm P = 500 mm | 1 | B | 8015646795731 | 9 | 119.35
PTHS4252 | PTHS4252 | Divisória horizontal de barras com MI L = 400 mm para P = 500 mm | 1 | B | 8015646795809 | 9 | 107.53
PTHS4270 | PTHS4270 | Divisória horizontal de barras sem MI L = 400 mm P = 700 mm | 1 | B | 8015646795748 | 9 | 124.43
PTHS4272 | PTHS4272 | Divisória horizontal de barras com MI L = 400 mm para P = 700 mm | 1 | B | 8015646795816 | 9 | 113.42
PTHS4290 | PTHS4290 | Divisória horizontal de barras sem MI L = 400 mm P = 900 mm | 1 | B | 8015646796059 | 9 | 129.14
PTHS4292 | PTHS4292 | Divisória horizontal de barras com MI L = 400 mm para P = 900 mm | 1 | B | 8015646795823 | 9 | 116.59
PTHS6030 | PTHS6030 | Divisória horizontal de barras sem MI L = 600 mm P = 300 mm | 1 | B | 8015646794789 | 9 | 129.35
PTHS6050 | PTHS6050 | Divisória horizontal de barras sem MI L = 600 mm P = 500 mm | 1 | B | 8015646794796 | 9 | 133.98
PTHS6052 | PTHS6052 | Divisória horizontal de barras com MI L = 600 mm para P = 500 mm | 1 | A | 8015646795199 | 9 | 130.11
PTHS6070 | PTHS6070 | Divisória horizontal de barras sem MI L = 600 mm P = 700 mm | 1 | B | 8015646794802 | 9 | 136.46
PTHS6072 | PTHS6072 | Divisória horizontal de barras com MI L = 600 mm para P = 700 mm | 1 | B | 8015646795250 | 9 | 134.76
PTHS6092 | PTHS6092 | Divisória horizontal de barras com MI L = 600 mm para P = 900 mm | 1 | B | 8015646795328 | 9 | 137.22
PTHS8030 | PTHS8030 | Divisória horizontal de barras sem MI L = 800 mm P = 300 mm | 1 | B | 8015646794826 | 9 | 135.76
PTHS8050 | PTHS8050 | Divisória horizontal de barras sem MI L = 800 mm P = 500 mm | 1 | B | 8015646794840 | 9 | 139.39
PTHS8052 | PTHS8052 | Divisória horizontal de barras com MI L = 800 mm para P = 500 mm | 1 | B | 8015646795205 | 9 | 136.53
PTHS8070 | PTHS8070 | Divisória horizontal de barras sem MI L = 800 mm P = 700 mm | 1 | B | 8015646794864 | 9 | 143.27
PTHS8072 | PTHS8072 | Divisória horizontal de barras com MI L = 800 mm para P = 700 mm | 1 | B | 8015646795274 | 9 | 140.16
PTHS8092 | PTHS8092 | Divisória horizontal de barras com MI L = 800 mm para P = 900 mm | 1 | B | 8015646795342 | 9 | 144.04
PTRN1951 | PTRN1951 | Tirante em nylon C = 195 mm para In < 4000 A, 10 unds. | 1 | A | 8015646783646 | 9 | 33.24
PTRS1201 | PTRS1201 | Tirante em aço inoxidável C = 120 mm para In >= 4000 A, 10 unds. | 1 | A | 8015646783653 | 9 | 221.1
PTRS1601 | PTRS1601 | Tirante em aço inoxidável C = 160 mm para In >= 4000 A, 10 unds. | 1 | A | 8015646783660 | 9 | 235.44
PTRS2001 | PTRS2001 | Tirante em aço inoxidável C = 200 mm para In >= 4000 A, 10 unds. | 1 | B | 8015646783677 | 9 | 251.93
PTVB1091 | PTVB1091 | Compartimentação vertical lateral traseira cega estrutura com MI A = 1000 mm P = 900 mm | 1 | A | 8015646795168 | 9 | 151.55
PTVS1001 | PTVS1001 | Compartimentação vertical lateral frontal pré-cortada estrutura com MI A = 1000 mm P = 179 mm | 1 | A | 8015646794956 | 9 | 80.36
PTVS1020 | PTVS1020 | Compartimentação vertical lateral com pré-cortes SMI A = 1000 mm P = 200 mm | 1 | B | 8015646795960 | 9 | 81.23
PTVS1030 | PTVS1030 | Compartimentação vertical lateral pré-cortada estrutura sem MI A = 1000 mm P = 300 mm | 1 | B | 8015646794543 | 9 | 100.29
PTVS1050 | PTVS1050 | Compartimentação vertical lateral pré-cortada estrutura sem MI A = 1000 mm P = 500 mm | 1 | B | 8015646794598 | 9 | 144.53
PTVS1052 | PTVS1052 | Compartimentação vertical lateral traseira pré-cortada estrutura com MI A = 1000 mm P = 500 mm | 1 | B | 8015646795014 | 9 | 104.12
PTVS1070 | PTVS1070 | Compartimentação vertical lateral pré-cortada estrutura sem MI A = 1000 mm P = 700 mm | 1 | B | 8015646794628 | 9 | 188.74
PTVS1072 | PTVS1072 | Compartimentação vertical lateral traseira pré-cortada estrutura com MI A = 1000 mm P = 700 mm | 1 | B | 8015646795052 | 9 | 148.12
PTVS1091 | PTVS1091 | Compartimentação vertical lateral traseira pré-cortada estrutura com MI A = 1000 mm P = 900 mm | 1 | B | 8015646795083 | 9 | 192.84
PTVS8001 | PTVS8001 | Compartimentação vertical lateral frontal pré-cortada estrutura com MI A = 800 mm P = 179 mm | 1 | B | 8015646794932 | 9 | 78.41
PTVS8020 | PTVS8020 | Compartimentação vertical lateral com pré-cortes SMI A = 800 mm P = 200 mm | 1 | B | 8015646795953 | 9 | 78.77
PTVS8030 | PTVS8030 | Compartimentação vertical lateral pré-cortada estrutura sem MI A = 800 mm P = 300 mm | 1 | B | 8015646794529 | 9 | 82.59
PTVS8050 | PTVS8050 | Compartimentação vertical lateral pré-cortada estrutura sem MI A = 800 mm P = 500 mm | 1 | B | 8015646794574 | 9 | 117.98
PTVS8052 | PTVS8052 | Compartimentação vertical lateral traseira pré-cortada estrutura com MI A = 800 mm P = 500 mm | 1 | B | 8015646795007 | 9 | 86.71
PTVS8070 | PTVS8070 | Compartimentação vertical lateral pré-cortada estrutura sem MI A = 800 mm P = 700 mm | 1 | B | 8015646794611 | 9 | 153.38
PTVS8072 | PTVS8072 | Compartimentação vertical lateral traseira pré-cortada estrutura com MI A = 800 mm P = 700 mm | 1 | B | 8015646795038 | 9 | 121.75
PTVS8091 | PTVS8091 | Compartimentação vertical lateral traseira pré-cortada estrutura com MI A = 800 mm P = 900 mm | 1 | B | 8015646795076 | 9 | 157.73
PUCM1800 | PUCM1800 | Bastidor em chapa galvanizada para cela de cabos interna A = 1800 mm, 1und. | 1 | A | 8015646787668 | 9 | 63.83
PUCM2000 | PUCM2000 | Bastidor em chapa galvanizada para cela de cabos interna A = 2000 mm, 1und. | 1 | A | 8015646787675 | 9 | 71.48
PUCS1800 | PUCS1800 | Bastidor em aço inoxidável para cela de cabos interna A = 1800 mm, 1 und. | 1 | A | 8015646791603 | 9 | 130.83
PUCS2000 | PUCS2000 | Bastidor em aço inoxidável para cela de cabos interna A = 2000 mm, 1 und. | 1 | A | 8015646791610 | 9 | 146.53
PUKI1800 | PUKI1800 | Bastidor intermédio para a montagem de kits internos A = 1800 mm | 1 | A | 8015646787996 | 9 | 56.88
PUKI2000 | PUKI2000 | Bastidor intermédio para a montagem de kits internos A = 2000 mm | 1 | A | 8015646788009 | 9 | 80.19
PUPM1800 | PUPM1800 | Bastidor em chapa galvanizada A = 1800 mm, 4 unds. | 1 | A | 8015646781123 | 9 | 356.53
PUPM2000 | PUPM2000 | Bastidor em chapa galvanizada A = 2000 mm, 4 unds. | 1 | A | 8015646781130 | 9 | 412.8
PUPS1800 | PUPS1800 | Bastidor em aço inoxidável A = 1800 mm, 4 unds. | 1 | A | 8015646781154 | 9 | 730.89
PUPS2000 | PUPS2000 | Bastidor em aço inoxidável A = 2000 mm, 4 unds. | 1 | A | 8015646781161 | 9 | 846.21
PVBE1241 | PVBE1241 | Kit E1.2 3/4 pólos fixo - Encravamento mecânico instalação vertical A = 450 mm L = 400 mm | 1 | A | 8015646788191 | 9 | 262.13
PVBT4404 | PVBT4404 | Kit T4 3/4 pólos fixo - Motorizado instalação vertical A = 350 mm L = 400 mm | 1 | B | 8015646791047 | 9 | 183.09
PVBT4406 | PVBT4406 | Kit T4 3/4 pólos fixo - Comando rotativo instalação vertical A = 350 mm L = 400 mm | 1 | B | 8015646791023 | 9 | 154.66
PVBT4423 | PVBT4423 | Kit T4 4 pólos fixo - Bloco diferencial instalação vertical A = 450 mm L = 400 mm | 1 | B | 8015646791061 | 9 | 177.41
PVBT5404 | PVBT5404 | Kit T5 400A/630A 3/4 pólos fixo - Motorizado instalação vertical A = 350 mm L = 400 mm | 1 | B | 8015646791092 | 9 | 185.36
PVBT5406 | PVBT5406 | Kit T5 400A/630A 3/4 pólos fixo - Comando rotativo instalação vertical A = 350 mm L = 400 mm | 1 | B | 8015646791085 | 9 | 174
PVBT5412 | PVBT5412 | Kit T5 400A 3/4 pólos extraível - Motorizado instalação vertical A = 350 mm L = 400 mm | 1 | B | 8015646791153 | 9 | 201.29
PVBT5414 | PVBT5414 | Kit T5 400A 3/4 pólos extraível - Comando rotativo instalação vertical A = 350 mm L = 400 mm | 1 | B | 8015646791139 | 9 | 189.91
PVBT5423 | PVBT5423 | Kit T5 400A 4 pólos fixo - Bloco diferencial instalação vertical A = 450 mm L = 400 mm | 1 | B | 8015646791184 | 9 | 179.68
PVBT5426 | PVBT5426 | Kit T5 400A 3/4 pólos removível - Comando rotativo instalação vertical A = 350 mm L = 400 mm | 1 | B | 8015646791122 | 9 | 183.09
PVBT5428 | PVBT5428 | Kit T5 400A 4 pólos removível - Bloco diferencial instalação vertical A = 450 mm L = 400 mm | 1 | B | 8015646791207 | 9 | 189.91
PVBT6312 | PVBT6312 | Kit T6 3 pólos extraível - Motorizado instalação vertical A = 450 mm L = 400 mm | 1 | B | 8015646791399 | 9 | 260.43
PVBT6314 | PVBT6314 | Kit T6 3 pólos extraível - Comando rotativo instalação vertical A = 450 mm L = 400 mm | 1 | B | 8015646791382 | 9 | 247.92
PVBT6401 | PVBT6401 | Kit T6 3/4 pólos fixo instalação vertical A = 400 mm L = 400 mm | 1 | B | 8015646791306 | 9 | 236.55
PVBT6404 | PVBT6404 | Kit T6 3/4 pólos fixo - Motorizado instalação vertical A = 400 mm L = 400 mm | 1 | B | 8015646791320 | 9 | 259.3
PVBT6405 | PVBT6405 | Kit T6 3/4 pólos fixo - Comando rotativo instalação horizontal A = 400 mm L = 400 mm | 1 | B | 8015646791351 | 9 | 259.3
PVBX1401 | PVBX1401 | Kit XT1 3/4 pólos fixo instalação vertical A = 300 mm L = 400 mm | 1 | B | 8015646790323 | 9 | 118.27
PVBX1404 | PVBX1404 | Kit XT1 3/4 pólos fixo - Motorizado instalação vertical A = 300 mm L = 400 mm | 1 | B | 8015646792518 | 9 | 141.01
PVBX1405 | PVBX1405 | Kit XT1 3/4 pólos fixo - Comando rotativo instalação vertical A = 300 mm L = 400 mm | 1 | B | 8015646789099 | 9 | 141.01
PVBX1407 | PVBX1407 | Kit XT1 3/4 pólos removível instalação vertical A = 300 mm L = 400 mm | 1 | B | 8015646790415 | 9 | 129.64
PVBX1409 | PVBX1409 | Kit XT1 3/4 pólos removível - Motorizado instalação vertical A = 300 mm L = 400 mm | 1 | B | 8015646790439 | 9 | 141.01
PVBX1423 | PVBX1423 | Kit XT1 4 pólos fixo - Bloco diferencial instalação vertical A = 300 mm L = 400 mm | 1 | B | 8015646789075 | 9 | 125.09
PVBX1427 | PVBX1427 | Kit XT1 3/4 pólos removível - Comando rotativo instalação vertical A = 300 mm L = 400 mm | 1 | B | 8015646790453 | 9 | 141.01
PVBX2400 | PVBX2400 | Kit XT2 3/4 pólos extraível - Comando rotativo instalação vertical A = 300 mm L = 400 mm | 1 | B | 8015646790668 | 9 | 175.13
PVBX2401 | PVBX2401 | Kit XT2 3/4 pólos fixo instalação vertical A = 300 mm L = 400 mm | 1 | B | 8015646790484 | 9 | 134.19
PVBX2404 | PVBX2404 | Kit XT2 3/4 pólos fixo - Motorizado instalação vertical A = 300 mm L = 400 mm | 1 | B | 8015646792525 | 9 | 141.01
PVBX2405 | PVBX2405 | Kit XT2 3/4 pólos fixo - Comando rotativo instalação vertical A = 300 mm L = 400 mm | 1 | B | 8015646790521 | 9 | 156.93
PVBX2407 | PVBX2407 | Kit XT2 3/4 pólos removível instalação vertical A = 300 mm L = 400 mm | 1 | B | 8015646790545 | 9 | 145.57
PVBX2409 | PVBX2409 | Kit XT2 3/4 pólos removível - Motorizado instalação vertical A = 300 mm L = 400 mm | 1 | B | 8015646790583 | 9 | 156.93
PVBX2410 | PVBX2410 | Kit XT2 3/4 pólos extraível instalação vertical A = 300 mm L = 400 mm | 1 | B | 8015646790620 | 9 | 152.39
PVBX2412 | PVBX2412 | Kit XT2 3/4 pólos extraível - Motorizado instalação vertical A = 300 mm L = 400 mm | 1 | B | 8015646790644 | 9 | 175.13
PVBX2417 | PVBX2417 | Kit XT2 4 pólos extraível - Bloco diferencial instalação vertical A = 350 mm L = 400 mm | 1 | B | 8015646790705 | 9 | 159.22
PVBX2423 | PVBX2423 | Kit XT2 4 pólos fixo - Bloco diferencial instalação vertical A = 350 mm L = 400 mm | 1 | B | 8015646790682 | 9 | 141.01
PVBX2427 | PVBX2427 | Kit XT2 3/4 pólos removível - Comando rotativo instalação vertical A = 300 mm L = 400 mm | 1 | B | 8015646790606 | 9 | 156.93
PVBX3401 | PVBX3401 | Kit XT3 3/4 pólos fixo instalação vertical A = 300 mm L = 400 mm | 1 | B | 8015646790729 | 9 | 144.42
PVBX3404 | PVBX3404 | Kit XT3 3/4 pólos fixo - Motorizado instalação vertical A = 300 mm L = 400 mm | 1 | B | 8015646792532 | 9 | 167.18
PVBX3405 | PVBX3405 | Kit XT3 3/4 pólos fixo - Comando rotativo instalação vertical A = 300 mm L = 400 mm | 1 | B | 8015646790736 | 9 | 167.18
PVBX3407 | PVBX3407 | Kit XT3 3/4 pólos removível instalação vertical A = 300 mm L = 400 mm | 1 | B | 8015646790750 | 9 | 155.8
PVBX3409 | PVBX3409 | Kit XT3 3/4 pólos removível - Motorizado instalação vertical A = 300 mm L = 400 mm | 1 | B | 8015646790781 | 9 | 163.75
PVBX3423 | PVBX3423 | Kit XT3 4 pólos fixo - Bloco diferencial instalação vertical A = 400 mm L = 400 mm | 1 | B | 8015646790361 | 9 | 152.39
PVBX3427 | PVBX3427 | Kit XT3 3/4 pólos removível - Comando rotativo instalação vertical A = 300 mm L = 400 mm | 1 | B | 8015646790347 | 9 | 163.75
PVBX4400 | PVBX4400 | Kit XT4 3/4 pólos extraível - Comando rotativo instalação vertical A = 350 mm L = 400 mm | 1 | B | 8015646790989 | 9 | 184.23
PVBX4401 | PVBX4401 | Kit XT4 3/4 pólos fixo instalação vertical A = 300 mm L = 400 mm | 1 | B | 8015646790408 | 9 | 154.66
PVBX4404 | PVBX4404 | Kit XT4 3/4 pólos fixo - Motorizado instalação vertical A = 300 mm L = 400 mm | 1 | B | 8015646792549 | 9 | 177.41
PVBX4405 | PVBX4405 | Kit XT4 3/4 pólos fixo - Comando rotativo instalação vertical A = 300 mm L = 400 mm | 1 | B | 8015646790842 | 9 | 177.41
PVBX4407 | PVBX4407 | Kit XT4 3/4 pólos removível instalação vertical A = 350 mm L = 400 mm | 1 | B | 8015646790866 | 9 | 166.04
PVBX4409 | PVBX4409 | Kit XT4 3/4 pólos removível - Motorizado instalação vertical A = 350 mm L = 400 mm | 1 | B | 8015646790903 | 9 | 177.41
PVBX4410 | PVBX4410 | Kit XT4 3/4 pólos extraível instalação vertical A = 350 mm L = 400 mm | 1 | B | 8015646790941 | 9 | 172.85
PVBX4412 | PVBX4412 | Kit XT4 3/4 pólos extraível - Motorizado instalação vertical A = 350 mm L = 400 mm | 1 | B | 8015646790965 | 9 | 184.23
PVBX4417 | PVBX4417 | Kit XT4 4 pólos extraível - Bloco diferencial instalação vertical A = 400 mm L = 400 mm | 1 | B | 8015646791009 | 9 | 179.68
PVBX4423 | PVBX4423 | Kit XT4 4 pólos fixo - Bloco diferencial instalação vertical A = 400 mm L = 400 mm | 1 | B | 8015646790385 | 9 | 168.3
PVBX4427 | PVBX4427 | Kit XT4 3/4 pólos removível - Comando rotativo instalação vertical A = 350 mm L = 400 mm | 1 | B | 8015646790927 | 9 | 177.41
PVCE1240 | PVCE1240 | Kit E1.2 3/4 pólos extraível - Encravamento mecânico instalação vertical A = 500 mm L = 600 mm | 1 | B | 8015646788214 | 9 | 292.35
PVCE1241 | PVCE1241 | Kit E1.2 3/4 pólos fixo - Encravamento mecânico instalação vertical A = 450 mm L = 600 mm | 1 | A | 8015646788207 | 9 | 266.36
PVCE2441 | PVCE2441 | Kit E2.2 3/4 pólos fixo - Encravamento mecânico instalação vertical A = 600 mm L = 600 mm | 1 | A | 8015646788344 | 9 | 410.1
PVCE2442 | PVCE2442 | Kit E4.2 3/4 pólos fixo instalação vertical A = 600 mm L = 600 mm | 1 | A | 8015646792709 | 9 | 421.74
PVCE2450 | PVCE2450 | Kit E2.2 3/4 pólos / E4.2 3 pólos extraível - Encrav. mec. inst. vertical A = 600 mm L = 600 mm | 1 | A | 8015646788221 | 9 | 438.69
PVCT4404 | PVCT4404 | Kit T4 3/4 pólos fixo - Motorizado instalação vertical A = 350 mm L = 600 mm | 1 | B | 8015646791054 | 9 | 189.91
PVCT4406 | PVCT4406 | Kit T4 3/4 pólos fixo - Comando rotativo instalação vertical A = 350 mm L = 600 mm | 1 | B | 8015646791030 | 9 | 171.71
PVCT4423 | PVCT4423 | Kit T4 4 pólos fixo - Bloco diferencial instalação vertical A = 450 mm L = 600 mm | 1 | B | 8015646791078 | 9 | 183.09
PVCT5404 | PVCT5404 | Kit T5 400A/630A 3/4 pólos fixo - Motorizado instalação vertical A = 350 mm L = 600 mm | 1 | A | 8015646791108 | 9 | 200.15
PVCT5406 | PVCT5406 | Kit T5 400A/630A 3/4 pólos fixo - Comando rotativo instalação vertical A = 350 mm L = 600 mm | 1 | A | 8015646788061 | 9 | 188.77
PVCT5412 | PVCT5412 | Kit T5 400A 3/4 pólos extraível - Motorizado instalação vertical A = 350 mm L = 600 mm | 1 | B | 8015646791160 | 9 | 208.12
PVCT5414 | PVCT5414 | Kit T5 400A 3/4 pólos extraível - Comando rotativo instalação vertical A = 350 mm L = 600 mm | 1 | B | 8015646791146 | 9 | 195.61
PVCT5423 | PVCT5423 | Kit T5 400A 4 pólos fixo - Bloco diferencial instalação vertical A = 450 mm L = 600 mm | 1 | B | 8015646788085 | 9 | 217.58
PVCT5426 | PVCT5426 | Kit T5 400A 3/4 pólos removível - Comando rotativo instalação vertical A = 350 mm L = 600 mm | 1 | B | 8015646791238 | 9 | 188.77
PVCT5428 | PVCT5428 | Kit T5 400A 4 pólos removível - Bloco diferencial instalação vertical A = 450 mm L = 600 mm | 1 | B | 8015646791214 | 9 | 196.73
PVCT6401 | PVCT6401 | Kit T6 3/4 pólos fixo instalação vertical A = 400 mm L = 600 mm | 1 | A | 8015646788092 | 9 | 236.65
PVCT6404 | PVCT6404 | Kit T6 3/4 pólos fixo - Motorizado instalação vertical A = 400 mm L = 600 mm | 1 | B | 8015646791337 | 9 | 266.12
PVCT6405 | PVCT6405 | Kit T6 3/4 pólos fixo - Comando rotativo instalação vertical A = 400 mm L = 600 mm | 1 | B | 8015646791368 | 9 | 266.12
PVCT6412 | PVCT6412 | Kit T6 3/4 pólos extraível - Motorizado instalação vertical A = 450 mm L = 600 mm | 1 | B | 8015646791429 | 9 | 271.8
PVCT6414 | PVCT6414 | Kit T6 3/4 pólos extraível - Comando rotativo instalação vertical A = 450 mm L = 600 mm | 1 | B | 8015646791405 | 9 | 247.92
PVCT7413 | PVCT7413 | Kit T7 3/4 pólos extraível - Mot. Encrav. Encrav. mot. inst. vert. A = 500 mm L = 600 mm | 1 | B | 8015646791443 | 9 | 276.56
PVCT7419 | PVCT7419 | Kit T7 3/4 pólos fixo - Mot. Encrav. Encrav. mot. inst. vert. A = 450 mm L = 600 mm | 1 | A | 8015646788153 | 9 | 246.23
PVCX1401 | PVCX1401 | Kit XT1 3/4 pólos fixo instalação vertical A = 300 mm L = 600 mm | 1 | B | 8015646790330 | 9 | 125.09
PVCX1404 | PVCX1404 | Kit XT1 3/4 pólos fixo - Motorizado instalação vertical A = 300 mm L = 600 mm | 1 | B | 8015646792556 | 9 | 147.83
PVCX1405 | PVCX1405 | Kit XT1 3/4 pólos fixo - Comando rotativo instalação vertical A = 300 mm L = 600 mm | 1 | B | 8015646789105 | 9 | 147.83
PVCX1407 | PVCX1407 | Kit XT1 3/4 pólos removível instalação vertical A = 300 mm L = 600 mm | 1 | B | 8015646790422 | 9 | 136.46
PVCX1409 | PVCX1409 | Kit XT1 3/4 pólos removível - Motorizado instalação vertical A = 300 mm L = 600 mm | 1 | B | 8015646790446 | 9 | 147.83
PVCX1423 | PVCX1423 | Kit XT1 4 pólos fixo - Bloco diferencial instalação vertical A = 300 mm L = 600 mm | 1 | B | 8015646789082 | 9 | 131.91
PVCX1427 | PVCX1427 | Kit XT1 3/4 pólos removível - Comando rotativo instalação vertical A = 300 mm L = 600 mm | 1 | B | 8015646790460 | 9 | 147.83
PVCX1707 | PVCX1707 | Kit 3 x XT1 3/4 pólos removível instalação vertical A = 300 mm L = 600 mm | 1 | A | 8015646792983 | 9 | 149.58
PVCX2400 | PVCX2400 | Kit XT2 3/4 pólos extraível - Comando rotativo instalação vertical A = 300 mm L = 600 mm | 1 | B | 8015646790675 | 9 | 185.36
PVCX2401 | PVCX2401 | Kit XT2 3/4 pólos fixo instalação vertical A = 300 mm L = 600 mm | 1 | B | 8015646790491 | 9 | 139.87
PVCX2404 | PVCX2404 | Kit XT2 3/4 pólos fixo - Motorizado instalação vertical A = 300 mm L = 600 mm | 1 | B | 8015646792563 | 9 | 146.7
PVCX2405 | PVCX2405 | Kit XT2 3/4 pólos fixo - Comando rotativo instalação vertical A = 300 mm L = 600 mm | 1 | B | 8015646790538 | 9 | 162.63
PVCX2407 | PVCX2407 | Kit XT2 3/4 pólos removível instalação vertical A = 300 mm L = 600 mm | 1 | B | 8015646790552 | 9 | 151.24
PVCX2409 | PVCX2409 | Kit XT2 3/4 pólos removível - Motorizado instalação vertical A = 300 mm L = 600 mm | 1 | B | 8015646790590 | 9 | 162.63
PVCX2410 | PVCX2410 | Kit XT2 3/4 pólos extraível instalação vertical A = 300 mm L = 600 mm | 1 | B | 8015646790637 | 9 | 162.63
PVCX2412 | PVCX2412 | Kit XT2 3/4 pólos extraível - Motorizado instalação vertical A = 300 mm L = 600 mm | 1 | B | 8015646790651 | 9 | 185.36
PVCX2417 | PVCX2417 | Kit XT2 4 pólos extraível - Bloco diferencial instalação vertical A = 350 mm L = 600 mm | 1 | B | 8015646790712 | 9 | 169.44
PVCX2423 | PVCX2423 | Kit XT2 4 pólos fixo - Bloco diferencial instalação vertical A = 350 mm L = 600 mm | 1 | B | 8015646790699 | 9 | 146.7
PVCX2427 | PVCX2427 | Kit XT2 3/4 pólos removível - Comando rotativo instalação vertical A = 300 mm L = 600 mm | 1 | B | 8015646790613 | 9 | 162.63
PVCX2701 | PVCX2701 | Kit 3 x XT2 3/4 pólos fixo instalação vertical A = 300 mm L = 600 mm | 1 | A | 8015646790507 | 9 | 160.83
PVCX2707 | PVCX2707 | Kit 3 x XT2 3/4 pólos removível instalação vertical A = 300 mm L = 600 mm | 1 | B | 8015646790569 | 9 | 173.35
PVCX3401 | PVCX3401 | Kit XT3 3/4 pólos fixo instalação vertical A = 300 mm L = 600 mm | 1 | B | 8015646788054 | 9 | 169.94
PVCX3404 | PVCX3404 | Kit XT3 3/4 pólos fixo - Motorizado instalação vertical A = 300 mm L = 600 mm | 1 | B | 8015646792570 | 9 | 176.26
PVCX3405 | PVCX3405 | Kit XT3 3/4 pólos fixo - Comando rotativo instalação vertical A = 300 mm L = 600 mm | 1 | B | 8015646790743 | 9 | 176.26
PVCX3407 | PVCX3407 | Kit XT3 3/4 pólos removível instalação vertical A = 300 mm L = 600 mm | 1 | B | 8015646790767 | 9 | 164.89
PVCX3409 | PVCX3409 | Kit XT3 3/4 pólos removível - Motorizado instalação vertical A = 300 mm L = 600 mm | 1 | B | 8015646790798 | 9 | 169.44
PVCX3423 | PVCX3423 | Kit XT3 4 pólos fixo - Bloco diferencial instalação vertical A = 400 mm L = 600 mm | 1 | B | 8015646790378 | 9 | 161.48
PVCX3427 | PVCX3427 | Kit XT3 3/4 pólos removível - Comando rotativo instalação vertical A = 300 mm L = 600 mm | 1 | B | 8015646790354 | 9 | 169.44
PVCX3607 | PVCX3607 | Kit 2 x XT3 3/4 pólos removível instalação vertical A = 300 mm L = 600 mm | 1 | B | 8015646793003 | 9 | 180.18
PVCX3707 | PVCX3707 | Kit 3 x XT3 3 pólos removível instalação vertical A = 300 mm L = 600 mm | 1 | B | 8015646793010 | 9 | 188.09
PVCX4400 | PVCX4400 | Kit XT4 3/4 pólos extraível - Comando rotativo instalação vertical A = 350 mm L = 600 mm | 1 | B | 8015646790996 | 9 | 189.91
PVCX4401 | PVCX4401 | Kit XT4 3/4 pólos fixo instalação vertical A = 300 mm L = 600 mm | 1 | B | 8015646790811 | 9 | 160.34
PVCX4404 | PVCX4404 | Kit XT4 3/4 pólos fixo - Motorizado instalação vertical A = 300 mm L = 600 mm | 1 | A | 8015646792587 | 9 | 183.09
PVCX4405 | PVCX4405 | Kit XT4 3/4 pólos fixo - Comando rotativo instalação vertical A = 300 mm L = 600 mm | 1 | B | 8015646790859 | 9 | 183.09
PVCX4407 | PVCX4407 | Kit XT4 3/4 pólos removível instalação vertical A = 350 mm L = 600 mm | 1 | B | 8015646790873 | 9 | 171.71
PVCX4409 | PVCX4409 | Kit XT4 3/4 pólos removível - Motorizado instalação vertical A = 350 mm L = 600 mm | 1 | B | 8015646790910 | 9 | 183.09
PVCX4410 | PVCX4410 | Kit XT4 3/4 pólos extraível instalação vertical A = 350 mm L = 600 mm | 1 | B | 8015646790958 | 9 | 178.54
PVCX4412 | PVCX4412 | Kit XT4 3/4 pólos extraível - Motorizado instalação vertical A = 350 mm L = 600 mm | 1 | B | 8015646790972 | 9 | 189.91
PVCX4417 | PVCX4417 | Kit XT4 4 pólos extraível - Bloco diferencial instalação vertical A = 400 mm L = 600 mm | 1 | B | 8015646791016 | 9 | 185.36
PVCX4423 | PVCX4423 | Kit XT4 4 pólos fixo - Bloco diferencial instalação vertical A = 400 mm L = 600 mm | 1 | B | 8015646790392 | 9 | 175.13
PVCX4427 | PVCX4427 | Kit XT4 3/4 pólos removível - Comando rotativo instalação vertical A = 350 mm L = 600 mm | 1 | B | 8015646790934 | 9 | 183.09
PVCX4601 | PVCX4601 | Kit 2 x XT4 3/4 pólos fixo instalação vertical A = 300 mm L = 600 mm | 1 | A | 8015646792945 | 9 | 175.49
PVCX4607 | PVCX4607 | Kit 2 x XT4 3/4 pólos removível instalação vertical A = 350 mm L = 600 mm | 1 | B | 8015646792969 | 9 | 197.13
PVCX4701 | PVCX4701 | Kit 3 x XT4 3/4 pólos fixos instalação vertical A = 300 mm L = 600 mm | 1 | A | 8015646790828 | 9 | 184.29
PVCX4707 | PVCX4707 | Kit 3 x XT4 3/4 pólos removível instalação vertical A = 350 mm L = 600 mm | 1 | B | 8015646790880 | 9 | 188.31
PVDE1240 | PVDE1240 | Kit E1.2 3/4 pólos extraível - Encravamento mecânico instalação vertical A = 500 mm L = 800 mm | 1 | B | 8015646788245 | 9 | 439.89
PVDE1241 | PVDE1241 | Kit E1.2 3/4 pólos fixo - Encravamento mecânico instalação vertical A = 450 mm L = 800 mm | 1 | B | 8015646788238 | 9 | 393.34
PVDE1262 | PVDE1262 | Kit 2 × E1.2 3/4 pólos fixo instalação vertical A = 450 mm L = 800 mm | 1 | B | 8015646788313 | 9 | 499.41
PVDE2440 | PVDE2440 | Kit E2.2 / E4.2 3/4 pólos extraível - Encravamento mec. inst. vertical A = 600 mm L = 800 mm | 1 | A | 8015646788269 | 9 | 474.72
PVDE2441 | PVDE2441 | Kit E2.2 / E4.2 3/4 pólos fixo - Encravamento mec. inst. vertical A = 600 mm L = 800 mm | 1 | A | 8015646788252 | 9 | 415.07
PVDT5404 | PVDT5404 | Kit T5 400A/630A 3/4 pólos fixo - Motorizado instalação vertical A = 350 mm L = 800 mm | 1 | B | 8015646791269 | 9 | 234.27
PVDT5406 | PVDT5406 | Kit T5 400A/630A 3/4 pólos fixo - Comando rotativo instalação vertical A = 350 mm L = 800 mm | 1 | B | 8015646791252 | 9 | 234.27
PVDT5412 | PVDT5412 | Kit T5 400A 3/4 pólos extraível - Motorizado instalação vertical A = 350 mm L = 800 mm | 1 | B | 8015646791177 | 9 | 228.59
PVDT5414 | PVDT5414 | Kit T5 400A 3/4 pólos extraível - Comando rotativo instalação vertical A = 350 mm L = 800 mm | 1 | B | 8015646791276 | 9 | 235.41
PVDT5423 | PVDT5423 | Kit T5 400A 4 pólos fixo - Bloco diferencial instalação vertical A = 450 mm L = 800 mm | 1 | B | 8015646791191 | 9 | 222.9
PVDT5426 | PVDT5426 | Kit T5 400A 3/4 pólos removível - Comando rotativo instalação vertical A = 350 mm L = 800 mm | 1 | B | 8015646791245 | 9 | 228.59
PVDT5428 | PVDT5428 | Kit T5 400A 4 pólos removível - Bloco diferencial instalação vertical A = 450 mm L = 800 mm | 1 | B | 8015646791221 | 9 | 217.2
PVDT5610 | PVDT5610 | Kit 2 × T5 3/4 pólos extraível instalação vertical A = 350 mm L = 800 mm | 1 | B | 8015646792662 | 9 | 301
PVDT5612 | PVDT5612 | Kit 2 × T5 3/4 pólos extraível - Motorizado instalação vertical A = 350 mm L = 800 mm | 1 | B | 8015646792679 | 9 | 261
PVDT6401 | PVDT6401 | Kit T6 3/4 pólos fixo instalação vertical A = 400 mm L = 800 mm | 1 | B | 8015646791313 | 9 | 317.29
PVDT6404 | PVDT6404 | Kit T6 3/4 pólos fixo - Motorizado instalação vertical A = 400 mm L = 800 mm | 1 | B | 8015646791344 | 9 | 300.23
PVDT6405 | PVDT6405 | Kit T6 3/4 pólos fixo - Comando rotativo instalação horizontal A = 400 mm L = 800 mm | 1 | B | 8015646791375 | 9 | 300.23
PVDT6412 | PVDT6412 | Kit T6 3/4 pólos extraível - Motorizado instalação vertical A = 450 mm L = 800 mm | 1 | B | 8015646791436 | 9 | 284.32
PVDT6414 | PVDT6414 | Kit T6 3/4 pólos extraível - Comando rotativo instalação vertical A = 450 mm L = 800 mm | 1 | B | 8015646791412 | 9 | 277.5
PVDT7413 | PVDT7413 | Kit T7 3/4 pólos extraível - Mot. Encrav. Encrav. mot. inst. vert. A = 500 mm L = 800 mm | 1 | B | 8015646791467 | 9 | 281.91
PVDT7419 | PVDT7419 | Kit T7 3/4 pólos fixo - Mot. Encrav. Encrav. mot. inst. vert. A = 450 mm L = 800 mm | 1 | B | 8015646791450 | 9 | 377.49
PVDX1807 | PVDX1807 | Kit 4 x XT1 3/4 pólos removível instalação vertical A = 300 mm L = 800 mm | 1 | B | 8015646792990 | 9 | 157.89
PVDX2801 | PVDX2801 | Kit 4 x XT2 3/4 pólos fixos instalação vertical A = 300 mm L = 800 mm | 1 | A | 8015646790514 | 9 | 173.35
PVDX2807 | PVDX2807 | Kit 4 x XT2 3/4 pólos removível instalação vertical A = 300 mm L = 800 mm | 1 | B | 8015646790576 | 9 | 185.85
PVDX3707 | PVDX3707 | Kit 3 x XT3 3/4 pólos removível instalação vertical A = 300 mm L = 800 mm | 1 | B | 8015646793027 | 9 | 189.32
PVDX3807 | PVDX3807 | Kit 4 x XT3 3 pólos removível instalação vertical A = 300 mm L = 800 mm | 1 | B | 8015646793034 | 9 | 196.76
PVDX4701 | PVDX4701 | Kit 3 x XT4 3/4 pólos fixo instalação vertical A = 300 mm L = 800 mm | 1 | A | 8015646792952 | 9 | 185.95
PVDX4707 | PVDX4707 | Kit 3 x XT4 3/4 pólos removível instalação vertical A = 350 mm L = 800 mm | 1 | B | 8015646792976 | 9 | 205.49
PVDX4801 | PVDX4801 | Kit 4 x XT4 3/4 pólos fixos instalação vertical A = 300 mm L = 800 mm | 1 | B | 8015646790835 | 9 | 194.74
PVDX4807 | PVDX4807 | Kit 4 x XT4 3 pólos removível instalação vertical A = 300 mm L = 800 mm | 1 | B | 8015646790897 | 9 | 198.75
PVFE1263 | PVFE1263 | Kit 2 × E1.2 3/4 pólos extraível instalação vertical A = 500 mm L = 100 mm | 1 | B | 8015646788320 | 9 | 499.41
PVFE6230 | PVFE6230 | Kit E6.2 3/4 pólos extraível - Encravamento mecânico instalação vertical A = 700 mm L = 1000 mm | 1 | B | 8015646788283 | 9 | 522.77
PVFE6231 | PVFE6231 | Kit E6.2 3 pólos / E6.2 3/4 pólos (N = 50%) fixo - Encrav. mec. inst. vert. A = 700 mm L = 1000 mm | 1 | B | 8015646788276 | 9 | 499.46
PVFT5710 | PVFT5710 | Kit 3 x T5 3/4 pólos extraível instalação vertical A = 350 mm L = 1000 mm | 1 | B | 8015646792686 | 9 | 313.06
PVFT5712 | PVFT5712 | Kit 3 x T5 3/4 pólos extraível - Motorizado instalação vertical A = 350 mm L = 1000 mm | 1 | B | 8015646792693 | 9 | 269.88
PVFT5810 | PVFT5810 | Kit 4 x T5 3 pólos extraível instalação vertical A = 350 mm L = 1000 mm | 1 | B | 8015646791283 | 9 | 324.72
PVFT5812 | PVFT5812 | Kit 4 x T5 3 pólos extraível - Motorizado instalação vertical A = 350 mm L = 1000 mm | 1 | B | 8015646791290 | 9 | 273.27
PVFT6610 | PVFT6610 | Kit 2 × T6 3/4 pólos extraível instalação vertical A = 450 mm L = 1000 mm | 1 | B | 8015646792648 | 9 | 348.88
PVFT6612 | PVFT6612 | Kit 2 × T6 3/4 pólos extraível - Motorizado instalação vertical A = 450 mm L = 1000 mm | 1 | B | 8015646792655 | 9 | 357.07
PVFT7633 | PVFT7633 | Kit 2 × T7 3/4 pólos extraível - Motorizado instalação vertical A = 500 mm L = 1000 mm | 1 | B | 8015646792631 | 9 | 469.21
PVGE6230 | PVGE6230 | Kit E6.2 4 pólos HS / FS extraível - Encravamento mec. inst. vertical A = 700 mm L = 1250 mm | 1 | C | 8015646788306 | 9 | 538.69
PVGE6231 | PVGE6231 | Kit E6.2 4 pólos FS / E6.2 4 pólos HS / FS fixo - Encrav. mec. inst. vert. A = 700 mm L = 1250 mm | 1 | C | 8015646788290 | 9 | 532.86
1SAX101110R0001 | DB16E | DB16E KIT montaje indepen. p/ E16DU | 1 | B | 4013614332814 | 10 | 32.92
1SAX101910R1001 | DB19EF | DB19EF kit de montagem para EF19 | 1 | B | 4013614483950 | 10 | 35.11
1SAX111001R1101 | E16DU-0.32 | E16DU0,3 R.ELEC. Sobrecarga 0,3A-No Eex | 1 | B | 4013614395222 | 10 | 119.87
1SAX111001R1102 | E16DU-1.0 | E16DU1,0 R.ELEC. Sobrecarga 1,0A-No Eex | 1 | B | 4013614395239 | 10 | 119.87
1SAX111001R1103 | E16DU-2.7 | E16DU2,7 R.ELEC. Sobrecarga 2,7A-No Eex | 1 | A | 4013614395246 | 10 | 119.87
1SAX111001R1104 | E16DU-6.3 | E16DU6,3 R.ELEC. Sobrecarga 6,3A-No Eex | 1 | A | 4013614395253 | 10 | 122.57
1SAX111001R1105 | E16DU-18.9 | E16DU18,9 R.ELEC. Sobrecarga 18A-No Eex | 1 | A | 4013614395260 | 10 | 122.57
1SAX121001R1101 | EF19-0.32 | Relé electrónico de sobrecarga, 0.10 ... 0.32 | 1 | A | 4013614403989 | 10 | 94.5
1SAX121001R1102 | EF19-1.0 | Relé electrónico de sobrecarga, 0.30 ... 0.10 | 1 | A | 4013614403996 | 10 | 94.5
1SAX121001R1103 | EF19-2.7 | Relé electrónico de sobrecarga, 0.80 ... 2.70 | 1 | A | 4013614404009 | 10 | 94.5
1SAX121001R1104 | EF19-6.3 | Relé electrónico de sobrecarga, 1.90 ... 6.30 | 1 | A | 4013614404016 | 10 | 104.7
1SAX121001R1105 | EF19-18.9 | Relé electrónico de sobrecarga, 5.70 ... 18.90 | 1 | A | 4013614404023 | 10 | 104.7
1SAX201910R0001 | DB45EF | DB45EF kit de montagem para EF45 | 1 | B | 4013614493393 | 10 | 56.2
1SAX221001R1101 | EF45-30 | Relé electrónico de sobrecarga, 9.00 ... 30.0 | 1 | A | 4013614403965 | 10 | 167.1
1SAX221001R1102 | EF45-45 | Relé electrónico de sobrecarga, 15.0 ... 45.0 | 1 | A | 4013614403972 | 10 | 194.41
1SAX331001R1101 | EF65-70 | EF65-70, 25...70 R. Elect. Sobrecarga, classe selec. 10,20,30 para AF40...AF65 | 1 | B | 4013614442254 | 10 | 328.86
1SAX341001R1101 | EF96-100 | EF96-100, 36...100 R. Elect. Sobrecarga, classe selec. 10,20,30 para AF80...AF96 | 1 | B | 4013614442247 | 10 | 401.94
1SAX351001R1101 | EF146-150 | EF146-150, 54...150 R. Elect. Sobrecarga, classe selec. 10,20,30 para AF116...AF140 | 1 | B | 4013614442230 | 10 | 446.6
1SAX531001R1101 | EF205-210 | EF205-210 RELÉ ELECTR. SOBRECARGA 63-210A | 1 | B | 4013614442223 | 10 | 553.18
1SAX611001R1101 | EF370-380 | EF370-380 RELÉ ELECTR. SOBRECARGA 115-380A | 1 | B | 4013614442216 | 10 | 723.32
1SAX701902R1001 | DT500/AF460L | Kit de barras AF 400, 460 YD, inversor | 1 | C | 4013614353901 | 10 | 125.79
1SAX701902R1011 | DT500/AF460S | Kit de barras AF 400, 460 DOL | 1 | B | 4013614353918 | 10 | 125.79
1SAX701904R0001 | LT500E | Tapa bornes p/ E500DU | 1 | C | 4013614335228 | 10 | 38.17
1SAX721001R1101 | EF460 | EF460-500 relé sobrecarga eletrónico | 1 | B | 4013614487415 | 10 | 1085.08
1SAX801902R1001 | DT800/AF750L | Kit de barras AF 580, 750 YD, inversor | 1 | C | 4013614353925 | 10 | 185.26
1SAX801902R1011 | DT800/AF750 | Kit de barras AF 580, 750 DOL | 1 | C | 4013614353932 | 10 | 185.26
1SAX801904R0001 | LT800E | Tapa bornes p/ E800DU | 1 | C | 4013614335235 | 10 | 48.87
1SAX821001R1101 | EF750 | EF750-800 relé sobrecarga eletrónico | 1 | C | 4013614487422 | 10 | 1381.02
1SAZ401110R0001 | DB200 | Kit de montagem independente p/ TA110DU/200 | 1 | B | 4013614237768 | 10 | 62.42
1SAZ401901R1001 | LT200/A185 | Tapa bornes p/ TA200DU | 1 | C | 4013614286421 | 10 | 36.02
1SAZ421201R1001 | TA200DU90 90 | Relé térmico de sobrecarga, 66,00 90,00 | 1 | B | 4013614285868 | 10 | 233.75
1SAZ421201R1002 | TA200DU110 110 | Relé térmico de sobrecarga, 80,00 110,00 | 1 | B | 4013614286025 | 10 | 233.75
1SAZ421201R1003 | TA200DU135 135 | Relé térmico de sobrecarga, 100,00 135,00 | 1 | B | 4013614286032 | 10 | 233.75
1SAZ421201R1004 | TA200DU150 150 | Relé térmico de sobrecarga, 110,00 150,00 | 1 | B | 4013614286049 | 10 | 233.75
1SAZ421201R1005 | TA200DU175 175 | Relé térmico de sobrecarga, 130,00 175,00 | 1 | B | 4013614286056 | 10 | 237.46
1SAZ421201R1006 | TA200DU200 200 | Relé térmico de sobrecarga, 150,00 200,00 | 1 | B | 4013614286063 | 10 | 239.9
1SAZ421301R1001 | TA200DU90V1000 | Relé térmico de sobrecarga, 66,00 90,00 | 1 | B | 4013614305894 | 10 | 327.82
1SAZ421301R1002 | TA200DU110V1000 | Relé térmico de sobrecarga, 80,00 110,00 | 1 | C | 4013614305917 | 10 | 327.82
1SAZ421301R1003 | TA200DU135V1000 | Relé térmico de sobrecarga, 100,00 135,00 | 1 | C | 4013614305924 | 10 | 327.82
1SAZ421301R1004 | TA200DU150V1000 | Relé térmico de sobrecarga, 110,00 150,00 | 1 | C | 4013614305931 | 10 | 327.82
1SAZ421301R1005 | TA200DU175V1000 | Relé térmico de sobrecarga, 130,00 175,00 | 1 | B | 4013614305948 | 10 | 327.82
1SAZ421301R1006 | TA200DU200V1000 | Relé térmico de sobrecarga, 150,00 200,00 | 1 | C | 4013614305955 | 10 | 327.82
1SAZ431201R1001 | TF140DU-90 | RELÉ TÉRMICO 66.0 ... 90.0 PARA AF116 … AF146 | 1 | A | 4013614446818 | 10 | 222.08
1SAZ431201R1002 | TF140DU-110 | RELÉ TÉRMICO 80.0 ... 110.0 PARA AF116 … AF146 | 1 | A | 4013614446825 | 10 | 239.49
1SAZ431201R1003 | TF140DU-135 | RELÉ TÉRMICO 100.0 ...135.0 PARA AF116 … AF146 | 1 | A | 4013614446832 | 10 | 254.01
1SAZ431201R1004 | TF140DU-142 | RELÉ TÉRMICO 110.0 ... 142.0 PARA AF116 … AF146 | 1 | A | 4013614446849 | 10 | 268.52
1SAZ701901R0001 | DB16 | Kit de montagem independente p/ T16 | 1 | A | 4013614407819 | 10 | 13.16
1SAZ701902R0001 | DB42 | Kit de montagem independente p/ TF42 | 1 | A | 4013614407826 | 10 | 18.43
1SAZ711201R1005 | T16-0.13 | Relé térmico de sobrecarga, 0,10... 0,13A | 1 | B | 4013614397820 | 10 | 44.55
1SAZ711201R1008 | T16-0.17 | Relé térmico de sobrecarga, 0,13... 0,17A | 1 | B | 4013614404658 | 10 | 44.55
1SAZ711201R1009 | T16-0.23 | Relé térmico de sobrecarga, 0,17... 0,23A | 1 | B | 4013614397837 | 10 | 44.55
1SAZ711201R1013 | T16-0.31 | Relé térmico de sobrecarga, 0,23... 0,31A | 1 | B | 4013614397844 | 10 | 44.55
1SAZ711201R1014 | T16-0.41 | Relé térmico de sobrecarga, 0,31... 0,41A | 1 | A | 4013614404672 | 10 | 44.55
1SAZ711201R1017 | T16-0.55 | Relé térmico de sobrecarga, 0,41... 0,55A | 1 | B | 4013614397851 | 10 | 44.55
1SAZ711201R1021 | T16-0.74 | Relé térmico de sobrecarga, 0,55... 0,74A | 1 | B | 4013614397868 | 10 | 44.55
1SAZ711201R1023 | T16-1.0 | Relé térmico de sobrecarga, 0,74... 1,0A | 1 | B | 4013614397875 | 10 | 44.55
1SAZ711201R1025 | T16-1.3 | Relé térmico de sobrecarga, 1,0... 1,3A | 1 | A | 4013614397882 | 10 | 44.55
1SAZ711201R1028 | T16-1.7 | Relé térmico de sobrecarga, 1,3... 1,7A | 1 | A | 4013614397899 | 10 | 44.55
1SAZ711201R1031 | T16-2.3 | Relé térmico de sobrecarga, 1,7... 2,3A | 1 | A | 4013614397905 | 10 | 44.55
1SAZ711201R1033 | T16-3.1 | Relé térmico de sobrecarga, 2,3... 3,1A | 1 | A | 4013614397912 | 10 | 44.55
1SAZ711201R1035 | T16-4.2 | Relé térmico de sobrecarga, 3,1... 4,2A | 1 | A | 4013614397929 | 10 | 44.55
1SAZ711201R1038 | T16-5.7 | Relé térmico de sobrecarga, 4,2... 5,7A | 1 | A | 4013614397936 | 10 | 44.55
1SAZ711201R1040 | T16-7.6 | Relé térmico de sobrecarga, 5,7... 7,6A | 1 | A | 4013614397943 | 10 | 44.55
1SAZ711201R1043 | T16-10 | Relé térmico de sobrecarga, 7,6... 10,0A | 1 | B | 4013614397950 | 10 | 44.55
1SAZ711201R1045 | T16-13 | Relé térmico de sobrecarga, 10,0... 13,0A | 1 | B | 4013614397967 | 10 | 44.55
1SAZ711201R1047 | T16-16 | Relé térmico de sobrecarga, 13,0... 16,0A | 1 | B | 4013614397974 | 10 | 44.55
1SAZ721201R1005 | TF42-0.13 | Relé térmico de sobrecarga, 0.10 ... 0.13 | 1 | B | 4013614397998 | 10 | 51.75
1SAZ721201R1008 | TF42-0.17 | Relé térmico de sobrecarga, 0.13 ... 0.17 | 1 | B | 4013614404696 | 10 | 51.75
1SAZ721201R1009 | TF42-0.23 | Relé térmico de sobrecarga, 0.17 ... 0.23 | 1 | B | 4013614398001 | 10 | 51.75
1SAZ721201R1013 | TF42-0.31 | Relé térmico de sobrecarga, 0.23 ... 0.31 | 1 | B | 4013614398018 | 10 | 51.75
1SAZ721201R1014 | TF42-0.41 | Relé térmico de sobrecarga, 0.31 ... 0.41 | 1 | B | 4013614404719 | 10 | 51.75
1SAZ721201R1017 | TF42-0.55 | Relé térmico de sobrecarga, 0.41 ... 0.55 | 1 | B | 4013614398025 | 10 | 51.75
1SAZ721201R1021 | TF42-0.74 | Relé térmico de sobrecarga, 0.55 ... 0.74 | 1 | A | 4013614398032 | 10 | 51.75
1SAZ721201R1023 | TF42-1.0 | Relé térmico de sobrecarga, 0.74 ... 1.00 | 1 | A | 4013614398049 | 10 | 51.75
1SAZ721201R1025 | TF42-1.3 | Relé térmico de sobrecarga, 1.00 ... 1.30 | 1 | A | 4013614398056 | 10 | 51.75
1SAZ721201R1028 | TF42-1.7 | Relé térmico de sobrecarga, 1.30 ... 1.70 | 1 | A | 4013614398063 | 10 | 51.75
1SAZ721201R1031 | TF42-2.3 | Relé térmico de sobrecarga, 1.70 ... 2.30 | 1 | A | 4013614398070 | 10 | 51.75
1SAZ721201R1033 | TF42-3.1 | Relé térmico de sobrecarga, 2.30 ... 3.10 | 1 | A | 4013614398087 | 10 | 51.75
1SAZ721201R1035 | TF42-4.2 | Relé térmico de sobrecarga, 3.10 ... 4.20 | 1 | A | 4013614398094 | 10 | 51.75
1SAZ721201R1038 | TF42-5.7 | Relé térmico de sobrecarga, 4.20 ... 5.70 | 1 | A | 4013614398100 | 10 | 51.75
1SAZ721201R1040 | TF42-7.6 | Relé térmico de sobrecarga, 5.70 ... 7.60 | 1 | A | 4013614398117 | 10 | 51.75
1SAZ721201R1043 | TF42-10 | Relé térmico de sobrecarga, 7.60 ... 10.0 | 1 | A | 4013614398124 | 10 | 51.75
1SAZ721201R1045 | TF42-13 | Relé térmico de sobrecarga, 10.0 ... 13.0 | 1 | A | 4013614398131 | 10 | 54.64
1SAZ721201R1047 | TF42-16 | Relé térmico de sobrecarga, 13.0 ... 16.0 | 1 | A | 4013614398148 | 10 | 55.87
1SAZ721201R1049 | TF42-20 | Relé térmico de sobrecarga, 16.0 ... 20.0 | 1 | A | 4016779764971 | 10 | 55.87
1SAZ721201R1051 | TF42-24 | Relé térmico de sobrecarga, 20.0 ... 24.0 | 1 | A | 4013614398155 | 10 | 68.27
1SAZ721201R1052 | TF42-29 | Relé térmico de sobrecarga, 24.0 ... 29.0 | 1 | A | 4016779764988 | 10 | 76.73
1SAZ721201R1053 | TF42-35 | Relé térmico de sobrecarga, 29.0 ... 35.0 | 1 | A | 4013614398162 | 10 | 83.11
1SAZ721201R1055 | TF42-38 | Relé térmico de sobrecarga, 35.0 ... 38.0/40.0 | 1 | A | 4013614398179 | 10 | 97.79
1SAZ811201R1001 | TF65-28 | RELÉ TÉRMICO 22.0 ... 28.0 PARA AF40 … AF65 | 1 | A | 4013614482915 | 10 | 116.57
1SAZ811201R1002 | TF65-33 | RELÉ TÉRMICO 25.0 ... 33.0 PARA AF40 … AF65 | 1 | A | 4013614482922 | 10 | 124.67
1SAZ811201R1003 | TF65-40 | RELÉ TÉRMICO 30.0 ... 40.0 PARA AF40 … AF65 | 1 | A | 4013614482939 | 10 | 134.38
1SAZ811201R1004 | TF65-47 | RELÉ TÉRMICO 36.0 ... 47.0 PARA AF40 … AF65 | 1 | A | 4013614482946 | 10 | 137.62
1SAZ811201R1005 | TF65-53 | RELÉ TÉRMICO 44.0 ... 53.0 PARA AF40 … AF65 | 1 | A | 4013614482953 | 10 | 157.05
1SAZ811201R1006 | TF65-60 | RELÉ TÉRMICO 50.0 ... 60.0 PARA AF40 … AF65 | 1 | A | 4013614482960 | 10 | 161.9
1SAZ811201R1007 | TF65-67 | RELÉ TÉRMICO 57.0 ... 67.0 PARA AF40 … AF65 | 1 | A | 4013614482977 | 10 | 165.14
1SAZ911201R1001 | TF96-51 | RELÉ TÉRMICO 40.0 ... 51.0 PARA AF80 … AF96 | 1 | A | 4013614482984 | 10 | 157.05
1SAZ911201R1002 | TF96-60 | RELÉ TÉRMICO 48.0 ... 60.0 PARA AF80 … AF96 | 1 | A | 4013614482991 | 10 | 170
1SAZ911201R1003 | TF96-68 | RELÉ TÉRMICO 57.0 ... 68.0 PARA AF80 … AF96 | 1 | A | 4013614483004 | 10 | 178.09
1SAZ911201R1004 | TF96-78 | RELÉ TÉRMICO 65.0 ... 78.0 PARA AF80 … AF96 | 1 | A | 4013614483011 | 10 | 208.85
1SAZ911201R1005 | TF96-87 | RELÉ TÉRMICO 75.0 ... 87.0 PARA AF80 … AF96 | 1 | A | 4013614483028 | 10 | 226.65
1SAZ911201R1006 | TF96-96 | RELÉ TÉRMICO 84.0 ... 96.0 PARA AF80 … AF96 | 1 | A | 4013614483035 | 10 | 242.84
1SBH136001R2022 | NFZ22E-2 | Contactor auxiliar 2NA + 2NF, 12… 20 V c.c. | 1 | B | 3471523101708 | 10 | 67.09
1SBH136001R2031 | NFZ31E-2 | Contactor auxiliar 3NA + 1NF, 12… 20 V c.c. | 1 | B | 3471523101807 | 10 | 67.09
1SBH136001R2040 | NFZ40E-2 | Contactor auxiliar 4NA, 12… 20 V c.c. | 1 | B | 3471523101609 | 10 | 67.09
1SBH136001R2044 | NFZ44E-2 | Contactor auxiliar 4NA + 4NF, 12… 20 V c.c. | 1 | B | 3471523102309 | 10 | 83.3
1SBH136001R2053 | NFZ53E-2 | Contactor auxiliar 5NA + 3NF, 12… 20 V c.c. | 1 | B | 3471523102200 | 10 | 83.3
1SBH136001R2062 | NFZ62E-2 | Contactor auxiliar 6NA + 2NF, 12… 20 V c.c. | 1 | B | 3471523102101 | 10 | 83.3
1SBH136001R2071 | NFZ71E-2 | Contactor auxiliar 7NA + 1NF, 12… 20 V c.c. | 1 | B | 3471523102002 | 10 | 83.3
1SBH136001R2080 | NFZ80E-2 | Contactor auxiliar 8NA, 12… 20 V c.c. | 1 | B | 3471523101906 | 10 | 83.3
1SBH136001R2122 | NFZ22E-2 | Contactor auxiliar 2NA + 2NF, 24... 60 V 50/60 Hz / 20... 60 V c.c. | 1 | B | 3471523101715 | 10 | 66.79
1SBH136001R2131 | NFZ31E-2 | Contactor auxiliar 3NA + 1NF, 24... 60 V 50/60 Hz / 20... 60 V c.c. | 1 | B | 3471523101814 | 10 | 67.09
1SBH136001R2140 | NFZ40E-2 | Contactor auxiliar 4NA, 24... 60 V 50/60 Hz / 20... 60 V c.c. | 1 | B | 3471523101616 | 10 | 67.09
1SBH136001R2144 | NFZ44E-2 | Contactor auxiliar 4NA + 4NF, 24... 60 V 50/60 Hz / 20... 60 V c.c. | 1 | B | 3471523102316 | 10 | 83.3
1SBH136001R2153 | NFZ53E-2 | Contactor auxiliar 5NA + 3NF, 24... 60 V 50/60 Hz / 20... 60 V c.c. | 1 | B | 3471523102217 | 10 | 83.3
1SBH136001R2162 | NFZ62E-2 | Contactor auxiliar 6NA + 2NF, 24... 60 V 50/60 Hz / 20... 60 V c.c. | 1 | B | 3471523102118 | 10 | 83.3
1SBH136001R2171 | NFZ71E-2 | Contactor auxiliar 7NA + 1NF, 24... 60 V 50/60 Hz / 20... 60 V c.c. | 1 | B | 3471523102019 | 10 | 83.3
1SBH136001R2180 | NFZ80E-2 | Contactor auxiliar 8NA, 24... 60 V 50/60 Hz / 20... 60 V c.c. | 1 | B | 3471523101913 | 10 | 83.3
1SBH136001R2222 | NFZ22E-2 | Contactor auxiliar 2NA + 2NF, 46... 130 V 50/60 Hz / 48... 130 V c.c. | 1 | B | 3471523101722 | 10 | 67.09
1SBH136001R2231 | NFZ31E-2 | Contactor auxiliar 3NA + 1NF, 46... 130 V 50/60 Hz / 48... 130 V c.c. | 1 | B | 3471523101821 | 10 | 67.09
1SBH136001R2240 | NFZ40E-2 | Contactor auxiliar 4NA, 46... 130 V 50/60 Hz / 48... 130 V c.c. | 1 | B | 3471523101623 | 10 | 67.09
1SBH136001R2244 | NFZ44E-2 | Contactor auxiliar 4NA + 4NF, 46... 130 V 50/60 Hz / 48... 130 V c.c. | 1 | B | 3471523102323 | 10 | 83.3
1SBH136001R2253 | NFZ53E-2 | Contactor auxiliar 5NA + 3NF, 46... 130 V 50/60 Hz / 48... 130 V c.c. | 1 | B | 3471523102224 | 10 | 83.3
1SBH136001R2262 | NFZ62E-2 | Contactor auxiliar 6NA + 2NF, 46... 130 V 50/60 Hz / 48... 130 V c.c. | 1 | B | 3471523102125 | 10 | 83.3
1SBH136001R2271 | NFZ71E-2 | Contactor auxiliar 7NA + 1NF, 46... 130 V 50/60 Hz / 48... 130 V c.c. | 1 | B | 3471523102026 | 10 | 83.3
1SBH136001R2280 | NFZ80E-2 | Contactor auxiliar 8NA, 46... 130 V 50/60 Hz / 48... 130 V c.c. | 1 | B | 3471523101920 | 10 | 83.3
1SBH136001R2322 | NFZ22E-2 | Contactor auxiliar 2NA + 2NF, 100... 250 V 50/60 Hz / 100... 250 V c.c. | 1 | B | 3471523101739 | 10 | 67.09
1SBH136001R2331 | NFZ31E-2 | Contactor auxiliar 3NA + 1NF, 100... 250 V 50/60 Hz / 100... 250 V c.c. | 1 | B | 3471523101838 | 10 | 67.09
1SBH136001R2340 | NFZ40E-2 | Contactor auxiliar 4NA, 100... 250 V 50/60 Hz / 100... 250 V c.c. | 1 | B | 3471523101630 | 10 | 67.09
1SBH136001R2344 | NFZ44E-2 | Contactor auxiliar 4NA + 4NF, 100... 250 V 50/60 Hz / 100... 250 V c.c. | 1 | B | 3471523102330 | 10 | 83.3
1SBH136001R2353 | NFZ53E-2 | Contactor auxiliar 5NA + 3NF, 100... 250 V 50/60 Hz / 100... 250 V c.c. | 1 | B | 3471523102231 | 10 | 83.3
1SBH136001R2362 | NFZ62E-2 | Contactor auxiliar 6NA + 2NF, 100... 250 V 50/60 Hz / 100... 250 V c.c. | 1 | B | 3471523102132 | 10 | 83.3
1SBH136001R2371 | NFZ71E-2 | Contactor auxiliar 7NA + 1NF, 100... 250 V 50/60 Hz / 100... 250 V c.c. | 1 | B | 3471523102033 | 10 | 83.3
1SBH136001R2380 | NFZ80E-2 | Contactor auxiliar 8NA, 100... 250 V 50/60 Hz / 100... 250 V c.c. | 1 | B | 3471523101937 | 10 | 83.3
1SBH137001R1122 | NF22E-11 | Contactor auxiliar 2NA + 2NF, 24... 60 V 50/60 Hz / 20... 60 V c.c. | 1 | B | 3471523100114 | 10 | 40.52
1SBH137001R1131 | NF22E-11 | Contactor auxiliar 3NA + 1NF, 24... 60 V 50/60 Hz / 20... 60 V c.c. | 1 | B | 3471523100213 | 10 | 40.52
1SBH137001R1140 | NF40E-11 | Contactor auxiliar 4NA, 24... 60 V 50/60 Hz / 20... 60 V c.c. | 1 | B | 3471523100015 | 10 | 40.71
1SBH137001R1144 | NF44E-11 | Contactor auxiliar 4NA + 4NF, 24... 60 V 50/60 Hz / 20... 60 V c.c. | 1 | B | 3471523100718 | 10 | 63.6
1SBH137001R1153 | NF53E-11 | Contactor auxiliar 5NA + 3NF, 24... 60 V 50/60 Hz / 20... 60 V c.c. | 1 | B | 3471523100619 | 10 | 63.6
1SBH137001R1162 | NF62E-11 | Contactor auxiliar 6NA + 2NF, 24... 60 V 50/60 Hz / 20... 60 V c.c. | 1 | B | 3471523100510 | 10 | 63.6
1SBH137001R1171 | NF71E-11 | Contactor auxiliar 7NA + 1NF, 24... 60 V 50/60 Hz / 20... 60 V c.c. | 1 | B | 3471523100411 | 10 | 63.6
1SBH137001R1180 | NF80E-11 | Contactor auxiliar 8NA, 24... 60 V 50/60 Hz / 20... 60 V c.c. | 1 | B | 3471523100312 | 10 | 63.6
1SBH137001R1222 | NF22E-12 | Contactor auxiliar 2NA + 2NF, 48... 130 V 50/60 Hz / 48... 130 V c.c. | 1 | A | 3471523100121 | 10 | 40.52
1SBH137001R1231 | NF31E-12 | Contactor auxiliar 3NA + 1NF, 48... 130 V 50/60 Hz / 48... 130 V c.c. | 1 | B | 3471523100220 | 10 | 40.52
1SBH137001R1240 | NF40E-12 | Contactor auxiliar 4NA, 48... 130 V 50/60 Hz / 48... 130 V c.c. | 1 | B | 3471523100022 | 10 | 40.71
1SBH137001R1244 | NF44E-12 | Contactor auxiliar 4NA + 4NF, 48... 130 V 50/60 Hz / 48... 130 V c.c. | 1 | B | 3471523100725 | 10 | 63.6
1SBH137001R1253 | NF53E-12 | Contactor auxiliar 5NA + 3NF, 48... 130 V 50/60 Hz / 48... 130 V c.c. | 1 | B | 3471523100626 | 10 | 63.6
1SBH137001R1262 | NF62E-12 | Contactor auxiliar 6NA + 2NF, 48... 130 V 50/60 Hz / 48... 130 V c.c. | 1 | B | 3471523100527 | 10 | 63.6
1SBH137001R1271 | NF71E-12 | Contactor auxiliar 7NA + 1NF, 48... 130 V 50/60 Hz / 48... 130 V c.c. | 1 | B | 3471523100428 | 10 | 63.6
1SBH137001R1280 | NF80E-12 | Contactor auxiliar 8NA, 48... 130 V 50/60 Hz / 48... 130 V c.c. | 1 | B | 3471523100329 | 10 | 63.6
1SBH137001R1322 | NF22E-13 | Contactor auxiliar 2NA + 2NF, 100... 250 V 50/60 Hz / 100... 250 V c.c. | 1 | A | 3471523100138 | 10 | 40.52
1SBH137001R1331 | NF31E-13 | Contactor auxiliar 3NA + 1NF, 100... 250 V 50/60 Hz / 100... 250 V c.c. | 1 | A | 3471523100237 | 10 | 40.52
1SBH137001R1340 | NF40E-13 | Contactor auxiliar 4NA, 100... 250 V 50/60 Hz / 100... 250 V c.c. | 1 | A | 3471523100039 | 10 | 40.71
1SBH137001R1344 | NF44E-13 | Contactor auxiliar 4NA + 4NF, 100... 250 V 50/60 Hz / 100... 250 V c.c. | 1 | A | 3471523100732 | 10 | 63.6
1SBH137001R1353 | NF53E-13 | Contactor auxiliar 5NA + 3NF, 100... 250 V 50/60 Hz / 100... 250 V c.c. | 1 | A | 3471523100633 | 10 | 63.6
1SBH137001R1362 | NF62E-13 | Contactor auxiliar 6NA + 2NF, 100... 250 V 50/60 Hz / 100... 250 V c.c. | 1 | A | 3471523100534 | 10 | 63.6
1SBH137001R1371 | NF71E-13 | Contactor auxiliar 7NA + 1NF, 100... 250 V 50/60 Hz / 100... 250 V c.c. | 1 | A | 3471523100435 | 10 | 63.6
1SBH137001R1380 | NF80E-13 | Contactor auxiliar 8NA, 100... 250 V 50/60 Hz / 100... 250 V c.c. | 1 | A | 3471523100336 | 10 | 63.6
1SBH137001R1422 | NF22E-14 | Contactor auxiliar 2NA + 2NF, 250... 500 V 50/60 Hz / 250... 500 V c.c. | 1 | B | 3471523100145 | 10 | 40.52
1SBH137001R1431 | NF31E-14 | Contactor auxiliar 3NA + 1NF, 250... 500 V 50/60 Hz / 250... 500 V c.c. | 1 | B | 3471523100244 | 10 | 40.52
1SBH137001R1440 | NF40E-14 | Contactor auxiliar 4NA, 250... 500 V 50/60 Hz / 250... 500 V c.c. | 1 | B | 3471523100046 | 10 | 40.71
1SBH137001R1444 | NF44E-14 | Contactor auxiliar 4NA + 4NF, 250... 500 V 50/60 Hz / 250... 500 V c.c. | 1 | B | 3471523100749 | 10 | 63.6
1SBH137001R1453 | NF53E-14 | Contactor auxiliar 5NA + 3NF, 250... 500 V 50/60 Hz / 250... 500 V c.c. | 1 | B | 3471523100640 | 10 | 63.6
1SBH137001R1462 | NF62E-14 | Contactor auxiliar 6NA + 2NF, 250... 500 V 50/60 Hz / 250... 500 V c.c. | 1 | B | 3471523100541 | 10 | 63.6
1SBH137001R1471 | NF71E-14 | Contactor auxiliar 7NA + 1NF, 250... 500 V 50/60 Hz / 250... 500 V c.c. | 1 | B | 3471523100442 | 10 | 63.6
1SBH137001R1480 | NF80E-14 | Contactor auxiliar 8NA, 250... 500 V 50/60 Hz / 250... 500 V c.c. | 1 | B | 3471523100343 | 10 | 63.6
1SBL136001R2001 | AF09Z-30-01-20 | Contactor 9A, 3p, 1NF, 12… 20V c.c. | 1 | B | 3471523113305 | 10 | 50.99
1SBL136001R2010 | AF09Z-30-10-20 | Contactor 9A, 3p, 1NA, 12… 20V c.c. | 1 | B | 3471523113206 | 10 | 50.99
1SBL136001R2101 | AF09Z-30-01-21 | Contactor 9A, 3p, 1NF, 24... 60V 50/60 Hz / 20... 60V c.c. | 1 | A | 3471523113312 | 10 | 50.99
1SBL136001R2110 | AF09Z-30-10-21 | Contactor 9A, 3p, 1NA, 24... 60V 50/60 Hz / 20... 60V c.c. | 1 | A | 3471523113213 | 10 | 50.99
1SBL136001R2201 | AF09Z-30-01-22 | Contactor 9A, 3p, 1NF, 46... 130V 50/60 Hz / 48... 130V c.c. | 1 | A | 3471523113329 | 10 | 50.99
1SBL136001R2210 | AF09Z-30-10-22 | Contactor 9A, 3p, 1NA, 46... 130V 50/60 Hz / 48... 130V c.c. | 1 | A | 3471523113220 | 10 | 50.99
1SBL136001R2301 | AF09Z-30-01-23 | Contactor 9A, 3p, 1NF, 100... 250V 50/60 Hz / 100... 250V c.c. | 1 | B | 3471523113336 | 10 | 50.99
1SBL136001R2310 | AF09Z-30-10-23 | Contactor 9A, 3p, 1NA, 100... 250V 50/60 Hz / 100... 250V c.c. | 1 | A | 3471523113237 | 10 | 50.99
1SBL136061R2101 | AF09ZB-30-01-21 | AF09ZB-30-01CONT.TR.B.24-60VAC20-60VDC | 1 | C | 3471523123618 | 10 | 68.75
1SBL136061R2110 | AF09ZB-30-10-21 | AF09ZB-30-10CONT.TR.B.24-60VAC20-60VDC | 1 | C | 3471523123519 | 10 | 68.75
1SBL136061R2201 | AF09ZB-30-01-22 | AF09ZB-30-01CONT.TRAC.BOB.48-130VAC-DC | 1 | C | 3471523123625 | 10 | 68.75
1SBL136061R2210 | AF09ZB-30-10-22 | AF09ZB-30-10CONT.TRAC.BOB.48-130VAC-DC | 1 | C | 3471523123526 | 10 | 68.75
1SBL136061R2301 | AF09ZB-30-01-23 | AF09ZB-30-01CONT.TRACBOB.100-250VAC-DC | 1 | C | 3471523123632 | 10 | 68.75
1SBL136061R2310 | AF09ZB-30-10-23 | AF09ZB-30-10CONT.TRACBOB.100-250VAC-DC | 1 | C | 3471523123533 | 10 | 68.75
1SBL136201R2000 | AF09Z-40-00-20 | Contactor 24A (AC1), 4p, 12... 20V c.c. | 1 | B | 3471523115804 | 10 | 59.54
1SBL136201R2100 | AF09Z-40-00-21 | Contactor 25A (AC1), 4p, 24... 60V 50/60 Hz / 20... 60V c.c. | 1 | A | 3471523115811 | 10 | 59.54
1SBL136201R2200 | AF09Z-40-00-22 | Contactor 24A (AC1), 4p, 48... 130V 50/60 Hz / 48... 130V c.c. | 1 | B | 3471523115828 | 10 | 59.54
1SBL136201R2300 | AF09Z-40-00-23 | Contactor 24A (AC1), 4p, 100... 250V 50/60 Hz / 100... 250V c.c. | 1 | B | 3471523115835 | 10 | 59.54
1SBL136261R2100 | AF09ZB-40-00-21 | AF09ZB-40-00CONT.TR.B.24-60VAC20-60VDC | 1 | C | 3471523124417 | 10 | 78.12
1SBL136261R2200 | AF09ZB-40-00-22 | AF09ZB-40-00CONT.TRAC.BOB.48-130VAC-DC | 1 | C | 3471523124424 | 10 | 78.12
1SBL136261R2300 | AF09ZB-40-00-23 | AF09ZB-40-00CONT.TRACBOB.100-250VAC-DC | 1 | C | 3471523124431 | 10 | 78.12
1SBL136501R2000 | AF09Z-22-00-20 | Contactor 24A (AC1), 4p (2NA+2NF), 12... 20V c.c. | 1 | B | 3471523116603 | 10 | 70.8
1SBL136501R2100 | AF09Z-22-00-21 | Contactor 25A (AC1), 4p (2NA+2NF), 24... 60V 50/60 Hz / 20... 60V c.c. | 1 | A | 3471523116610 | 10 | 70.8
1SBL136501R2200 | AF09Z-22-00-22 | Contactor 24A (AC1), 4p (2NA+2NF), 48... 130V 50/60 Hz / 48... 130V c.c. | 1 | B | 3471523116627 | 10 | 70.8
1SBL136501R2300 | AF09Z-22-00-23 | Contactor 24A (AC1), 4p (2NA+2NF), 100... 125V 50/60 Hz / 100... 125V c.c. | 1 | B | 3471523116634 | 10 | 70.8
1SBL136561R2100 | AF09ZB-22-00-21 | AF09ZB-22-00CONT.TR.B.24-60VAC20-60VDC | 1 | C | 3471523124813 | 10 | 78.12
1SBL136561R2200 | AF09ZB-22-00-22 | AF09ZB-22-00CONT.TRAC.BOB.48-130VAC-DC | 1 | C | 3471523124820 | 10 | 78.12
1SBL136561R2300 | AF09ZB-22-00-23 | AF09ZB-22-00CONT.TRACBOB.100-250VAC-DC | 1 | C | 3471523124837 | 10 | 78.12
1SBL137001R1101 | AF09-30-01-11 | Contactor 9A, 3p, 1NF, 24... 60V 50/60 Hz / 20... 60V c.c. | 1 | A | 3471523110113 | 10 | 39.43
1SBL137001R1110 | AF09-30-10-11 | Contactor 9A, 3p, 1NA, 24... 60V 50/60 Hz / 20... 60V c.c. | 1 | A | 3471523110014 | 10 | 39.43
1SBL137001R1201 | AF09-30-01-12 | Contactor 9A, 3p, 1NF, 48... 130V 50/60 Hz / 48... 130V c.c. | 1 | B | 3471523110120 | 10 | 39.43
1SBL137001R1210 | AF09-30-10 | Contactor 9A, 3p, 1NA, 48... 130V 50/60 Hz / 48... 130V c.c. | 1 | A | 3471523110021 | 10 | 39.43
1SBL137001R1301 | AF09-30-01-13 | Contactor 9A, 3p, 1NF, 100... 250V 50/60 Hz / 100... 250V c.c. | 1 | A | 3471523110137 | 10 | 39.43
1SBL137001R1310 | AF09-30-10-13 | Contactor 9A, 3p, 1NA, 100... 250V 50/60 Hz / 100... 250V c.c. | 1 | A | 3471523110038 | 10 | 39.43
1SBL137001R1401 | AF09-30-01-14 | Contactor 9A, 3p, 1NF, 250... 500V 50/60 Hz / 250... 500V c.c. | 1 | A | 3471523110144 | 10 | 39.43
1SBL137001R1410 | AF09-30-10-14 | Contactor 9A, 3p, 1NA, 250... 500V 50/60 Hz / 250... 500V c.c. | 1 | A | 3471523110045 | 10 | 39.43
1SBL137201R1100 | AF09-40-00-11 | Contactor 25A (AC1), 4p, 24... 60V 50/60 Hz / 20... 60V c.c. | 1 | A | 3471523115019 | 10 | 40.96
1SBL137201R1200 | AF09-40-00-12 | Contactor 25A (AC1), 4p, 48... 130V 50/60 Hz / 48... 130V c.c. | 1 | A | 3471523115026 | 10 | 40.96
1SBL137201R1300 | AF09-40-00-13 | Contactor 25A (AC1), 4p, 100... 250V 50/60 Hz / 100... 250V c.c. | 1 | A | 3471523115033 | 10 | 40.96
1SBL137201R1400 | AF09-40-00-14 | Contactor 25A (AC1), 4p, 250... 500V 50/60 Hz / 250... 500V c.c. | 1 | A | 3471523115040 | 10 | 40.96
1SBL137501R1100 | AF09-22-00-11 | Contactor 30A (AC1), 4p (2NA+2NF), 24... 60V 50/60 Hz / 20... 60V c.c. | 1 | A | 3471523116214 | 10 | 40.96
1SBL137501R1200 | AF09-22-00-12 | Contactor 9A, 4p (2NA+2NF), 48... 130V 50/60 Hz / 48... 130V c.c. | 1 | A | 3471523116221 | 10 | 40.96
1SBL137501R1300 | AF09-22-00-13 | Contactor 9A, 4p (2NA+2NF), 100... 250V 50/60 Hz / 100... 250V c.c. | 1 | A | 3471523116238 | 10 | 40.96
1SBL137501R1400 | AF09-22-00-14 | Contactor 9A, 4p (2NA+2NF), 250... 500V 50/60 Hz / 250... 500V c.c. | 1 | A | 3471523116245 | 10 | 40.96
1SBL156001R2001 | AF12Z-30-01-20 | Contactor 12A, 3p, 1NF, 12… 20V c.c. | 1 | B | 3471523113602 | 10 | 56.29
1SBL156001R2010 | AF12Z-30-10-20 | Contactor 12A, 3p, 1NA, 12… 20V c.c. | 1 | B | 3471523113503 | 10 | 56.29
1SBL156001R2101 | AF12Z-30-01-21 | Contactor 12A, 3p, 1NF, 24... 60V 50/60 Hz / 20... 60V c.c. | 1 | A | 3471523113619 | 10 | 56.29
1SBL156001R2110 | AF12Z-30-10-21 | Contactor 12A, 3p, 1NA, 24... 60V 50/60 Hz / 20... 60V c.c. | 1 | A | 3471523113510 | 10 | 56.29
1SBL156001R2201 | AF12Z-30-01-22 | Contactor 12A, 3p, 1NF, 46... 130V 50/60 Hz / 48... 130V c.c. | 1 | B | 3471523113626 | 10 | 56.29
1SBL156001R2210 | AF12Z-30-10-22 | Contactor 12A, 3p, 1NA, 46... 130V 50/60 Hz / 48... 130V c.c. | 1 | B | 3471523113527 | 10 | 56.29
1SBL156001R2301 | AF12Z-30-01-23 | Contactor 12A, 3p, 1NF, 100... 250V 50/60 Hz / 100... 250V c.c. | 1 | B | 3471523113633 | 10 | 56.29
1SBL156001R2310 | AF12Z-30-10-23 | Contactor 12A, 3p, 1NA, 100... 250V 50/60 Hz / 100... 250V c.c. | 1 | B | 3471523113534 | 10 | 56.29
1SBL156061R2101 | AF12ZB-30-01-21 | AF12ZB-30-01CONT.TR.B.24-60VAC20-60VDC | 1 | C | 3471523123816 | 10 | 74.65
1SBL156061R2110 | AF12ZB-30-10-21 | AF12ZB-30-10CONT.TR.B.24-60VAC20-60VDC | 1 | C | 3471523123717 | 10 | 74.65
1SBL156061R2201 | AF12ZB-30-01-22 | AF12ZB-30-01CONT.TRAC.BOB.48-130VAC-DC | 1 | C | 3471523123823 | 10 | 74.65
1SBL156061R2210 | AF12ZB-30-10-22 | AF12ZB-30-10CONT.TRAC.BOB.48-130VAC-DC | 1 | C | 3471523123724 | 10 | 74.65
1SBL156061R2301 | AF12ZB-30-01-23 | AF12ZB-30-01CONT.TRACBOB.100-250VAC-DC | 1 | C | 3471523123830 | 10 | 74.65
1SBL156061R2310 | AF12ZB-30-10-23 | AF12ZB-30-10CONT.TRACBOB.100-250VAC-DC | 1 | C | 3471523123731 | 10 | 74.65
1SBL157001R1101 | AF12-30-01-11 | Contactor 12A, 3p, 1NF, 24... 60V 50/60 Hz / 60... 60V c.c. | 1 | A | 3471523110410 | 10 | 43.4
1SBL157001R1110 | AF12-30-10-11 | Contactor 12A, 3p, 1NA, 24... 60V 50/60 Hz / 60... 60V c.c. | 1 | A | 3471523110311 | 10 | 43.4
1SBL157001R1201 | AF12-30-01-12 | Contactor 12A, 3p, 1NF, 48... 130V 50/60 Hz / 48... 130V c.c. | 1 | B | 3471523110427 | 10 | 43.4
1SBL157001R1210 | AF12-30-10-12 | Contactor 12A, 3p, 1NA, 48... 130V 50/60 Hz / 48... 130V c.c. | 1 | B | 3471523110328 | 10 | 43.4
1SBL157001R1301 | AF12-30-01-13 | Contactor 12A, 3p, 1NF, 100... 250V 50/60 Hz / 100... 250V c.c. | 1 | A | 3471523110434 | 10 | 43.4
1SBL157001R1310 | AF12-30-10-13 | Contactor 12A, 3p, 1NA, 100... 250V 50/60 Hz / 100... 250V c.c. | 1 | A | 3471523110335 | 10 | 43.4
1SBL157001R1401 | AF12-30-01-14 | Contactor 12A, 3p, 1NF, 250... 500V 50/60 Hz / 250... 500V c.c. | 1 | B | 3471523110441 | 10 | 43.4
1SBL157001R1410 | AF12-30-10-14 | Contactor 12A, 3p, 1NA, 250... 500V 50/60 Hz / 250... 500V c.c. | 1 | A | 3471523110342 | 10 | 43.4
1SBL176001R2001 | AF16Z-30-01-20 | Contactor 18A, 3p, 1NF, 12… 20V c.c. | 1 | B | 3471523113909 | 10 | 76.78
1SBL176001R2010 | AF16Z-30-10-20 | Contactor 18A, 3p, 1NA, 12… 20V c.c. | 1 | B | 3471523113800 | 10 | 76.78
1SBL176001R2101 | AF16Z-30-01-21 | Contactor 18A, 3p, 1NF, 24... 60V 50/60 Hz / 20... 60V c.c. | 1 | A | 3471523113916 | 10 | 76.78
1SBL176001R2110 | AF16Z-30-10-21 | Contactor 18A, 3p, 1NA, 24... 60V 50/60 Hz / 20... 60V c.c. | 1 | A | 3471523113817 | 10 | 76.78
1SBL176001R2201 | AF16Z-30-01-22 | Contactor 18A, 3p, 1NF, 46... 130V 50/60 Hz / 48... 130V c.c. | 1 | B | 3471523113923 | 10 | 76.78
1SBL176001R2210 | AF16Z-30-10-22 | Contactor 18A, 3p, 1NA, 46... 130V 50/60 Hz / 48... 130V c.c. | 1 | B | 3471523113824 | 10 | 76.78
1SBL176001R2301 | AF16Z-30-01-23 | Contactor 18A, 3p, 1NF, 100... 250V 50/60 Hz / 100... 250V c.c. | 1 | B | 3471523113930 | 10 | 76.78
1SBL176001R2310 | AF16Z-30-10-23 | Contactor 18A, 3p, 1NA, 100... 250V 50/60 Hz / 100... 250V c.c. | 1 | A | 3471523113831 | 10 | 76.78
1SBL176061R2101 | AF16ZB-30-01-21 | AF16ZB-30-01CONT.TR.B.24-60VAC20-60VDC | 1 | C | 3471523124011 | 10 | 96.79
1SBL176061R2110 | AF16ZB-30-10-21 | AF16ZB-30-10CONT.TR.B.24-60VAC20-60VDC | 1 | C | 3471523123915 | 10 | 96.79
1SBL176061R2201 | AF16ZB-30-01-22 | AF16ZB-30-01CONT.TRAC.BOB.48-130VAC-DC | 1 | C | 3471523124028 | 10 | 96.79
1SBL176061R2210 | AF16ZB-30-10-22 | AF16ZB-30-10CONT.TRAC.BOB.48-130VAC-DC | 1 | C | 3471523123922 | 10 | 96.79
1SBL176061R2301 | AF16ZB-30-01-23 | AF16ZB-30-01CONT.TRACBOB.100-250VAC-DC | 1 | C | 3471523124035 | 10 | 96.79
1SBL176061R2310 | AF16ZB-30-10-23 | AF16ZB-30-10CONT.TRACBOB.100-250VAC-DC | 1 | C | 3471523123939 | 10 | 96.79
1SBL176201R2000 | AF16Z-40-00-20 | Contactor 30A (AC1), 4p, 12... 20V c.c. | 1 | B | 3471523115903 | 10 | 76.84
1SBL176201R2100 | AF16Z-40-00-21 | Contactor 30A (AC1), 4p, 24... 60V 50/60 Hz / 20... 60V c.c. | 1 | A | 3471523115910 | 10 | 76.84
1SBL176201R2200 | AF16Z-40-00-22 | Contactor 30A (AC1), 4p, 48... 130V 50/60 Hz / 48... 130V c.c. | 1 | B | 3471523115927 | 10 | 76.84
1SBL176201R2300 | AF16Z-40-00-23 | Contactor 30A (AC1), 4p, 100... 250V 50/60 Hz / 100... 250V c.c. | 1 | B | 3471523115934 | 10 | 76.84
1SBL176261R2100 | AF16ZB-40-00-21 | AF16ZB-40-00CONT.TR.B.24-60VAC20-60VDC | 1 | C | 3471523124516 | 10 | 109.99
1SBL176261R2200 | AF16ZB-40-00-22 | AF16ZB-40-00CONT.TRAC.BOB.48-130VAC-DC | 1 | C | 3471523124523 | 10 | 109.99
1SBL176261R2300 | AF16ZB-40-00-23 | AF16ZB-40-00CONT.TRACBOB.100-250VAC-DC | 1 | C | 3471523124530 | 10 | 109.99
1SBL176501R2000 | AF16Z-22-00-20 | Contactor 30A (AC1), 4p (2NA+2NF), 12... 20V c.c. | 1 | B | 3471523116702 | 10 | 91.97
1SBL176501R2100 | AF16Z-22-00-21 | Contactor 30A (AC1), 4p (2NA+2NF), 24... 60V 50/60 Hz / 20... 60V c.c. | 1 | A | 3471523116719 | 10 | 91.97
1SBL176501R2200 | AF16Z-22-00-22 | Contactor 30A (AC1), 4p (2NA+2NF), 48... 130V 50/60 Hz / 48... 130V c.c. | 1 | B | 3471523116726 | 10 | 91.97
1SBL176501R2300 | AF16Z-22-00-23 | Contactor 30A (AC1), 4p (2NA+2NF), 100... 150V 50/60 Hz / 100... 150V c.c. | 1 | B | 3471523116733 | 10 | 91.97
1SBL176561R2100 | AF16ZB-22-00-21 | AF16ZB-22-00CONT.TR.B.24-60VAC20-60VDC | 1 | C | 3471523124912 | 10 | 121.41
1SBL176561R2200 | AF16ZB-22-00-22 | AF16ZB-22-00CONT.TRAC.BOB.48-130VAC-DC | 1 | C | 3471523124929 | 10 | 121.41
1SBL176561R2300 | AF16ZB-22-00-23 | AF16ZB-22-00CONT.TRACBOB.100-250VAC-DC | 1 | C | 3471523124936 | 10 | 121.41
1SBL177001R1101 | AF16-30-01-11 | Contactor 18A, 3p, 1NF, 24... 60V 50/60 Hz / 20... 60V c.c. | 1 | A | 3471523110717 | 10 | 59.13
1SBL177001R1110 | AF16-30-10-11 | Contactor 18A, 3p, 1NA, 24... 60V 50/60 Hz / 20... 60V c.c. | 1 | A | 3471523110618 | 10 | 59.13
1SBL177001R1201 | AF16-30-01-12 | Contactor 18A, 3p, 1NF, 48... 130V 50/60 Hz / 48... 130V c.c. | 1 | B | 3471523110724 | 10 | 59.13
1SBL177001R1210 | AF16-30-10-12 | Contactor 18A, 3p, 1NA, 48... 130V 50/60 Hz / 48... 130V c.c. | 1 | B | 3471523110625 | 10 | 59.13
1SBL177001R1301 | AF16-30-01-13 | Contactor 18A, 3p, 1NF, 100... 250V 50/60 Hz / 100... 250V c.c. | 1 | A | 3471523110731 | 10 | 59.13
1SBL177001R1310 | AF16-30-10-13 | Contactor 18A, 3p, 1NA, 100... 250V 50/60 Hz / 100... 250V c.c. | 1 | A | 3471523110632 | 10 | 59.13
1SBL177001R1401 | AF16-30-01-14 | Contactor 18A, 3p, 1NF, 250... 500V 50/60 Hz / 250... 500V c.c. | 1 | B | 3471523110748 | 10 | 59.13
1SBL177001R1410 | AF16-30-10-14 | Contactor 18A, 3p, 1NA, 250... 500V 50/60 Hz / 250... 500V c.c. | 1 | A | 3471523110649 | 10 | 59.13
1SBL177201R1100 | AF16-40-00-11 | Contactor 30A (AC1), 4p, 24... 60V 50/60 Hz / 20... 60V c.c. | 1 | A | 3471523115118 | 10 | 60.2
1SBL177201R1200 | AF16-40-00-12 | Contactor 30A (AC1), 4p, 48... 130V 50/60 Hz / 48... 130V c.c. | 1 | A | 3471523115125 | 10 | 60.2
1SBL177201R1300 | AF16-40-00-13 | Contactor 30A (AC1), 4p, 100... 250V 50/60 Hz / 100... 250V c.c. | 1 | A | 3471523115132 | 10 | 60.2
1SBL177201R1400 | AF16-40-00-14 | Contactor 30A (AC1), 4p, 250... 500V 50/60 Hz / 250... 500V c.c. | 1 | A | 3471523115149 | 10 | 60.2
1SBL177501R1100 | AF16-22-00-11 | Contactor 30A (AC1), 4p (2NA+2NF), 24... 60V 50/60 Hz / 20... 60V c.c. | 1 | A | 3471523116313 | 10 | 71.96
1SBL177501R1200 | AF16-22-00-12 | Contactor 18A, 4p (2NA+2NF), 48... 130V 50/60 Hz / 48... 130V c.c. | 1 | A | 3471523116320 | 10 | 71.96
1SBL177501R1300 | AF16-22-00-13 | Contactor 18A, 4p (2NA+2NF), 100... 250V 50/60 Hz / 100... 250V c.c. | 1 | A | 3471523116337 | 10 | 71.96
1SBL177501R1400 | AF16-22-00-14 | Contactor 18A, 4p (2NA+2NF), 250... 500V 50/60 Hz / 250... 500V c.c. | 1 | A | 3471523116344 | 10 | 71.96
1SBL181022R8010 | UA16-30-10 | Contactor p/ condensador de 12,50kVAr, 220-230V(50Hz) - 230-240V(60Hz) | 1 | B | 3471522254801 | 10 | 65.96
1SBL181022R8110 | UA16-30-10 | Contactor p/ condensador de 12,50kVAr, 24V(50Hz) - 24V(60Hz) | 1 | B | 3471522254818 | 10 | 65.96
1SBL181022R8310 | UA16-30-10 | Contactor p/ condensador de 12,50kVAr, 48V(50Hz) - 48V(60Hz) | 1 | B | 3471522254832 | 10 | 65.96
1SBL181022R8410 | UA16-30-10 | Contactor p/ condensador de 12,50kVAr, 110V(50Hz) - 110-120V(60Hz) | 1 | B | 3471522254849 | 10 | 65.96
1SBL181022R8510 | UA16-30-10 | Contactor p/ condensador de 12,50kVAr, 380-400V(50Hz) - 400-415V(60Hz) | 1 | C | 3471522254856 | 10 | 65.96
1SBL181022R8910 | UA16-30-10 | Contactor p/ condensador de 12,50kVAr, 110-115V(50Hz) - 115-127V(60Hz) | 1 | B | 3471522254894 | 10 | 65.96
1SBL181024R8010 | UA16-30-10RA | Contactor p/ condensador de 12,50kVAr c/ resistência, 220-230V(50Hz) - 230-240V(60Hz) | 1 | A | 3471522300805 | 10 | 87.16
1SBL181024R8110 | UA16-30-10RA | Contactor p/ condensador de 12,50kVAr c/ resistência, 24V(50Hz) - 24V(60Hz) | 1 | B | 3471522300812 | 10 | 87.16
1SBL181024R8310 | UA16-30-10RA | Contactor p/ condensador de 12,50kVAr c/ resistência, 48V(50Hz) - 48V(60Hz) | 1 | B | 3471522300836 | 10 | 87.16
1SBL181024R8410 | UA16-30-10RA | Contactor p/ condensador de 12,50kVAr c/ resistência, 110V(50Hz) - 110-120V(60Hz) | 1 | B | 3471522300843 | 10 | 87.16
1SBL181024R8510 | UA16-30-10RA | Contactor p/ condensador de 12,50kVAr c/ resistência, 380-400V(50Hz) - 400-415V(60Hz) | 1 | C | 3471522300850 | 10 | 87.16
1SBL181024R8910 | UA16-30-10RA | Contactor p/ condensador de 12,50kVAr c/ resistência, 110-115V(50Hz) - 115-127V(60Hz) | 1 | B | 3471522300898 | 10 | 87.16
1SBL236001R2000 | AF26Z-30-00-20 | Contactor 26A, 3p, 12… 20V c.c. | 1 | B | 3471523114104 | 10 | 104.97
1SBL236001R2100 | AF26Z-30-00-21 | Contactor 26A, 3p, 24... 60V 50/60 Hz / 20... 60V c.c. | 1 | A | 3471523114111 | 10 | 104.97
1SBL236001R2200 | AF26Z-30-00-22 | Contactor 26A, 3p, 46... 130V 50/60 Hz / 48... 130V c.c. | 1 | B | 3471523114128 | 10 | 104.97
1SBL236001R2300 | AF26Z-30-00-23 | Contactor 26A, 3p, 100... 250V 50/60 Hz / 100... 250V c.c. | 1 | B | 3471523114135 | 10 | 104.97
1SBL236061R2100 | AF26ZB-30-00-21 | AF26ZB-30-00CONT.TR.B.24-60VAC20-60VDC | 1 | C | 3471523124110 | 10 | 143.35
1SBL236061R2200 | AF26ZB-30-00-22 | AF26ZB-30-00CONT.TRAC.BOB.48-130VAC-DC | 1 | C | 3471523124127 | 10 | 143.35
1SBL236061R2300 | AF26ZB-30-00-23 | AF26ZB-30-00CONT.TRACBOB.100-250VAC-DC | 1 | C | 3471523124134 | 10 | 143.35
1SBL236201R2000 | AF26Z-40-00-20 | Contactor 45A (AC1), 4p, 12... 20V c.c. | 1 | B | 3471523116009 | 10 | 104.2
1SBL236201R2100 | AF26Z-40-00-21 | Contactor 45A (AC1), 4p, 24... 60V 50/60 Hz / 20... 60V c.c. | 1 | A | 3471523116016 | 10 | 104.2
1SBL236201R2200 | AF26Z-40-00-22 | Contactor 45A (AC1), 4p, 48... 130V 50/60 Hz / 48... 130V c.c. | 1 | B | 3471523116023 | 10 | 104.2
1SBL236201R2300 | AF26Z-40-00-23 | Contactor 45A (AC1), 4p, 100... 250V 50/60 Hz / 100... 250V c.c. | 1 | B | 3471523116030 | 10 | 104.2
1SBL236261R2100 | AF26ZB-40-00-21 | AF26ZB-40-00CONT.TR.B.24-60VAC20-60VDC | 1 | C | 3471523124615 | 10 | 154.72
1SBL236261R2200 | AF26ZB-40-00-22 | AF26ZB-40-00CONT.TRAC.BOB.48-130VAC-DC | 1 | C | 3471523124622 | 10 | 154.72
1SBL236261R2300 | AF26ZB-40-00-23 | AF26ZB-40-00CONT.TRACBOB.100-250VAC-DC | 1 | C | 3471523124639 | 10 | 154.72
1SBL236501R2000 | AF26Z-22-00-20 | Contactor 45A (AC1), 4p (2NA+2NF), 12... 20V c.c. | 1 | B | 3471523116801 | 10 | 141.73
1SBL236501R2100 | AF26Z-22-00-21 | Contactor 45A (AC1), 4p (2NA+2NF), 24... 60V 50/60 Hz / 20... 60V c.c. | 1 | A | 3471523116818 | 10 | 141.73
1SBL236501R2200 | AF26Z-22-00-22 | Contactor 45A (AC1), 4p (2NA+2NF), 48... 130V 50/60 Hz / 48... 130V c.c. | 1 | B | 3471523116825 | 10 | 141.73
1SBL236501R2300 | AF26Z-22-00-23 | Contactor 45A (AC1), 4p (2NA+2NF), 100... 250V 50/60 Hz / 100... 250V c.c. | 1 | B | 3471523116832 | 10 | 141.73
1SBL236561R2100 | AF26ZB-22-00-21 | AF26ZB-22-00CONT.TR.B.24-60VAC20-60VDC | 1 | C | 3471523125018 | 10 | 170.99
1SBL236561R2200 | AF26ZB-22-00-22 | AF26ZB-22-00CONT.TRAC.BOB.48-130VAC-DC | 1 | C | 3471523125025 | 10 | 170.99
1SBL236561R2300 | AF26ZB-22-00-23 | AF26ZB-22-00CONT.TRACBOB.100-250VAC-DC | 1 | C | 3471523125032 | 10 | 170.99
1SBL237001R1100 | AF26-30-00-11 | Contactor 26A, 3p, 24... 60V 50/60 Hz / 20... 60V c.c. | 1 | A | 3471523110915 | 10 | 80.75
1SBL237001R1200 | AF26-30-00-12 | Contactor 26A, 3p, 48... 130V 50/60 Hz / 48... 130V c.c. | 1 | A | 3471523110922 | 10 | 80.75
1SBL237001R1300 | AF26-30-00-13 | Contactor 26A, 3p, 100... 250V 50/60 Hz / 100... 250V c.c. | 1 | A | 3471523110939 | 10 | 80.75
1SBL237001R1400 | AF26-30-00-14 | Contactor 26A, 3p, 250... 500V 50/60 Hz / 250... 500V c.c. | 1 | A | 3471523110946 | 10 | 80.75
1SBL237201R1100 | AF26-40-00-11 | Contactor 45A (AC1), 4p, 24... 60V 50/60 Hz / 20... 60V c.c. | 1 | A | 3471523115217 | 10 | 79.61
1SBL237201R1200 | AF26-40-00-12 | Contactor 45A (AC1), 4p, 48... 130V 50/60 Hz / 48... 130V c.c. | 1 | A | 3471523115224 | 10 | 79.61
1SBL237201R1300 | AF26-40-00-13 | Contactor 45A (AC1), 100... 250V 50/60 Hz / 100... 250V c.c. | 1 | A | 3471523115231 | 10 | 79.61
1SBL237201R1400 | AF26-40-00-14 | Contactor 45A (AC1), 250... 500V 50/60 Hz / 250... 500V c.c. | 1 | A | 3471523115248 | 10 | 79.61
1SBL237501R1100 | AF26-22-00-11 | Contactor 45A (AC1), 4p, (2NA+2NF), 24... 60V 50/60 Hz / 20... 60V c.c. | 1 | A | 3471523116412 | 10 | 93.03
1SBL237501R1200 | AF26-22-00-12 | Contactor 26A, 4p (2NA+2NF), 48... 130V 50/60 Hz / 48... 130V c.c. | 1 | A | 3471523116429 | 10 | 93.03
1SBL237501R1300 | AF26-22-00-13 | Contactor 26A, 4p (2NA+2NF), 100... 250V 50/60 Hz / 100... 250V c.c. | 1 | A | 3471523116436 | 10 | 93.03
1SBL237501R1400 | AF26-22-00-14 | Contactor 26A, 4p (2NA+2NF), 250... 500V 50/60 Hz / 250... 500V c.c. | 1 | A | 3471523116443 | 10 | 93.03
1SBL241022R1610 | UA26-30-10 | Contactor p/ condensador de 20kVAr, 26V(50Hz) - 28V(60Hz) | 1 | C | 3471522069160 | 10 | 92.25
1SBL241022R1710 | UA26-30-10 | Contactor p/ condensador de 20kVAr, 28V(50Hz) - 32V(60Hz) | 1 | B | 3471522069177 | 10 | 92.25
1SBL241022R2010 | UA26-30-10 | Contactor p/ condensador de 20kVAr, 42V(50Hz) - 48V(60Hz) | 1 | B | 3471522069207 | 10 | 92.25
1SBL241022R2610 | UA26-30-10 | Contactor p/ condensador de 20kVAr, 105V(50Hz) - 110-127V(60Hz) | 1 | B | 3471522069269 | 10 | 92.25
1SBL241022R2910 | UA26-30-10 | Contactor p/ condensador de 20kVAr, 120V(50Hz) - 140V(60Hz) | 1 | B | 3471522069290 | 10 | 92.25
1SBL241022R3010 | UA26-30-10 | Contactor p/ condensador de 20kVAr, 125-127V(50Hz) - 150V(60Hz) | 1 | C | 3471522069306 | 10 | 92.25
1SBL241022R3410 | UA26-30-10 | Contactor p/ condensador de 20kVAr, 175V(50Hz) - 208V(60Hz) | 1 | B | 3471522069344 | 10 | 92.25
1SBL241022R3610 | UA26-30-10 | Contactor p/ condensador de 20kVAr, 190V(50Hz) - 220V(60Hz) | 1 | C | 3471522069368 | 10 | 92.25
1SBL241022R4010 | UA26-30-10 | Contactor p/ condensador de 20kVAr, 210V(50Hz) - 240V(60Hz) | 1 | C | 3471522069405 | 10 | 92.25
1SBL241022R4210 | UA26-30-10 | Contactor p/ condensador de 20kVAr, 230-240V(50Hz) - 277V(60Hz) | 1 | C | 3471522069429 | 10 | 92.25
1SBL241022R5010 | UA26-30-10 | Contactor p/ condensador de 20kVAr, 400V(50Hz) - 440V(60Hz) | 1 | C | 3471522069504 | 10 | 92.25
1SBL241022R5110 | UA26-30-10 | Contactor p/ condensador de 20kVAr, 400-415V(50Hz) - 480V(60Hz) | 1 | B | 3471522069511 | 10 | 92.25
1SBL241022R5310 | UA26-30-10 | Contactor p/ condensador de 20kVAr, 440V(50Hz) - 500V(60Hz) | 1 | B | 3471522069535 | 10 | 92.25
1SBL241022R5510 | UA26-30-10 | Contactor p/ condensador de 20kVAr, 500V(50Hz) - 600V(60Hz) | 1 | B | 3471522069559 | 10 | 92.25
1SBL241022R5610 | UA26-30-10 | Contactor p/ condensador de 20kVAr, 550V(50Hz) | 1 | B | 3471522069566 | 10 | 92.25
1SBL241022R5810 | UA26-30-10 | Contactor p/ condensador de 20kVAr, 660-690V(50Hz) | 1 | B | 3471522069580 | 10 | 92.25
1SBL241022R7410 | UA26-30-10 | Contactor p/ condensador de 20kVAr, 100V(50Hz) - 100-110V(60Hz) | 1 | B | 3471522069740 | 10 | 92.25
1SBL241022R7510 | UA26-30-10 | Contactor p/ condensador de 20kVAr, 200V(50Hz) - 200-220V(60Hz) | 1 | B | 3471522069757 | 10 | 92.25
1SBL241022R8010 | UA26-30-10 | Contactor p/ condensador de 20kVAr, 220-230V(50Hz) - 230-240V(60Hz) | 1 | A | 3471522069801 | 10 | 92.25
1SBL241022R8110 | UA26-30-10 | Contactor p/ condensador de 20kVAr, 24V(50Hz) - 24V(60Hz) | 1 | C | 3471522069818 | 10 | 92.25
1SBL241022R8210 | UA26-30-10 | Contactor p/ condensador de 20kVAr, 42V(50Hz) - 42V(60Hz) | 1 | B | 3471522069825 | 10 | 92.25
1SBL241022R8310 | UA26-30-10 | Contactor p/ condensador de 20kVAr, 48V(50Hz) - 48V(60Hz) | 1 | C | 3471522069832 | 10 | 92.25
1SBL241022R8410 | UA26-30-10 | Contactor p/ condensador de 20kVAr, 110V(50Hz) - 110-120V(60Hz) | 1 | B | 3471522069849 | 10 | 92.25
1SBL241022R8510 | UA26-30-10 | Contactor p/ condensador de 20kVAr, 380-400V(50Hz) - 400-415V(60Hz) | 1 | C | 3471522069856 | 10 | 92.25
1SBL241022R8610 | UA26-30-10 | Contactor p/ condensador de 20kVAr, 400-415V(50Hz) - 415-440V(60Hz) | 1 | B | 3471522069863 | 10 | 92.25
1SBL241022R8710 | UA26-30-10 | Contactor p/ condensador de 20kVAr, 415-440V(50Hz) - 440-460V(60Hz) | 1 | B | 3471522069870 | 10 | 92.25
1SBL241022R8810 | UA26-30-10 | Contactor p/ condensador de 20kVAr, 230-240V(50Hz) - 240-260V(60Hz) | 1 | C | 3471522069887 | 10 | 92.25
1SBL241022R8910 | UA26-30-10 | Contactor p/ condensador de 20kVAr, 110-115V(50Hz) - 115-127V(60Hz) | 1 | B | 3471522069894 | 10 | 92.25
1SBL241024R8010 | UA26-30-10RA | Contactor p/ condensador de 20kVAr c/ resistência, 220-230V(50Hz) - 230-240V(60Hz) | 1 | A | 3471522301802 | 10 | 122.52
1SBL241024R8110 | UA26-30-10RA | Contactor p/ condensador de 20kVAr c/ resistência, 24V(50Hz) - 24V(60Hz) | 1 | C | 3471522301819 | 10 | 122.52
1SBL241024R8310 | UA26-30-10RA | Contactor p/ condensador de 20kVAr c/ resistência, 48V(50Hz) - 48V(60Hz) | 1 | B | 3471522301833 | 10 | 122.52
1SBL241024R8410 | UA26-30-10RA | Contactor p/ condensador de 20kVAr c/ resistência, 110V(50Hz) - 110-120V(60Hz) | 1 | B | 3471522301840 | 10 | 122.52
1SBL241024R8510 | UA26-30-10RA | Contactor p/ condensador de 20kVAr c/ resistência, 380-400V(50Hz) - 400-415V(60Hz) | 1 | C | 3471522301857 | 10 | 122.52
1SBL241024R8910 | UA26-30-10RA | Contactor p/ condensador de 20kVAr c/ resistência, 110-115V(50Hz) - 115-127V(60Hz) | 1 | B | 3471522301895 | 10 | 122.52
1SBL276001R2000 | AF30Z-30-00-20 | Contactor 32A, 3p, 12… 20V c.c. | 1 | B | 3471523114401 | 10 | 151.13
1SBL276001R2100 | AF30Z-30-00-21 | Contactor 32A, 3p, 24... 60V 50/60 Hz / 20... 60V c.c. | 1 | A | 3471523114418 | 10 | 151.13
1SBL276001R2200 | AF30Z-30-00-22 | Contactor 32A, 3p, 46... 130V 50/60 Hz / 48... 130V c.c. | 1 | B | 3471523114425 | 10 | 151.13
1SBL276001R2300 | AF30Z-30-00-23 | Contactor 32A, 3p, 100... 250V 50/60 Hz / 100... 250V c.c. | 1 | B | 3471523114432 | 10 | 151.13
1SBL276061R2100 | AF30ZB-30-00-21 | AF30ZB-30-00CONT.TR.B.24-60VAC20-60VDC | 1 | C | 3471523124219 | 10 | 202.03
1SBL276061R2200 | AF30ZB-30-00-22 | AF30ZB-30-00CONT.TRAC.BOB.48-130VAC-DC | 1 | C | 3471523124226 | 10 | 202.03
1SBL276061R2300 | AF30ZB-30-00-23 | AF30ZB-30-00CONT.TRACBOB.100-250VAC-DC | 1 | C | 3471523124233 | 10 | 202.03
1SBL277001R1100 | AF30-30-00-11 | Contactor 32A, 3p, 24... 60V 50/60 Hz / 20... 60V c.c. | 1 | A | 3471523111219 | 10 | 115.92
1SBL277001R1200 | AF30-30-00-12 | Contactor 32A, 3p, 48... 130V 50/60 Hz / 48... 130V c.c. | 1 | A | 3471523111226 | 10 | 115.92
1SBL277001R1300 | AF30-30-00-13 | Contactor 32A, 3p, 100... 250V 50/60 Hz / 100... 250V c.c. | 1 | A | 3471523111233 | 10 | 115.92
1SBL277001R1400 | AF30-30-00-14 | Contactor 32A, 3p, 250... 500V 50/60 Hz / 250... 500V c.c. | 1 | A | 3471523111240 | 10 | 115.92
1SBL281022R1610 | UA30-30-10 | Contactor p/ condensador de 27,5kVAr, 26V(50Hz) - 28V(60Hz) | 1 | B | 3471522074164 | 10 | 135.37
1SBL281022R1710 | UA30-30-10 | Contactor p/ condensador de 27,5kVAr, 28V(50Hz) - 32V(60Hz) | 1 | B | 3471522074171 | 10 | 135.37
1SBL281022R2010 | UA30-30-10 | Contactor p/ condensador de 27,5kVAr, 42V(50Hz) - 48V(60Hz) | 1 | B | 3471522074201 | 10 | 135.37
1SBL281022R2610 | UA30-30-10 | Contactor p/ condensador de 27,5kVAr, 105V(50Hz) - 110-127V(60Hz) | 1 | B | 3471522074263 | 10 | 135.37
1SBL281022R2910 | UA30-30-10 | Contactor p/ condensador de 27,5kVAr, 120V(50Hz) - 140V(60Hz) | 1 | B | 3471522074294 | 10 | 135.37
1SBL281022R3410 | UA30-30-10 | Contactor p/ condensador de 27,5kVAr, 175V(50Hz) - 208V(60Hz) | 1 | B | 3471522074348 | 10 | 135.37
1SBL281022R3610 | UA30-30-10 | Contactor p/ condensador de 27,5kVAr, 190V(50Hz) - 220V(60Hz) | 1 | C | 3471522074362 | 10 | 135.37
1SBL281022R4010 | UA30-30-10 | Contactor p/ condensador de 27,5kVAr, 210V(50Hz) - 240V(60Hz) | 1 | B | 3471522074409 | 10 | 135.37
1SBL281022R4210 | UA30-30-10 | Contactor p/ condensador de 27,5kVAr, 230-240V(50Hz) - 277V(60Hz) | 1 | C | 3471522074423 | 10 | 135.37
1SBL281022R5010 | UA30-30-10 | Contactor p/ condensador de 27,5kVAr, 400V(50Hz) - 440V(60Hz) | 1 | C | 3471522074508 | 10 | 135.37
1SBL281022R5110 | UA30-30-10 | Contactor p/ condensador de 27,5kVAr, 400-415V(50Hz) - 480V(60Hz) | 1 | B | 3471522074515 | 10 | 135.37
1SBL281022R5310 | UA30-30-10 | Contactor p/ condensador de 27,5kVAr, 440V(50Hz) - 500V(60Hz) | 1 | B | 3471522074539 | 10 | 135.37
1SBL281022R5510 | UA30-30-10 | Contactor p/ condensador de 27,5kVAr, 500V(50Hz) - 600V(60Hz) | 1 | B | 3471522074553 | 10 | 135.37
1SBL281022R5610 | UA30-30-10 | Contactor p/ condensador de 27,5kVAr, 550V(50Hz) | 1 | B | 3471522074560 | 10 | 135.37
1SBL281022R5810 | UA30-30-10 | Contactor p/ condensador de 27,5kVAr, 660-690V(50Hz) | 1 | B | 3471522074584 | 10 | 135.37
1SBL281022R7410 | UA30-30-10 | Contactor p/ condensador de 27,5kVAr, 100V(50Hz) - 100-110V(60Hz) | 1 | B | 3471522074744 | 10 | 135.37
1SBL281022R7510 | UA30-30-10 | Contactor p/ condensador de 27,5kVAr, 200V(50Hz) - 200-220V(60Hz) | 1 | C | 3471522074751 | 10 | 135.37
1SBL281022R8010 | UA30-30-10 | Contactor p/ condensador de 27,5kVAr, 220-230V(50Hz) - 230-240V(60Hz) | 1 | A | 3471522074805 | 10 | 135.37
1SBL281022R8110 | UA30-30-10 | Contactor p/ condensador de 27,5kVAr, 24V(50Hz) - 24V(60Hz) | 1 | C | 3471522074812 | 10 | 135.37
1SBL281022R8210 | UA30-30-10 | Contactor p/ condensador de 27,5kVAr, 42V(50Hz) - 42V(60Hz) | 1 | B | 3471522074829 | 10 | 135.37
1SBL281022R8310 | UA30-30-10 | Contactor p/ condensador de 27,5kVAr, 48V(50Hz) - 48V(60Hz) | 1 | C | 3471522074836 | 10 | 135.37
1SBL281022R8410 | UA30-30-10 | Contactor p/ condensador de 27,5kVAr, 110V(50Hz) - 110-120V(60Hz) | 1 | B | 3471522074843 | 10 | 135.37
1SBL281022R8510 | UA30-30-10 | Contactor p/ condensador de 27,5kVAr, 380-400V(50Hz) - 400-415V(60Hz) | 1 | C | 3471522074850 | 10 | 135.37
1SBL281022R8610 | UA30-30-10 | Contactor p/ condensador de 27,5kVAr, 400-415V(50Hz) - 415-440V(60Hz) | 1 | B | 3471522074867 | 10 | 135.37
1SBL281022R8710 | UA30-30-10 | Contactor p/ condensador de 27,5kVAr, 415-440V(50Hz) - 440-460V(60Hz) | 1 | B | 3471522074874 | 10 | 135.37
1SBL281022R8810 | UA30-30-10 | Contactor p/ condensador de 27,5kVAr, 230-240V(50Hz) - 240-260V(60Hz) | 1 | C | 3471522074881 | 10 | 135.37
1SBL281022R8910 | UA30-30-10 | Contactor p/ condensador de 27,5kVAr, 110-115V(50Hz) - 115-127V(60Hz) | 1 | B | 3471522074898 | 10 | 135.37
1SBL281024R8010 | UA30-30-10RA | Contactor p/ condensador de 27,5kVAr c/ resistência, 220-230V(50Hz) - 230-240V(60Hz) | 1 | A | 3471522302809 | 10 | 194.02
1SBL281024R8110 | UA30-30-10RA | Contactor p/ condensador de 27,5kVAr c/ resistência, 24V(50Hz) - 24V(60Hz) | 1 | C | 3471522302816 | 10 | 194.02
1SBL281024R8310 | UA30-30-10RA | Contactor p/ condensador de 27,5kVAr c/ resistência, 48V(50Hz) - 48V(60Hz) | 1 | B | 3471522302830 | 10 | 194.02
1SBL281024R8410 | UA30-30-10RA | Contactor p/ condensador de 27,5kVAr c/ resistência, 110V(50Hz) - 110-120V(60Hz) | 1 | B | 3471522302847 | 10 | 194.02
1SBL281024R8510 | UA30-30-10RA | Contactor p/ condensador de 27,5kVAr c/ resistência, 380-400V(50Hz) - 400-415V(60Hz) | 1 | C | 3471522302854 | 10 | 194.02
1SBL281024R8910 | UA30-30-10RA | Contactor p/ condensador de 27,5kVAr c/ resistência, 110-115V(50Hz) - 115-127V(60Hz) | 1 | B | 3471522302892 | 10 | 194.02
1SBL296001R2000 | AF38Z-30-00-20 | Contactor 38A, 3p, 12… 20V c.c. | 1 | B | 3471523114708 | 10 | 170.77
1SBL296001R2100 | AF38Z-30-00-21 | Contactor 38A, 3p, 24... 60V 50/60 Hz / 20... 60V c.c. | 1 | A | 3471523114715 | 10 | 170.77
1SBL296001R2200 | AF38Z-30-00-22 | Contactor 38A, 3p, 46... 130V 50/60 Hz / 48... 130V c.c. | 1 | B | 3471523114722 | 10 | 170.77
1SBL296001R2300 | AF38Z-30-00-23 | Contactor 38A, 3p, 100... 250V 50/60 Hz / 100... 250V c.c. | 1 | B | 3471523114739 | 10 | 170.77
1SBL296061R2100 | AF38ZB-30-00-21 | AF38ZB-30-00CONT.TR.B.24-60VAC20-60VDC | 1 | C | 3471523124318 | 10 | 228.52
1SBL296061R2200 | AF38ZB-30-00-22 | AF38ZB-30-00CONT.TRAC.BOB.48-130VAC-DC | 1 | C | 3471523124325 | 10 | 228.52
1SBL296061R2300 | AF38ZB-30-00-23 | AF38ZB-30-00CONT.TRACBOB.100-250VAC-DC | 1 | C | 3471523124332 | 10 | 228.52
1SBL296201R2000 | AF38Z-40-00-20 | Contactor 55A (AC1), 4p, 12... 20V c.c. | 1 | B | 3471523116108 | 10 | 239.77
1SBL296201R2100 | AF38Z-40-00-21 | Contactor 55A (AC1), 4p, 24... 60V 50/60 Hz / 20... 60V c.c. | 1 | A | 3471523116115 | 10 | 239.77
1SBL296201R2200 | AF38Z-40-00-22 | Contactor 55A (AC1), 4p, 48... 130V 50/60 Hz / 48... 130V c.c. | 1 | B | 3471523116122 | 10 | 239.77
1SBL296201R2300 | AF38Z-40-00-23 | Contactor 55A (AC1), 4p, 100... 250V 50/60 Hz / 100... 250V c.c. | 1 | B | 3471523116139 | 10 | 239.77
1SBL296261R2100 | AF38ZB-40-00-21 | AF38ZB-40-00CONT.TR.B.24-60VAC20-60VDC | 1 | C | 3471523124714 | 10 | 241.53
1SBL296261R2200 | AF38ZB-40-00-22 | AF38ZB-40-00CONT.TRAC.BOB.48-130VAC-DC | 1 | C | 3471523124721 | 10 | 241.53
1SBL296261R2300 | AF38ZB-40-00-23 | AF38ZB-40-00CONT.TRACBOB.100-250VAC-DC | 1 | C | 3471523124738 | 10 | 241.53
1SBL296501R2000 | AF38Z-22-00-20 | Contactor 55A (AC1), 4p (2NA+2NF), 12... 20V c.c. | 1 | B | 3471523116900 | 10 | 280.73
1SBL296501R2100 | AF38Z-22-00-21 | Contactor 55A (AC1), 4p (2NA+2NF), 24... 60V 50/60 Hz / 20... 60V c.c. | 1 | A | 3471523116917 | 10 | 280.73
1SBL296501R2200 | AF38Z-22-00-22 | Contactor 55A (AC1), 4p (2NA+2NF), 48... 130V 50/60 Hz / 48... 130V c.c. | 1 | B | 3471523116924 | 10 | 280.73
1SBL296501R2300 | AF38Z-22-00-23 | Contactor 55A (AC1), 4p (2NA+2NF), 100... 250V 50/60 Hz / 100... 250V c.c. | 1 | B | 3471523116931 | 10 | 280.73
1SBL296561R2100 | AF38ZB-22-00-21 | AF38ZB-22-00CONT.TR.B.24-60VAC20-60VDC | 1 | C | 3471523125117 | 10 | 270.86
1SBL296561R2200 | AF38ZB-22-00-22 | AF38ZB-22-00CONT.TRAC.BOB.48-130VAC-DC | 1 | C | 3471523125124 | 10 | 270.86
1SBL296561R2300 | AF38ZB-22-00-23 | AF38ZB-22-00CONT.TRACBOB.100-250VAC-DC | 1 | C | 3471523125131 | 10 | 270.86
1SBL297001R1100 | AF38-30-00-11 | Contactor 38A, 3p, 24... 60V 50/60 Hz / 20... 60V c.c. | 1 | A | 3471523111516 | 10 | 133.27
1SBL297001R1200 | AF38-30-00-12 | Contactor 38A, 3p, 48... 130V 50/60 Hz / 48... 130V c.c. | 1 | A | 3471523111523 | 10 | 133.27
1SBL297001R1300 | AF38-30-00-13 | Contactor 38A, 3p, 100... 250V 50/60 Hz / 100... 250V c.c. | 1 | A | 3471523111530 | 10 | 133.27
1SBL297001R1400 | AF38-30-00-14 | Contactor 38A, 3p, 250... 500V 50/60 Hz / 250... 500V c.c. | 1 | A | 3471523111547 | 10 | 133.27
1SBL297201R1100 | AF38-40-00-11 | Contactor 55A (AC1), 4p, 24... 60V 50/60 Hz / 20... 60V c.c. | 1 | A | 3471523115316 | 10 | 190.3
1SBL297201R1200 | AF38-40-00-12 | Contactor 55A (AC1), 4p, 48... 130V 50/60 Hz / 48... 130V c.c. | 1 | A | 3471523115323 | 10 | 190.3
1SBL297201R1300 | AF38-40-00-13 | Contactor 55A (AC1), 4p, 100... 250V 50/60 Hz / 100... 250V c.c. | 1 | A | 3471523115330 | 10 | 190.3
1SBL297201R1400 | AF38-40-00-14 | Contactor 55A (AC1), 4p, 250... 500V 50/60 Hz / 250... 500V c.c. | 1 | A | 3471523115347 | 10 | 190.3
1SBL297501R1100 | AF38-22-00-11 | Contactor 55A (AC1), 4p (2NA+2NF), 24... 60V 50/60 Hz / 20... 60V c.c. | 1 | A | 3471523116511 | 10 | 222.81
1SBL297501R1200 | AF38-22-00-12 | Contactor 55A (AC1), 4p (2NA+2NF), 48... 130V 50/60 Hz / 48... 130V c.c. | 1 | A | 3471523116528 | 10 | 222.81
1SBL297501R1300 | AF38-22-00-13 | Contactor 55A (AC1), 4p (2NA+2NF), 100... 250V 50/60 Hz / 100... 250V c.c. | 1 | A | 3471523116535 | 10 | 222.81
1SBL297501R1400 | AF38-22-00-14 | Contactor 55A (AC1), 4p (2NA+2NF), 250... 500V 50/60 Hz / 250... 500V c.c. | 1 | A | 3471523116542 | 10 | 222.81
1SBL338529R8822 | AM45-22-22 | Contactor 45A 4p (2NA+2NF), retenção magnética, 220V c.c. | 1 | C | 3471522258885 | 10 | 726.35
1SBL347001R1100 | AF40-30-00-11 | AF40-30-00-11 C. 3P B. 24-60VAC 20-60VDC | 1 | A | 3471523132016 | 10 | 185.99
1SBL347001R1200 | AF40-30-00-12 | AF40-30-00-12 CONT. 3P B. 48-130VAC-DC | 1 | A | 3471523132023 | 10 | 185.99
1SBL347001R1300 | AF40-30-00-13 | AF40-30-00-13 CONT. 3P B. 100-250VAC-DC | 1 | A | 3471523132030 | 10 | 128.44
1SBL347001R1400 | AF40-30-00-14 | AF40-30-00-14 CONT. 3P B. 250-500VAC-DC | 1 | A | 3471523132047 | 10 | 128.44
1SBL347201R1100 | AF40-40-00-11 | AF40-40-00-11 24-60V50/60HZ 20-60VDC Contactor | 1 | A | 3471523133518 | 10 | 329.81
1SBL347201R1200 | AF40-40-00-12 | AF40-40-00-12 48-130V50/60HZ-DC Contactor | 1 | B | 3471523133525 | 10 | 329.81
1SBL347201R1300 | AF40-40-00-13 | AF40-40-00-13 100-250V50/60HZ-DC Contactor | 1 | A | 3471523133532 | 10 | 245.57
1SBL347201R1400 | AF40-40-00-14 | AF40-40-00-14 250-500V50/60HZ-DC Contactor | 1 | B | 3471523133549 | 10 | 245.57
1SBL347501R1100 | AF40-22-00-11 | AF40-22-00-11 24-60V50/60HZ 20-60VDC Contactor | 1 | A | 3471523133815 | 10 | 361.2
1SBL347501R1200 | AF40-22-00-12 | AF40-22-00-12 48-130V50/60HZ-DC Contactor | 1 | B | 3471523133822 | 10 | 361.2
1SBL347501R1300 | AF40-22-00-13 | AF40-22-00-13 100-250V50/60HZ-DC Contactor | 1 | A | 3471523133839 | 10 | 277.35
1SBL347501R1400 | AF40-22-00-14 | AF40-22-00-14 250-500V50/60HZ-DC Contactor | 1 | B | 3471523133846 | 10 | 277.35
1SBL351022R1600 | UA50-30-00 | Contactor p/ condensador de 33kVAr 26V(50Hz) - 28V(60Hz) | 1 | B | 3471522084163 | 10 | 202.29
1SBL351022R1700 | UA50-30-00 | Contactor p/ condensador de 33kVAr 28V(50Hz) - 32V(60Hz) | 1 | B | 3471522084170 | 10 | 202.29
1SBL351022R2000 | UA50-30-00 | Contactor p/ condensador de 33kVAr 42V(50Hz) - 48V(60Hz) | 1 | B | 3471522084200 | 10 | 202.29
1SBL351022R2600 | UA50-30-00 | Contactor p/ condensador de 33kVAr 105V(50Hz) - 110-127V(60Hz) | 1 | B | 3471522084262 | 10 | 202.29
1SBL351022R2900 | UA50-30-00 | Contactor p/ condensador de 33kVAr 120V(50Hz) - 140V(60Hz) | 1 | B | 3471522084293 | 10 | 202.29
1SBL351022R3000 | UA50-30-00 | Contactor p/ condensador de 33kVAr 125-127V(50Hz) - 150V(60Hz) | 1 | B | 3471522084309 | 10 | 202.29
1SBL351022R3400 | UA50-30-00 | Contactor p/ condensador de 33kVAr 175V(50Hz) - 208V(60Hz) | 1 | B | 3471522084347 | 10 | 202.29
1SBL351022R3600 | UA50-30-00 | Contactor p/ condensador de 33kVAr 190V(50Hz) - 220V(60Hz) | 1 | B | 3471522084361 | 10 | 202.29
1SBL351022R4000 | UA50-30-00 | Contactor p/ condensador de 33kVAr 210V(50Hz) - 240V(60Hz) | 1 | C | 3471522084408 | 10 | 202.29
1SBL351022R4200 | UA50-30-00 | Contactor p/ condensador de 33kVAr 230-240V(50Hz) - 277V(60Hz) | 1 | C | 3471522084422 | 10 | 202.29
1SBL351022R5000 | UA50-30-00 | Contactor p/ condensador de 33kVAr 400V(50Hz) - 440V(60Hz) | 1 | B | 3471522084507 | 10 | 202.29
1SBL351022R5100 | UA50-30-00 | Contactor p/ condensador de 33kVAr 400-415V(50Hz) - 480V(60Hz) | 1 | B | 3471522084514 | 10 | 202.29
1SBL351022R5300 | UA50-30-00 | Contactor p/ condensador de 33kVAr 440V(50Hz) - 500V(60Hz) | 1 | B | 3471522084538 | 10 | 202.29
1SBL351022R5500 | UA50-30-00 | Contactor p/ condensador de 33kVAr 500V(50Hz) - 600V(60Hz) | 1 | B | 3471522084552 | 10 | 202.29
1SBL351022R5800 | UA50-30-00 | Contactor p/ condensador de 33kVAr 660-690V(50Hz) | 1 | B | 3471522084583 | 10 | 202.29
1SBL351022R7400 | UA50-30-00 | Contactor p/ condensador de 33kVAr 100V(50Hz) - 100-110V(60Hz) | 1 | B | 3471522084743 | 10 | 202.29
1SBL351022R7500 | UA50-30-00 | Contactor p/ condensador de 33kVAr 200V(50Hz) - 200-220V(60Hz) | 1 | C | 3471522084750 | 10 | 202.29
1SBL351022R8000 | UA50-30-00 | Contactor p/ condensador de 33kVAr 220-230V(50Hz) - 230-240V(60Hz) | 1 | B | 3471522084804 | 10 | 202.29
1SBL351022R8100 | UA50-30-00 | Contactor p/ condensador de 33kVAr 24V(50Hz) - 24V(60Hz) | 1 | C | 3471522084811 | 10 | 202.29
1SBL351022R8200 | UA50-30-00 | Contactor p/ condensador de 33kVAr 42V(50Hz) - 42V(60Hz) | 1 | B | 3471522084828 | 10 | 202.29
1SBL351022R8300 | UA50-30-00 | Contactor p/ condensador de 33kVAr 48V(50Hz) - 48V(60Hz) | 1 | C | 3471522084835 | 10 | 202.29
1SBL351022R8400 | UA50-30-00 | Contactor p/ condensador de 33kVAr 110V(50Hz) - 110-120V(60Hz) | 1 | B | 3471522084842 | 10 | 202.29
1SBL351022R8500 | UA50-30-00 | Contactor p/ condensador de 33kVAr 380-400V(50Hz) - 400-415V(60Hz) | 1 | C | 3471522084859 | 10 | 202.29
1SBL351022R8600 | UA50-30-00 | Contactor p/ condensador de 33kVAr 400-415V(50Hz) - 415-440V(60Hz) | 1 | B | 3471522084866 | 10 | 202.29
1SBL351022R8800 | UA50-30-00 | Contactor p/ condensador de 33kVAr 230-240V(50Hz) - 240-260V(60Hz) | 1 | C | 3471522084880 | 10 | 202.29
1SBL351022R8900 | UA50-30-00 | Contactor p/ condensador de 33kVAr 110-115V(50Hz) - 115-127V(60Hz) | 1 | B | 3471522084897 | 10 | 202.29
1SBL351024R8000 | UA50-30-00RA | Contactor p/ condensador de 33 KVAr c/ resistência 220-230V(50Hz) - 230-240V(60Hz) | 1 | A | 3471522084903 | 10 | 305.99
1SBL351024R8100 | UA50-30-00RA | Contactor p/ condensador de 33 KVAr c/ resistência 24V(50Hz) - 24V(60Hz) | 1 | C | 3471522303813 | 10 | 305.99
1SBL351024R8300 | UA50-30-00RA | Contactor p/ condensador de 33 KVAr c/ resistência 48V(50Hz) - 48V(60Hz) | 1 | B | 3471522303837 | 10 | 305.99
1SBL351024R8400 | UA50-30-00RA | Contactor p/ condensador de 33 KVAr c/ resistência 110V(50Hz) - 110-120V(60Hz) | 1 | B | 3471522303844 | 10 | 305.99
1SBL351024R8500 | UA50-30-00RA | Contactor p/ condensador de 33 KVAr c/ resistência 380-400V(50Hz) - 400-415V(60Hz) | 1 | C | 3471522303851 | 10 | 305.99
1SBL351024R8900 | UA50-30-00RA | Contactor p/ condensador de 33 KVAr c/ resistência 110-115V(50Hz) - 115-127V(60Hz) | 1 | B | 3471522303899 | 10 | 305.99
1SBL358029R8822 | AM50-30-22 | Contactor 50A 3p (2NA+2NF), retenção magnética, 220V c.c. | 1 | B | 3471522256881 | 10 | 607.42
1SBL367001R1100 | AF52-30-00-11 | AF52-30-00-11 C. 3P B. 24-60VAC 20-60VDC | 1 | A | 3471523132313 | 10 | 228.71
1SBL367001R1200 | AF52-30-00-12 | AF52-30-00-12 CONT. 3P B. 48-130VAC-DC | 1 | A | 3471523132320 | 10 | 228.71
1SBL367001R1300 | AF52-30-00-13 | AF52-30-00-13 CONT. 3P B. 100-250VAC-DC | 1 | A | 3471523132337 | 10 | 167.39
1SBL367001R1400 | AF52-30-00-14 | AF52-30-00-14 CONT. 3P B. 250-500VAC-DC | 1 | A | 3471523132344 | 10 | 167.39
1SBL367201R1100 | AF52-40-00-11 | AF52-40-00-11 24-60V50/60HZ 20-60VDC Contactor | 1 | A | 3471523133617 | 10 | 359.66
1SBL367201R1200 | AF52-40-00-12 | AF52-40-00-12 48-130V50/60HZ-DC Contactor | 1 | B | 3471523133624 | 10 | 359.66
1SBL367201R1300 | AF52-40-00-13 | AF52-40-00-13 100-250V50/60HZ-DC Contactor | 1 | A | 3471523133631 | 10 | 291.95
1SBL367201R1400 | AF52-40-00-14 | AF52-40-00-14 250-500V50/60HZ-DC Contactor | 1 | B | 3471523133648 | 10 | 291.95
1SBL371022R1600 | UA63-30-00 | Contactor p/ condensador de 45kVAr 26V(50Hz) - 28V(60Hz) | 1 | B | 3471522090164 | 10 | 310.74
1SBL371022R1700 | UA63-30-00 | Contactor p/ condensador de 45kVAr 28V(50Hz) - 32V(60Hz) | 1 | B | 3471522090171 | 10 | 310.74
1SBL371022R2000 | UA63-30-00 | Contactor p/ condensador de 45kVAr 42V(50Hz) - 48V(60Hz) | 1 | B | 3471522090201 | 10 | 310.74
1SBL371022R2600 | UA63-30-00 | Contactor p/ condensador de 45kVAr 105V(50Hz) - 110-127V(60Hz) | 1 | B | 3471522090263 | 10 | 310.74
1SBL371022R2900 | UA63-30-00 | Contactor p/ condensador de 45kVAr 120V(50Hz) - 140V(60Hz) | 1 | B | 3471522090294 | 10 | 310.74
1SBL371022R3000 | UA63-30-00 | Contactor p/ condensador de 45kVAr 125-127V(50Hz) - 150V(60Hz) | 1 | B | 3471522090300 | 10 | 310.74
1SBL371022R3400 | UA63-30-00 | Contactor p/ condensador de 45kVAr 175V(50Hz) - 208V(60Hz) | 1 | B | 3471522090348 | 10 | 310.74
1SBL371022R3600 | UA63-30-00 | Contactor p/ condensador de 45kVAr 190V(50Hz) - 220V(60Hz) | 1 | B | 3471522090362 | 10 | 310.74
1SBL371022R4000 | UA63-30-00 | Contactor p/ condensador de 45kVAr 210V(50Hz) - 240V(60Hz) | 1 | B | 3471522090409 | 10 | 310.74
1SBL371022R4200 | UA63-30-00 | Contactor p/ condensador de 45kVAr 230-240V(50Hz) - 277V(60Hz) | 1 | B | 3471522090423 | 10 | 310.74
1SBL371022R5000 | UA63-30-00 | Contactor p/ condensador de 45kVAr 400V(50Hz) - 440V(60Hz) | 1 | B | 3471522090508 | 10 | 310.74
1SBL371022R5100 | UA63-30-00 | Contactor p/ condensador de 45kVAr 400-415V(50Hz) - 480V(60Hz) | 1 | B | 3471522090515 | 10 | 310.74
1SBL371022R5300 | UA63-30-00 | Contactor p/ condensador de 45kVAr 440V(50Hz) - 500V(60Hz) | 1 | B | 3471522090539 | 10 | 310.74
1SBL371022R5500 | UA63-30-00 | Contactor p/ condensador de 45kVAr 500V(50Hz) - 600V(60Hz) | 1 | B | 3471522090553 | 10 | 310.74
1SBL371022R5600 | UA63-30-00 | Contactor p/ condensador de 45kVAr 550V(50Hz) | 1 | B | 3471522090560 | 10 | 310.74
1SBL371022R5800 | UA63-30-00 | Contactor p/ condensador de 45kVAr 660-690V(50Hz) | 1 | B | 3471522090584 | 10 | 310.74
1SBL371022R7400 | UA63-30-00 | Contactor p/ condensador de 45kVAr 100V(50Hz) - 100-110V(60Hz) | 1 | B | 3471522090744 | 10 | 310.74
1SBL371022R7500 | UA63-30-00 | Contactor p/ condensador de 45kVAr 200V(50Hz) - 200-220V(60Hz) | 1 | C | 3471522090751 | 10 | 310.74
1SBL371022R8000 | UA63-30-00 | Contactor p/ condensador de 45kVAr 220-230V(50Hz) - 230-240V(60Hz) | 1 | B | 3471522090805 | 10 | 310.74
1SBL371022R8100 | UA63-30-00 | Contactor p/ condensador de 45kVAr 24V(50Hz) - 24V(60Hz) | 1 | C | 3471522090812 | 10 | 310.74
1SBL371022R8200 | UA63-30-00 | Contactor p/ condensador de 45kVAr 42V(50Hz) - 42V(60Hz) | 1 | B | 3471522090829 | 10 | 310.74
1SBL371022R8300 | UA63-30-00 | Contactor p/ condensador de 45kVAr 48V(50Hz) - 48V(60Hz) | 1 | C | 3471522090836 | 10 | 310.74
1SBL371022R8400 | UA63-30-00 | Contactor p/ condensador de 45kVAr 110V(50Hz) - 110-120V(60Hz) | 1 | B | 3471522090843 | 10 | 310.74
1SBL371022R8500 | UA63-30-00 | Contactor p/ condensador de 45kVAr 380-400V(50Hz) - 400-415V(60Hz) | 1 | C | 3471522090850 | 10 | 310.74
1SBL371022R8600 | UA63-30-00 | Contactor p/ condensador de 45kVAr 400-415V(50Hz) - 415-440V(60Hz) | 1 | C | 3471522090867 | 10 | 310.74
1SBL371022R8800 | UA63-30-00 | Contactor p/ condensador de 45kVAr 230-240V(50Hz) - 240-260V(60Hz) | 1 | C | 3471522090881 | 10 | 310.74
1SBL371022R8900 | UA63-30-00 | Contactor p/ condensador de 45kVAr 110-115V(50Hz) - 115-127V(60Hz) | 1 | B | 3471522090898 | 10 | 310.74
1SBL371024R8000 | UA63-30-00RA | Contactor p/ condensador de 45kVAr c/ resistência 220-230V(50Hz) - 230-240V(60Hz) | 1 | A | 3471522304803 | 10 | 369.33
1SBL371024R8100 | UA63-30-00RA | Contactor p/ condensador de 45kVAr c/ resistência 24V(50Hz) - 24V(60Hz) | 1 | B | 3471522304810 | 10 | 369.33
1SBL371024R8300 | UA63-30-00RA | Contactor p/ condensador de 45kVAr c/ resistência 48V(50Hz) - 48V(60Hz) | 1 | B | 3471522304834 | 10 | 369.33
1SBL371024R8400 | UA63-30-00RA | Contactor p/ condensador de 45kVAr c/ resistência 110V(50Hz) - 110-120V(60Hz) | 1 | B | 3471522304841 | 10 | 369.33
1SBL371024R8500 | UA63-30-00RA | Contactor p/ condensador de 45kVAr c/ resistência 380-400V(50Hz) - 400-415V(60Hz) | 1 | C | 3471522304858 | 10 | 369.33
1SBL371024R8900 | UA63-30-00RA | Contactor p/ condensador de 45kVAr c/ resistência 110-115V(50Hz) - 115-127V(60Hz) | 1 | B | 3471522304896 | 10 | 369.33
1SBL387001R1100 | AF65-30-00-11 | AF65-30-00-11 C. 3P B. 24-60VAC 20-60VDC | 1 | A | 3471523132610 | 10 | 282.38
1SBL387001R1200 | AF65-30-00-12 | AF65-30-00-12 CONT. 3P B. 48-130VAC-DC | 1 | A | 3471523132627 | 10 | 282.38
1SBL387001R1300 | AF65-30-00-13 | AF65-30-00-13 CONT. 3P B. 100-250VAC-DC | 1 | A | 3471523132634 | 10 | 241.47
1SBL387001R1400 | AF65-30-00-14 | AF65-30-00-14 CONT. 3P B. 250-500VAC-DC | 1 | A | 3471523132641 | 10 | 241.47
1SBL397001R1100 | AF80-30-00-11 | AF80-30-00-11 C. 3P B. 24-60VAC 20-60VDC | 1 | A | 3471523132917 | 10 | 361.5
1SBL397001R1200 | AF80-30-00-12 | AF80-30-00-12 CONT. 3P B. 48-130VAC-DC | 1 | A | 3471523132924 | 10 | 361.5
1SBL397001R1300 | AF80-30-00-13 | AF80-30-00-13 CONT. 3P B. 100-250VAC-DC | 1 | A | 3471523132931 | 10 | 293.99
1SBL397001R1400 | AF80-30-00-14 | AF80-30-00-14 CONT. 3P B. 250-500VAC-DC | 1 | A | 3471523132948 | 10 | 293.99
1SBL397201R1100 | AF80-40-00-11 | AF80-40-00-11 24-60V50/60HZ 20-60VDC Contactor | 1 | A | 3471523133716 | 10 | 538.71
1SBL397201R1200 | AF80-40-00-12 | AF80-40-00-12 48-130V50/60HZ-DC Contactor | 1 | B | 3471523133723 | 10 | 538.71
1SBL397201R1300 | AF80-40-00-13 | AF80-40-00-13 100-250V50/60HZ-DC Contactor | 1 | A | 3471523133730 | 10 | 450.33
1SBL397201R1400 | AF80-40-00-14 | AF80-40-00-14 250-500V50/60HZ-DC Contactor | 1 | B | 3471523133747 | 10 | 450.33
1SBL397501R1100 | AF80-22-00-11 | AF80-22-00-11 24-60V50/60HZ 20-60VDC Contactor | 1 | A | 3471523133914 | 10 | 677.61
1SBL397501R1200 | AF80-22-00-12 | AF80-22-00-12 48-130V50/60HZ-DC Contactor | 1 | B | 3471523133921 | 10 | 677.61
1SBL397501R1300 | AF80-22-00-13 | AF80-22-00-13 100-250V50/60HZ-DC Contactor | 1 | A | 3471523133938 | 10 | 483.66
1SBL397501R1400 | AF80-22-00-14 | AF80-22-00-14 250-500V50/60HZ-DC Contactor | 1 | B | 3471523133945 | 10 | 483.66
1SBL407001R1100 | AF96-30-00-11 | AF96-30-00-11 C. 3P B. 24-60VAC 20-60VDC | 1 | A | 3471523133211 | 10 | 419.75
1SBL407001R1200 | AF96-30-00-12 | AF96-30-00-12 CONT. 3P B. 48-130VAC-DC | 1 | A | 3471523133228 | 10 | 419.75
1SBL407001R1300 | AF96-30-00-13 | AF96-30-00-13 CONT. 3P B. 100-250VAC-DC | 1 | A | 3471523133235 | 10 | 360.05
1SBL407001R1400 | AF96-30-00-14 | AF96-30-00-14 CONT. 3P B. 250-500VAC-DC | 1 | A | 3471523133242 | 10 | 360.05
1SBL411022R1600 | UA75-30-00 | Contactor p/ condensador de 50kVAr 26V(50Hz) - 28V(60Hz) | 1 | B | 3471522097163 | 10 | 376.1
1SBL411022R1700 | UA75-30-00 | Contactor p/ condensador de 50kVAr 28V(50Hz) - 32V(60Hz) | 1 | B | 3471522097170 | 10 | 376.1
1SBL411022R2000 | UA75-30-00 | Contactor p/ condensador de 50kVAr 42V(50Hz) - 48V(60Hz) | 1 | B | 3471522097200 | 10 | 376.1
1SBL411022R2600 | UA75-30-00 | Contactor p/ condensador de 50kVAr 105V(50Hz) - 110-127V(60Hz) | 1 | B | 3471522097262 | 10 | 376.1
1SBL411022R2900 | UA75-30-00 | Contactor p/ condensador de 50kVAr 120V(50Hz) - 140V(60Hz) | 1 | B | 3471522097293 | 10 | 376.1
1SBL411022R3000 | UA75-30-00 | Contactor p/ condensador de 50kVAr 125-127V(50Hz) - 150V(60Hz) | 1 | B | 3471522097309 | 10 | 376.1
1SBL411022R3400 | UA75-30-00 | Contactor p/ condensador de 50kVAr 175V(50Hz) - 208V(60Hz) | 1 | B | 3471522097347 | 10 | 376.1
1SBL411022R3600 | UA75-30-00 | Contactor p/ condensador de 50kVAr 190V(50Hz) - 220V(60Hz) | 1 | C | 3471522097361 | 10 | 376.1
1SBL411022R4000 | UA75-30-00 | Contactor p/ condensador de 50kVAr 210V(50Hz) - 240V(60Hz) | 1 | C | 3471522097408 | 10 | 376.1
1SBL411022R4200 | UA75-30-00 | Contactor p/ condensador de 50kVAr 230-240V(50Hz) - 277V(60Hz) | 1 | C | 3471522097422 | 10 | 376.1
1SBL411022R5000 | UA75-30-00 | Contactor p/ condensador de 50kVAr 400V(50Hz) - 440V(60Hz) | 1 | B | 3471522097507 | 10 | 376.1
1SBL411022R5100 | UA75-30-00 | Contactor p/ condensador de 50kVAr 400-415V(50Hz) - 480V(60Hz) | 1 | B | 3471522097514 | 10 | 376.1
1SBL411022R5300 | UA75-30-00 | Contactor p/ condensador de 50kVAr 440V(50Hz) - 500V(60Hz) | 1 | B | 3471522097538 | 10 | 376.1
1SBL411022R5500 | UA75-30-00 | Contactor p/ condensador de 50kVAr 500V(50Hz) - 600V(60Hz) | 1 | B | 3471522097552 | 10 | 376.1
1SBL411022R5600 | UA75-30-00 | Contactor p/ condensador de 50kVAr 550V(50Hz) | 1 | B | 3471522097569 | 10 | 376.1
1SBL411022R5800 | UA75-30-00 | Contactor p/ condensador de 50kVAr 660-690V(50Hz) | 1 | B | 3471522097583 | 10 | 376.1
1SBL411022R7400 | UA75-30-00 | Contactor p/ condensador de 50kVAr 100V(50Hz) - 100-110V(60Hz) | 1 | C | 3471522097743 | 10 | 376.1
1SBL411022R7500 | UA75-30-00 | Contactor p/ condensador de 50kVAr 200V(50Hz) - 200-220V(60Hz) | 1 | C | 3471522097750 | 10 | 376.1
1SBL411022R8000 | UA75-30-00 | Contactor p/ condensador de 50kVAr 220-230V(50Hz) - 230-240V(60Hz) | 1 | B | 3471522097804 | 10 | 376.1
1SBL411022R8100 | UA75-30-00 | Contactor p/ condensador de 50kVAr 24V(50Hz) - 24V(60Hz) | 1 | C | 3471522097811 | 10 | 376.1
1SBL411022R8200 | UA75-30-00 | Contactor p/ condensador de 50kVAr 42V(50Hz) - 42V(60Hz) | 1 | B | 3471522097828 | 10 | 376.1
1SBL411022R8300 | UA75-30-00 | Contactor p/ condensador de 50kVAr 48V(50Hz) - 48V(60Hz) | 1 | C | 3471522097835 | 10 | 376.1
1SBL411022R8400 | UA75-30-00 | Contactor p/ condensador de 50kVAr 110V(50Hz) - 110-120V(60Hz) | 1 | B | 3471522097842 | 10 | 376.1
1SBL411022R8500 | UA75-30-00 | Contactor p/ condensador de 50kVAr 380-400V(50Hz) - 400-415V(60Hz) | 1 | C | 3471522097859 | 10 | 376.1
1SBL411022R8600 | UA75-30-00 | Contactor p/ condensador de 50kVAr 400-415V(50Hz) - 415-440V(60Hz) | 1 | B | 3471522097866 | 10 | 376.1
1SBL411022R8800 | UA75-30-00 | Contactor p/ condensador de 50kVAr 230-240V(50Hz) - 240-260V(60Hz) | 1 | C | 3471522097880 | 10 | 376.1
1SBL411022R8900 | UA75-30-00 | Contactor p/ condensador de 50kVAr 110-115V(50Hz) - 115-127V(60Hz) | 1 | C | 3471522097897 | 10 | 376.1
1SBL411024R8000 | UA75-30-00RA | Contactor p/ condensador de 50kVAr c/ resistência 220-230V(50Hz) - 230-240V(60Hz) | 1 | A | 3471522305800 | 10 | 422.64
1SBL411024R8100 | UA75-30-00RA | Contactor p/ condensador de 50kVAr c/ resistência 24V(50Hz) - 24V(60Hz) | 1 | B | 3471522305817 | 10 | 422.64
1SBL411024R8300 | UA75-30-00RA | Contactor p/ condensador de 50kVAr c/ resistência 48V(50Hz) - 48V(60Hz) | 1 | B | 3471522305831 | 10 | 422.64
1SBL411024R8400 | UA75-30-00RA | Contactor p/ condensador de 50kVAr c/ resistência 110V(50Hz) - 110-120V(60Hz) | 1 | B | 3471522305848 | 10 | 422.64
1SBL411024R8500 | UA75-30-00RA | Contactor p/ condensador de 50kVAr c/ resistência 380-400V(50Hz) - 400-415V(60Hz) | 1 | C | 3471522305855 | 10 | 422.64
1SBL411024R8900 | UA75-30-00RA | Contactor p/ condensador de 50kVAr c/ resistência 110-115V(50Hz) - 115-127V(60Hz) | 1 | B | 3471522305893 | 10 | 422.64
1SBL411025R8000 | GA75-10-00 | Contactor 100A c.c. (DC-1) 1p, 220-230V(50Hz) - 230-240V(60Hz) | 1 | C | 3471522099808 | 10 | 504.84
1SBL411025R8011 | GA75-10-11 | Contactor 100A c.c. (DC-1) 1p, (1NA+1NF), 220-230V(50Hz) - 230-240V(60Hz) | 1 | C | 3471522100801 | 10 | 513.26
1SBL418029R8822 | AM75-30-22 | Contactor 75A 3p (2NA+2NF), retenção magnética, 220V c.c. | 1 | B | 3471522257888 | 10 | 757.42
1SBL418529R8822 | AM75-22-22 | Contactor 75A 4p (2NA+2NF), (2NA+2NF), retenção magnética, 220V c.c. | 1 | B | 3471522259882 | 10 | 894.88
1SBL419025R8800 | GAE75-10-00 | Contactor 100A c.c. (DC-1) 1p, 220V c.c. | 1 | B | 3471522112880 | 10 | 622.96
1SBL419025R8811 | GAE75-10-11 | Contactor 100A c.c. (DC-1) 1p, 1NA+1NF, 220V c.c. | 1 | C | 3471522113887 | 10 | 632.03
1SBN010010R1001 | CA5-01 | Bloco de contacto auxiliar de 1 pólo NF p/ contactor | 10 | A | 3471522121011 | 10 | 4.73
1SBN010010R1010 | CA5-10 | Bloco de contacto auxiliar de 1 pólo NA p/ contactor | 1 | A | 3471522121004 | 10 | 4.73
1SBN010011R1001 | CC5-01 | CC5-01 Contacto AUX. para cont. | 10 | C | 3471522121035 | 10 | 18.08
1SBN010011R1010 | CC5-10 | CC5-10 Contacto AUX. para cont. | 10 | C | 3471522121028 | 10 | 18.08
1SBN010020R1011 | CAL5-11 | Bloco de contactos auxiliares de 2 pólos 1NA+1NF p/ contactor | 2 | A | 3471522121073 | 10 | 11.95
1SBN010040R1004 | CA5-04E | Bloco de contactos auxiliares de 4 pólos 4NF p/ contactor | 2 | A | 3471522121110 | 10 | 23.43
1SBN010040R1018 | CA5-11/11E | CA5-11/11M Contacto AUX. para cont. | 2 | C | 3471522121127 | 10 | 25.77
1SBN010040R1022 | CA5-22E | Bloco de contactos auxiliares de 4 pólos 2NA+2NF p/ contactor | 2 | A | 3471522121103 | 10 | 23.43
1SBN010040R1031 | CA5-31E | Bloco de contactos auxiliares de 4 pólos 3NA+1NF p/ contactor | 2 | A | 3471522121097 | 10 | 23.43
1SBN010040R1040 | CA5-40E | Bloco de contactos auxiliares de 4 pólos 4NA p/ contactor | 2 | B | 3471522121080 | 10 | 23.43
1SBN010040R1104 | CA5-04M | Bloco de contactos auxiliares de 4 pólos 4NF p/ contactor | 2 | B | 3471522121158 | 10 | 23.43
1SBN010040R1113 | CA5-13M | Bloco de contactos auxiliares de 4 pólos 1NA+3NF p/ contactor | 2 | B | 3471522199829 | 10 | 23.43
1SBN010040R1118 | CA5-11/11M | CA5-11/11M Contacto AUX. para cont. | 2 | C | 3471522121165 | 10 | 25.77
1SBN010040R1122 | CA5-22M | Bloco de contactos auxiliares de 4 pólos 2NA+2NF p/ contactor | 2 | A | 3471522121141 | 10 | 23.43
1SBN010040R1131 | CA5-31M | Bloco de contactos auxiliares de 4 pólos 3NA+1NF p/ contactor | 2 | A | 3471522121134 | 10 | 23.43
1SBN010110R1001 | CA4-01 | Bloco de contacto auxiliar 1NF, montagem frontal | 1 | A | 3471523130029 | 10 | 4.73
1SBN010110R1010 | CA4-10 | Bloco de contacto auxiliar 1NA, montagem frontal | 1 | A | 3471523130005 | 10 | 4.73
1SBN010110T1001 | CA4-01-T | Bloco de contacto auxiliar 1NF, montagem frontal, (10 pçs.) | 10 | B | 3471523130395 | 10 | 4.73
1SBN010110T1010 | CA4-10-T | Bloco de contacto auxiliar 1NA, montagem frontal, (10 pçs.) | 10 | B | 3471523130371 | 10 | 4.73
1SBN010111R1001 | CC4-01 L | Bloco de contacto auxiliar 1NF, avançado, montagem frontal | 1 | B | 3471523130432 | 10 | 15.7
1SBN010111R1010 | CC4-10 L | Bloco de contacto auxiliar 1NA, atrasado, montagem frontal | 1 | B | 3471523130425 | 10 | 15.7
1SBN010120R1011 | CAL4-11 | Bloco de contacto auxiliar 1NA+1NF, montagem lateral | 1 | A | 3471523130043 | 10 | 12.06
1SBN010120T1011 | CAL4-11-T | Bloco de contacto auxiliar 1NA+1NF, montagem lateral, (10 pçs.) | 10 | B | 3471523130418 | 10 | 12.06
1SBN010140R1004 | CA4-04E | CA4-04E bloco de contactos auxiliar | 1 | B | 3471523130159 | 10 | 23.32
1SBN010140R1022 | CA4-22E | Bloco de contactos auxiliares, 2NA+2NF p/ AF, montagem frontal | 1 | A | 3471523130128 | 10 | 22.48
1SBN010140R1031 | CA4-31E | CA4-31E bloco de contactos auxiliar | 1 | A | 3471523130135 | 10 | 23.18
1SBN010140R1040 | CA4-40E | CA4-40E bloco de contactos auxiliar | 1 | A | 3471523130142 | 10 | 23.18
1SBN010140R1122 | CA4-22M | Bloco de contactos auxiliares, 2NA+2NF p/ AF, montagem frontal | 1 | A | 3471523130166 | 10 | 22.48
1SBN010140R1322 | CA4-22U | Bloco de contactos auxiliares, 2NA+2NF p/ AF, montagem frontal | 1 | B | 3471523130203 | 10 | 22.48
1SBN010151R1011 | CAT4-11E | Bloco de contacto auxiliar 1NA+1NF e bornes A1/A2, montagem frontal | 1 | B | 3471523130067 | 10 | 12.56
1SBN010151R1111 | CAT4-11M | Bloco de contacto auxiliar 1NA+1NF e bornes A1/A2, montagem frontal | 1 | B | 3471523130074 | 10 | 12.56
1SBN010151R1311 | CAT4-11U | Bloco de contacto auxiliar 1NA+1NF e bornes A1/A2, montagem frontal | 1 | B | 3471523130081 | 10 | 12.56
1SBN020112R1000 | TEF4-ON | TEF4-ON TEMPO. ELECTR.FRONTAL CONTACT AF | 1 | A | 3471523130630 | 10 | 110.38
1SBN020114R1000 | TEF4-OFF | TEF4-OFF TEMPO.ELECTR.FRONTAL CONTACT AF | 1 | A | 3471523130654 | 10 | 111.74
1SBN020312R1000 | TEF5-ON | Relé electrónico temporizado na ligação A45, A50, A75 (T)AE45, (T)AE50, (T) AE75 AF45, AF50, AF75 | 1 | B | 3471522387103 | 10 | 122.64
1SBN020314R1000 | TEF5-OFF | Relé electrónico temporizado na desligação A45, A50, A75 (T)AE45, (T)AE50, (T) AE75 AF45, AF50, AF75 | 1 | B | 3471522387110 | 10 | 124.15
1SBN030105T1000 | VM4 | Unidade de encravamento mecânico p/ contactor AF | 10 | A | 3471523130609 | 10 | 10.47
1SBN030111R1000 | VEM4 | Unidade de encravamento mecânico e elétrico p/ contactor AF | 1 | A | 3471523130616 | 10 | 23.02
1SBN030210R1000 | VE5-2 | Encravamento mecânico e eléctrico p/ contactor >40A | 1 | A | 3471522121387 | 10 | 25.25
1SBN033405T1000 | VM96-4 | VM96-4 ENCRAVAMENTO MECANICO | 10 | A | 3471523130937 | 10 | 13.67
1SBN050010R1000 | RV5/50 | Filtro, antiparasitário, varistor, 24… 50V c.a./c.c. | 2 | B | 3471522121325 | 10 | 18.16
1SBN050010R1001 | RV5/133 | Filtro, antiparasitário, varistor, 50… 133V c.a./c.c. | 2 | B | 3471522121332 | 10 | 18.16
1SBN050010R1002 | RV5/250 | Filtro, antiparasitário, varistor, 110… 250V c.a./c.c. | 2 | A | 3471522121349 | 10 | 18.16
1SBN050010R1003 | RV5/440 | Filtro, antiparasitário, varistor, 250… 440V c.a./c.c. | 2 | B | 3471522121356 | 10 | 18.16
1SBN050020R1000 | RT5/32 | FILTRO, ANTIPARASITÁRIO, TRANSIL DIODO, 1232VCC | 2 | A | 3471522121608 | 10 | 32.61
1SBN050020R1001 | RT5/65 | FILTRO, ANTIPARASITÁRIO, TRANSIL DIODO, 2565VCC | 2 | B | 3471522121615 | 10 | 32.61
1SBN050020R1002 | RT5/90 | FILTRO, ANTIPARASITÁRIO, TRANSIL DIODO, 5090VCC | 2 | B | 3471522121622 | 10 | 32.61
1SBN050020R1003 | RT5/150 | FILTRO, ANTIPARASITÁRIO, TRANSIL DIODO, 77150VCC | 2 | A | 3471522121639 | 10 | 32.61
1SBN050020R1004 | RT5/264 | FILTRO, ANTIPARASITÁRIO, TRANSIL DIODO, 150264VCC | 2 | B | 3471522121646 | 10 | 32.61
1SBN050200R1000 | RC5-2/50 | FILTRO, ANTIPARASITÁRIO, RC, 2450V c.a. P/ A45... A300 | 2 | B | 3471522121288 | 10 | 17.75
1SBN050200R1001 | RC5-2/133 | FILTRO, ANTIPARASITÁRIO, RC, 50133V c.a. P/ A45... A300 | 2 | B | 3471522121295 | 10 | 17.75
1SBN050200R1002 | RC5-2/250 | FILTRO, ANTIPARASITÁRIO, RC, 110250V c.a. P/ A45... A300 | 2 | A | 3471522121301 | 10 | 17.75
1SBN050200R1003 | RC5-2/440 | FILTRO, ANTIPARASITÁRIO, RC, 250440V c.a. P/ A45... A300 | 2 | B | 3471522121318 | 10 | 17.75
1SBN070156T1000 | LDC4 | Bloco de terminais adicionais p/ ligação da bobina p/ contactor AF, NF | 10 | A | 3471523130678 | 10 | 2.63
1SBN071303T1000 | LY16-4 | LY16-4 PONTE LIGAÇÃO | 10 | A | 3471523130845 | 10 | 9.3
1SBN071305R1000 | LF16-4 | LF16-4 PONTE LIGAÇÃO | 2 | A | 3471523130890 | 10 | 16.29
1SBN071306R1000 | LG16-4 | LG16-4 PONTE CONEXON | 2 | A | 3471523130913 | 10 | 16.29
1SBN072303T1000 | LY38-4 | LY38-4 PONTE LIGAÇÃO | 10 | A | 3471523130852 | 10 | 11.14
1SBN072304R1000 | LH-38 | LH38-4 PONTE LIGAÇÃO | 2 | A | 3471523130883 | 10 | 10.36
1SBN072305R1000 | LF38-4 | LF38-4 PONTE LIGAÇÃO | 2 | A | 3471523130906 | 10 | 24.45
1SBN080906R1002 | BEA7/132 | Ponte de conexão entre 6, VB 6A --> MS116-MS132 | 10 | A | 3471522364975 | 10 | 9.58
1SBN081306T1000 | BEA16-4 | Ponte de conexão contactor (AF09... AF16) a disjuntor motor (MS116-MS132) | 10 | A | 3471523130739 | 10 | 5.84
1SBN081311R1000 | BER16-4 | Ponte de conexão p/ contactor inversor, AF09... AF16 | 1 | A | 3471523130777 | 10 | 18.13
1SBN081313R2000 | BEY16-4 | Ponte de conexão p/ estrela-triângulo, AF09... AF16 | 1 | A | 3471523130791 | 10 | 23.68
1SBN082306T1000 | BEA26-4 | BEA26-4 PONTE LIGAÇÃO AF-MS1XX | 10 | A | 3471523130746 | 10 | 12.45
1SBN082306T2000 | BEA38-4 | Ponte de conexão contactor (AF26... AF38) a disjuntor motor (MS116-MS132) | 10 | A | 3471523130753 | 10 | 7.05
1SBN082311R1000 | BER38-4 | Ponte de conexão p/ contactor inversor, AF26... AF38 | 1 | A | 3471523130784 | 10 | 25.08
1SBN082713R2000 | BEY38-4 | Ponte de conexão p/ estrela-triângulo, AF26... AF38 | 1 | A | 3471523130814 | 10 | 38.99
1SBN083411R1000 | BER65-4 | BER65-4 PONTE LIGAÇÃO AF-MS4XX | 1 | A | 3471523130944 | 10 | 34.88
1SBN083413R2000 | BEY65-4 | BEY65-4 PONTES LIGAÇÃO EST-TRI | 1 | A | 3471523130968 | 10 | 57.67
1SBN083911R1000 | BER96-4 | BER96-4 PONTE LIGAÇÃO AF-MS4XX | 1 | A | 3471523130951 | 10 | 59.19
1SBN083913R2000 | BEY96-4 | BEY96-4 PONTES LIGAÇÃO EST-TRI | 1 | A | 3471523130975 | 10 | 72.81
1SBN110108T1000 | BX4 | Tampa protetora p/ contactores AF09... AF38 de 1 piso | 10 | A | 3471523130708 | 10 | 3.04
1SBN110109W1000 | BX4-CA | Tampa protetora p/ contactos auxiliares CA4 e CAT4 | 50 | B | 3471523130715 | 10 | 1.17
1SBN110120W1000 | BB4 | BB4 CLIPS FIJACIoN PARA ENCL. MECANICO | 50 | A | 3471523130722 | 10 | 1.48
1SBN110122T1000 | BDT4 | BDT4 PEÇA TEST MECANICO CONTACTORES | 10 | C | 3471523131026 | 10 | 9.39
1SBN112303T1000 | BP38-4 | BP38-4 PEÇA ADAPTAÇÃO CONT. AF-A | 10 | C | 3471523130821 | 10 | 4.55
1SBN113403T1000 | BP65-4 | BP65-4 PEÇA ADAPTAÇÃO CONT. AF-A | 10 | C | 3471523130982 | 10 | 4.55
1SBN113903T1000 | BP96-4 | BP96-4 PEÇA ADAPTAÇÃO CONT. AF-A | 10 | C | 3471523130999 | 10 | 4.55
1SFA616162R1014 | KPR-101L | Botão de pressão RESET.#KPR3-101L | 1 | A | 7320500248973 | 10 | 22.03
1SFA739001R1000 | E1250 | Relé electrónico de sobrecarga, 375... 1250A | 1 | C | 7320500256343 | 10 | 2030.4
1SFL427001R1111 | AF116-30-11-11 | AF116-30-11-11 CONT. 3P BOB 24-60VAC-DC | 1 | A | 7320500476352 | 10 | 474.42
1SFL427001R1211 | AF116-30-11-12 | AF116-30-11-12 CONT. 3P BOB 48-130VAC-DC | 1 | B | 7320500476369 | 10 | 474.42
1SFL427001R1311 | AF116-30-11-13 | AF116-30-11-13 CONT. 3P B. 100-250VAC-DC | 1 | A | 7320500476376 | 10 | 449.91
1SFL427001R1411 | AF116-30-11-14 | CONTACTOR#AF116-30-11-14#250-500V | 1 | B | 7320500476383 | 10 | 553.99
1SFL427101R1111 | AF116-40-11-11 | Contactor#AF116-40-11-11#24-60V | 1 | A | 7320500504024 | 10 | 579.91
1SFL427101R1211 | AF116-40-11-12 | Contactor#AF116-40-11-12#48-130V | 1 | B | 7320500503980 | 10 | 579.91
1SFL427101R1311 | AF116-40-11-13 | Contactor#AF116-40-11-13#100-250V | 1 | A | 7320500503959 | 10 | 579.91
1SFL427101R1411 | AF116-40-11-14 | Contactor#AF116-40-11-14#250-500V | 1 | B | 7320500503928 | 10 | 579.91
1SFL431022R2700 | UA95-30-00 | Contactor p/ condensador de 60kVAr c/ resistência 110V(50Hz) - 115V(60Hz) | 1 | B | 7320500141939 | 10 | 520.34
1SFL431022R8000 | UA95-30-00 | Contactor p/ condensador de 60kVAr 220-230V(50Hz) - 230-240V(60Hz) | 1 | A | 7320500144572 | 10 | 520.34
1SFL431022R8100 | UA95-30-00 | Contactor p/ condensador de 60kVAr 24V(50Hz) - 24V(60Hz) | 1 | C | 7320500144589 | 10 | 520.34
1SFL431022R8500 | UA95-30-00 | Contactor p/ condensador de 60kVAr 380-400V(50Hz) - 400-415V(60Hz) | 1 | C | 7320500144626 | 10 | 520.34
1SFL431024R8000 | UA95-30-00RA | Contactor p/ condensador de 60kVAr c/ resistência 220-230V(50Hz) - 230-240V(60Hz) | 1 | A | 7320500260425 | 10 | 660.54
1SFL447001R1111 | AF140-30-11-11 | AF140-30-11-11 CONT. 3P BOB 24-60VAC-DC | 1 | A | 7320500477069 | 10 | 578.6
1SFL447001R1211 | AF140-30-11-12 | AF140-30-11-12 CONT. 3P BOB 48-130VAC-DC | 1 | B | 7320500476932 | 10 | 578.6
1SFL447001R1311 | AF140-30-11-13 | AF140-30-11-13 CONT. 3P B. 100-250VAC-DC | 1 | A | 7320500476949 | 10 | 526.51
1SFL447001R1411 | AF140-30-11-14 | CONTACTOR#AF140-30-11-14#250-500V | 1 | B | 7320500477076 | 10 | 683.06
1SFL447101R1111 | AF140-40-11-11 | Contactor#AF140-40-11-11#24-60V | 1 | A | 7320500503768 | 10 | 728.67
1SFL447101R1211 | AF140-40-11-12 | Contactor#AF140-40-11-12#48-130V | 1 | B | 7320500503751 | 10 | 728.67
1SFL447101R1311 | AF140-40-11-13 | Contactor#AF140-40-11-13#100-250V | 1 | A | 7320500503744 | 10 | 728.67
1SFL447101R1411 | AF140-40-11-14 | Contactor#AF140-40-11-14#250-500V | 1 | B | 7320500503737 | 10 | 728.67
1SFL451022R8000 | UA110-30-00 | Contactor p/ condensador de 74KVAr 220-230V(50Hz) - 230-240V(60Hz) | 1 | A | 7320500188552 | 10 | 535.8
1SFL451022R8500 | UA110-30-00 | Contactor p/ condensador de 74KVAr 380-400V(50Hz) - 400-415V(60Hz) | 1 | C | 7320500188606 | 10 | 535.8
1SFL451024R8000 | UA110-30-00RA | Contactor p/ condensador de 74kVAr c/ resistência 220-230V(50Hz) - 230-240V(60Hz) | 1 | B | 7320500260524 | 10 | 630.14
1SFL451067R8011 | UA115-30-11 | Contactor p/ condensador de 80kVAr 220-230V(50Hz) - 230-240V(60Hz) | 1 | A | 7320500217689 | 10 | 559.72
1SFL451067R8411 | UA115-30-11 | Contactor p/ condensador de 80kVAr 110V(50Hz) - 110-120V(60Hz) | 1 | C | 7320500256329 | 10 | 559.72
1SFL451067R8811 | UA115-30-11 | Contactor p/ condensador de 80kVAr 230-240V(50Hz) - 240-260V(60Hz) | 1 | C | 7320500250013 | 10 | 559.72
1SFL458029R7922 | AM110-30-22 | Contactor 110A 3p, 2NA+2NF, retenção magnética, 220-240V(50Hz) - 220-240V c.c. | 1 | C | 7320500339084 | 10 | 963.97
1SFL467001R1111 | AF146-30-11-11 | AF146-30-11-11 CONT. 3P BOB 24-60VAC-DC | 1 | A | 7320500477236 | 10 | 645.5
1SFL467001R1211 | AF146-30-11-12 | AF146-30-11-12 CONT. 3P BOB 48-130VAC-DC | 1 | B | 7320500477243 | 10 | 645.5
1SFL467001R1311 | AF146-30-11-13 | AF146-30-11-13 CONT. 3P B. 100-250VAC-DC | 1 | A | 7320500476994 | 10 | 592.98
1SFL467001R1411 | AF146-30-11-14 | CONTACTOR#AF146-30-11-14#250-500V | 1 | B | 7320500481967 | 10 | 764.74
1SFL487002R1111 | AF190-30-11-11 | AF190-30-11-11 CONT. 3P BOB 24-60VAC-DC | 1 | A | 7320500480410 | 10 | 688.28
1SFL487002R1211 | AF190-30-11-12 | AF190-30-11-12 CONT. 3P BOB 48-130VAC-DC | 1 | B | 7320500480427 | 10 | 688.28
1SFL487002R1311 | AF190-30-11-13 | AF190-30-11-13 CONT. 3P B. 100-250VAC-DC | 1 | A | 7320500480434 | 10 | 688.28
1SFL487002R1411 | AF190-30-11-14 | CONTACTOR#AF190-30-11-14#250-500V | 1 | B | 7320500480441 | 10 | 778.7
1SFL487102R1111 | AF190-40-11-11 | Contactor#AF190-40-11-11#24-60V | 1 | A | 7320500504215 | 10 | 1150.8
1SFL487102R1211 | AF190-40-11-12 | Contactor#AF190-40-11-12#48-130V | 1 | B | 7320500504246 | 10 | 1150.8
1SFL487102R1311 | AF190-40-11-13 | Contactor#AF190-40-11-13#100-250V | 1 | A | 7320500504277 | 10 | 1150.8
1SFL487102R1411 | AF190-40-11-14 | Contactor#AF190-40-11-14#250-500V | 1 | B | 7320500504307 | 10 | 1150.8
1SFL497025R7011 | GAF185-10-11 | Contactor 275A c.c. (DC-1) 1000V c.c. 1p, (1NA+1NF), 250… 500V(50/60Hz) - 250… 500V c.c. | 1 | B | 7320500383742 | 10 | 1141.76
1SFL498029R7922 | AM185-30-22 | Contactor 185A 3p, 2NA+2NF, retenção magnética, 220-240V(50Hz) - 220-240V c.c. | 1 | B | 7320500339091 | 10 | 1166.67
1SFL527002R1111 | AF205-30-11-11 | AF205-30-11-11 CONT. 3P BOB 24-60VAC-DC | 1 | A | 7320500480540 | 10 | 873.98
1SFL527002R1211 | AF205-30-11-12 | AF205-30-11-12 CONT. 3P BOB 48-130VAC-DC | 1 | B | 7320500480557 | 10 | 873.98
1SFL527002R1311 | AF205-30-11-13 | AF205-30-11-13 CONT. 3P B. 100-250VAC-DC | 1 | A | 7320500480564 | 10 | 873.98
1SFL527002R1411 | AF205-30-11-14 | CONTACTOR#AF205-30-11-14#250-500V | 1 | B | 7320500480571 | 10 | 1056.71
1SFL527102R1111 | AF205-40-11-11 | Contactor#AF205-40-11-11#24-60V | 1 | A | 7320500503720 | 10 | 1505.12
1SFL527102R1211 | AF205-40-11-12 | Contactor#AF205-40-11-12#48-130V | 1 | B | 7320500503713 | 10 | 1505.12
1SFL527102R1311 | AF205-40-11-13 | Contactor#AF205-40-11-13#100-250V | 1 | A | 7320500503706 | 10 | 1505.12
1SFL527102R1411 | AF205-40-11-14 | Contactor#AF205-40-11-14#250-500V | 1 | B | 7320500503690 | 10 | 1505.12
1SFL547002R1111 | AF265-30-11-11 | AF265-30-11-11 CONT. 3P BOB 24-60VAC-DC | 1 | A | 7320500481141 | 10 | 1107.28
1SFL547002R1211 | AF265-30-11-12 | AF265-30-11-12 CONT. 3P BOB 48-130VAC-DC | 1 | B | 7320500481165 | 10 | 1107.28
1SFL547002R1311 | AF265-30-11-13 | AF265-30-11-13 CONT. 3P B. 100-250VAC-DC | 1 | A | 7320500481189 | 10 | 1107.28
1SFL547002R1411 | AF265-30-11-14 | CONTACTOR#AF265-30-11-14#250-500V | 1 | B | 7320500481219 | 10 | 1345.14
1SFL547102R1111 | AF265-40-11-11 | Contactor#AF265-40-11-11#24-60V | 1 | A | 7320500505502 | 10 | 1730.75
1SFL547102R1211 | AF265-40-11-12 | Contactor#AF265-40-11-12#48-130V | 1 | B | 7320500505151 | 10 | 1730.75
1SFL547102R1311 | AF265-40-11-13 | Contactor#AF265-40-11-13#100-250V | 1 | A | 7320500505120 | 10 | 1730.75
1SFL547102R1411 | AF265-40-11-14 | Contactor#AF265-40-11-14#250-500V | 1 | B | 7320500505090 | 10 | 1730.75
1SFL557025R7011 | GAF300-10-11 | Contactor 500A c.c. (DC-1) 1000V c.c. 1p, (1NA+1NF), 250… 500V(50/60Hz) - 250… 500V c.c. | 1 | C | 7320500400784 | 10 | 2230.88
1SFL558029R7911 | AM300-30-11 | Contactor 300A 3p, 1NA+1NF, retenção magnética, 220-240V(50Hz) - 220-240V c.c. | 1 | C | 7320500356937 | 10 | 1782.19
1SFL577001R6811 | AF400-30-11 | Contactor 400A 3p 1NA + 1NF, 152…264V c.c. | 1 | C | 7320500217825 | 10 | 1572.59
1SFL577001R6911 | AF400-30-11 | Contactor 400A 3p 1NA + 1NF, 48…130V c.a. / V c.c. | 1 | B | 7320500217832 | 10 | 1572.59
1SFL577001R7011 | AF400-30-11 | Contactor 400A 3p 1NA + 1NF, 100…250V c.a. / V c.c. | 1 | A | 7320500217665 | 10 | 1572.59
1SFL577001R7111 | AF400-30-11 | Contactor 400A, 3p, 1NA + 1NF, 250... 500V 50/60 Hz / 250... 500V c.c. | 1 | C | 7320500250006 | 10 | 1572.59
1SFL587002R1111 | AF305-30-11-11 | AF305-30-11-11 CONT. 3P BOB 24-60VAC-DC | 1 | A | 7320500481707 | 10 | 1466.1
1SFL587002R1211 | AF305-30-11-12 | AF305-30-11-12 CONT. 3P BOB 48-130VAC-DC | 1 | B | 7320500481745 | 10 | 1466.1
1SFL587002R1311 | AF305-30-11-13 | AF305-30-11-13 CONT. 3P B. 100-250VAC-DC | 1 | A | 7320500481776 | 10 | 1466.1
1SFL587002R1411 | AF305-30-11-14 | CONTACTOR#AF305-30-11-14#250-500V | 1 | B | 7320500481806 | 10 | 1836.86
1SFL587102R1111 | AF305-40-11-11 | Contactor#AF305-40-11-11#24-60V | 1 | A | 7320500505069 | 10 | 2167.17
1SFL587102R1211 | AF305-40-11-12 | Contactor#AF305-40-11-12#48-130V | 1 | B | 7320500505038 | 10 | 2167.17
1SFL587102R1311 | AF305-40-11-13 | Contactor#AF305-40-11-13#100-250V | 1 | A | 7320500505007 | 10 | 2167.17
1SFL587102R1411 | AF305-40-11-14 | Contactor#AF305-40-11-14#250-500V | 1 | B | 7320500504970 | 10 | 2167.17
1SFL597001R6811 | AF460-30-11 | Contactor 460A 3p 1NA + 1NF, 152…264V c.c. | 1 | C | 7320500217887 | 10 | 1956
1SFL597001R6911 | AF460-30-11 | Contactor 460A 3p 1NA + 1NF, 48…130V c.a. / V c.c. | 1 | C | 7320500217894 | 10 | 1956
1SFL597001R7011 | AF460-30-11 | Contactor 460A 3p 1NA + 1NF, 100…250V c.a. / V c.c. | 1 | A | 7320500217658 | 10 | 1956
1SFL597001R7111 | AF460-30-11 | Contactor 460A, 3p, 1NA + 1NF, 250... 500V 50/60 Hz / 250... 500V c.c. | 1 | C | 7320500249994 | 10 | 1956
1SFL597025R7011 | GAF460-10-11 | Contactor 700A c.c. (DC-1) 1000V c.c. 1p, (1NA+1NF), 250… 500V(50/60Hz) - 250… 500V c.c. | 1 | C | 7320500383971 | 10 | 2394.55
1SFL607002R1111 | AF370-30-11-11 | AF370-30-11-11 CONT. 3P BOB 24-60VAC-DC | 1 | A | 7320500481837 | 10 | 1534.94
1SFL607002R1211 | AF370-30-11-12 | AF370-30-11-12 CONT. 3P BOB 48-130VAC-DC | 1 | B | 7320500481868 | 10 | 1534.94
1SFL607002R1311 | AF370-30-11-13 | AF370-30-11-13 CONT. 3P B. 100-250VAC-DC | 1 | A | 7320500481899 | 10 | 1534.94
1SFL607002R1411 | AF370-30-11-14 | CONTACTOR#AF370-30-11-14#250-500V | 1 | B | 7320500481929 | 10 | 1864.78
1SFL607102R1111 | AF370-40-11-11 | Contactor#AF370-40-11-11#24-60V | 1 | A | 7320500504338 | 10 | 2282.06
1SFL607102R1211 | AF370-40-11-12 | Contactor#AF370-40-11-12#48-130V | 1 | B | 7320500504369 | 10 | 2282.06
1SFL607102R1311 | AF370-40-11-13 | Contactor#AF370-40-11-13#100-250V | 1 | A | 7320500504390 | 10 | 2282.06
1SFL607102R1411 | AF370-40-11-14 | Contactor#AF370-40-11-14#250-500V | 1 | B | 7320500504420 | 10 | 2282.06
1SFL617001R6811 | AF580-30-11 | Contactor 580A 3p 1NA + 1NF, 152…264V c.c. | 1 | B | 7320500220368 | 10 | 2872.36
1SFL617001R6911 | AF580-30-11 | Contactor 580A 3p 1NA + 1NF, 48…130V c.a. / V c.c. | 1 | C | 7320500220375 | 10 | 2872.36
1SFL617001R7011 | AF580-30-11 | Contactor 580A 3p 1NA + 1NF, 100…250V c.a. / V c.c. | 1 | A | 7320500217696 | 10 | 2872.36
1SFL617001R7111 | AF580-30-11 | Contactor 580A, 3p, 1NA + 1NF, 250... 500V 50/60 Hz / 250... 500V c.c. | 1 | C | 7320500250228 | 10 | 3630.75
1SFL637001R6811 | AF750-30-11 | Contactor 750A 3p 1NA + 1NF, 152…264V c.c. | 1 | C | 7320500220399 | 10 | 4149.43
1SFL637001R6911 | AF750-30-11 | Contactor 750A 3p 1NA + 1NF, 48…130V c.a. / V c.c. | 1 | C | 7320500220405 | 10 | 4149.43
1SFL637001R7011 | AF750-30-11 | Contactor 750A 3p 1NA + 1NF, 100…250V c.a. / V c.c. | 1 | A | 7320500217702 | 10 | 4149.43
1SFL637001R7111 | AF750-30-11 | Contactor 750A, 3p, 1NA + 1NF, 250... 500V 50/60 Hz / 250... 500V c.c. | 1 | C | 7320500254851 | 10 | 4149.43
1SFL637025R7011 | GAF750-10-11 | Contactor 1050A c.c. (DC-1) 1000V c.c. 1p, (1NA+1NF), 250… 500V(50/60Hz) - 250… 500V c.c. | 1 | C | 7320500408803 | 10 | 6591
1SFL647001R6811 | AF1250-30-11 | Contactor 750A, 3p, 1NA + 1NF, 20... 60V c.c. | 1 | C | 7320500346075 | 10 | 4250.75
1SFL647001R6911 | AF1250-30-11 | Contactor 750A, 3p, 1NA + 1NF, 48... 130V 50/60 Hz / 48... 130V c.c. | 1 | C | 7320500355077 | 10 | 4250.75
1SFL647001R7011 | AF1250-30-11 | Contactor 750A 3p 1NA + 1NF, 100…250V c.a. / V c.c. | 1 | A | 7320500355091 | 10 | 4250.75
1SFL647001R7111 | AF1250-30-11 | Contactor 750A, 3p, 1NA + 1NF, 250... 500V 50/60 Hz / 250... 500V c.c. | 1 | C | 7320500355114 | 10 | 4250.75
1SFL647025R7011 | GAF1250-10-11 | Contactor 1250A c.c. (DC-1) 1000V c.c. 1p, (1NA+1NF), 250… 500V(50/60Hz) - 250… 500V c.c. | 1 | C | 7320500400791 | 10 | 6751.95
1SFL657001R7011 | AF1350-30-11 | Contactor 860A 3p 1NA + 1NF, 100…250V c.a. / V c.c. | 1 | B | 7320500250143 | 10 | 5668.95
1SFL667001R7011 | AF2650-30-11 | AF2650-30-11 CONT. 3P BOB 100-250VAC/DC | 1 | A | 7320500481431 | 10 | 12509.84
1SFL677001R7011 | AF1650-30-11 | Contactor 1050A 3p 1NA + 1NF, 100…250V c.a. / V c.c. | 1 | A | 7320500249703 | 10 | 5863.16
1SFL677025R7011 | GAF1650-10-11 | Contactor 1650A c.c. (DC-1) 1000V c.c. 1p, (1NA+1NF), 250… 500V(50/60Hz) - 250… 500V c.c. | 1 | C | 7320500408810 | 10 | 7931.42
1SFL707001R7011 | AF2050-30-11 | Contactor 1050A 3p 1NA + 1NF, 100…250V c.a. / V c.c. | 1 | A | 7320500359099 | 10 | 8053.66
1SFL707025R7011 | GAF2050-10-11 | Contactor 2050A c.c. (DC-1) 1000V c.c. 1p, (1NA+1NF), 250… 500V(50/60Hz) - 250… 500V c.c. | 1 | C | 7320500408254 | 10 | 10776.44
1SFN010720R1011 | CAL18-11 | CONTACT.AUX.LATERAL1NA+1NF | 1 | A | 7320500256305 | 10 | 23.73
1SFN010720R3311 | CAL18-11B | CONTACT.AUX.LATERAL1NA+1NF | 1 | A | 7320500256312 | 10 | 23.73
1SFN010820R1011 | CAL19-11 | CAL19-11 CONTACTO AUXILIAR 1NA+1NC | 1 | A | 7320500476659 | 10 | 26.15
1SFN010820R3311 | CAL19-11B | CAL19-11B CONTACTO AUX. 1NA+1NC (2NIVEL) | 1 | A | 7320500476666 | 10 | 26.15
1SFN030300R1000 | VM19 | VM19 ENCRAVAMENTO MECANICO | 1 | A | 7320500492574 | 10 | 37.72
1SFN034403R1000 | VM140/190 | VM140/190 ENCRAVAMENTO MECANICO | 1 | A | 7320500494820 | 10 | 37.72
1SFN035203R1000 | VM205/265 | VM205/265 ENCRAVAMENTO MECANICO | 1 | A | 7320500494813 | 10 | 37.72
1SFN035700R1000 | VM750H | ENC.MECÂNICOAF400..AF750 LAT. | 1 | C | 7320500222102 | 10 | 69.54
1SFN035701R1000 | VM750V | AF400 ... AF1250 ENCRAVAMENTO MECANIO VERTICAL | 1 | B | 7320500222126 | 10 | 85.21
1SFN036503R1000 | VM1650H | ENC.MECÂNICOAF1650 | 1 | C | 7320500310335 | 10 | 228.33
1SFN074203R1000 | LY140 | LY140 PONTE LIGAÇÃO | 1 | B | 7320500492543 | 10 | 21.88
1SFN074207R1000 | LW140 | LW140 ALARGAMENTO TERMINAL CONTACTOR | 1 | B | 7320500492536 | 10 | 60.65
1SFN074208R1000 | LD146-30 | LD146-30 MODULO LIGAÇÃO | 1 | B | 7320500480793 | 10 | 16.41
1SFN074210R1000 | LX140 | LX140 ALARGAMENTO TERMINAL CONTACTOR | 1 | B | 7320500481288 | 10 | 62.62
1SFN074211R1000 | LL146-30 | LL146-30 MODULO LIGAÇÃO | 1 | B | 7320500471333 | 10 | 16.41
1SFN074703R1000 | LY185 | PONTE LIGAÇÂO 3p 400A | 1 | C | 7320500204061 | 10 | 34.94
1SFN074712R1000 | LP185 | PONTE LIGAÇÂO 2p 300A | 2 | C | 7320500204085 | 10 | 34.94
1SFN074807R1000 | LW205 | LW205 ALARGAMENTO TERMINAL CONTACTOR | 1 | B | 7320500481271 | 10 | 78.28
1SFN074810R1000 | LX205 | LX205 ALARGAMENTO TERMINAL CONTACTOR | 1 | B | 7320500481257 | 10 | 87.7
1SFN075103R1000 | LY300 | PONTE LIGAÇÂO 3p 670A | 1 | B | 7320500204078 | 10 | 34.94
1SFN075112R1000 | LP300 | PONTE LIGAÇÂO 2p 475A | 2 | C | 7320500204405 | 10 | 34.94
1SFN075407R1000 | LW370 | LW370 ALARGAMENTO TERMINAL CONTACTOR | 1 | B | 7320500481264 | 10 | 104.41
1SFN075410R1000 | LX370 | LX370 ALARGAMENTO TERMINAL CONTACTOR | 1 | B | 7320500481240 | 10 | 104.41
1SFN075703R1000 | LY460 | PONTE LIGAÇÂO 3p 1000A | 1 | B | 7320500222324 | 10 | 47.65
1SFN075707R1000 | LW460 | EXTENSÃO TERMIN. AF400AF460 | 1 | C | 7320500227213 | 10 | 110.88
1SFN075710R1000 | LX460 | ALARG. TERMINAIS AF400AF460 | 1 | C | 7320500222348 | 10 | 112.04
1SFN075712R1000 | LP460 | PONTE LIGAÇÂO 2p 725A | 2 | B | 7320500222300 | 10 | 56.38
1SFN076103R1000 | LY750 | PONTE LIGAÇÂO 3p 1650A | 1 | C | 7320500222331 | 10 | 62.37
1SFN076107R1000 | LW750 | EXTENSÃO TERMIN. AF580AF750 | 1 | C | 7320500227220 | 10 | 163.4
1SFN076110R1000 | LX750 | ALARG. TERMINAIS AF580AF750 | 1 | C | 7320500222355 | 10 | 135.27
1SFN076112R1000 | LP750 | PONTE LIGAÇÂO 2p 1200A | 2 | B | 7320500222317 | 10 | 84.55
1SFN076407R1000 | LW1250 | EXT. TERMINAIS CONT AF1250 | 1 | B | 7320500356265 | 10 | 214.57
1SFN076412R1000 | LP1250 | Ponte para seriar pólos GAF1250, AF1250 | 1 | B |  | 10 | 321.4
1SFN076512R1000 | LP2050 | Ponte para seriar pólos GAF2050, AF2050 | 1 | B |  | 10 | 791.36
1SFN084206R1000 | BEA140/XT2 | BEA140/XT2 PONTE CONTACTOR-INT. AUT. | 1 | C | 7320500480816 | 10 | 51.84
1SFN084206R1001 | BEA140/XT4 | BEA140/XT4 PONTE CONTACTOR-INT. AUT. | 1 | C | 7320500481318 | 10 | 51.84
1SFN084211R1000 | BER140-4 | BER140-4 PONTES ARRANC. INVERSOR | 1 | A | 7320500471609 | 10 | 90.55
1SFN084214R1000 | BEP140-30 | BEP140-30 PONTES FASE-FASE | 1 | A | 7320500480335 | 10 | 90.55
1SFN084413R1000 | BEY140-4 | BEY140-4 PONTES ESTRELLA-TRIANGULO | 1 | A | 7320500471616 | 10 | 97
1SFN084806R1000 | BEA205/XT4 | BEA205/XT4 PONTE CONTACTOR-INT. AUT. | 1 | A | 7320500481301 | 10 | 51.84
1SFN084806R1001 | BEA205/T4 | BEA205/T4 PONTE CONTACTOR-INT. AUT. | 1 | C | 7320500492529 | 10 | 51.84
1SFN084811R1000 | BER205-4 | BER205-4 PONTES ARRANC. INVERSOR | 1 | A | 7320500480786 | 10 | 128.35
1SFN084813R1000 | BEY190-4 | BEY190-4 PONTES ESTRELLA-TRIANGULO | 1 | A | 7320500481349 | 10 | 132.21
1SFN084814R1000 | BEP205-30 | BEP205-30 PONTES FASE-FASE | 1 | A | 7320500478578 | 10 | 95.99
1SFN085213R1000 | BEY205-4 | BEY205-4 PONTES ESTRELLA-TRIANGULO | 1 | A | 7320500480793 | 10 | 142.03
1SFN085406R1000 | BEA370/T5 | BEA370/T5 PONTE CONTACTOR-INT. AUT | 1 | A | 7320500480823 | 10 | 51.84
1SFN085411R1000 | BER370-4 | BER370-4 PONTES ARRANC. INVERSOR | 1 | A | 7320500477090 | 10 | 194.43
1SFN085413R1000 | BEY265-4 | BEY265-4 PONTES ESTRELLA-TRIANGULO | 1 | A | 7320500481332 | 10 | 173.65
1SFN085414R1000 | BEP370-30 | BEP370-30 PONTES FASE-FASE | 1 | A | 7320500478561 | 10 | 134.27
1SFN085701R1000 | BEM460-30 | PONTE LIGAÇÂO ARR. INV. AF460 | 1 | C | 7320500222225 | 10 | 268.34
1SFN085703R1000 | BED460 | CON. YD AF460AF400 | 1 | C | 7320500222270 | 10 | 417.16
1SFN085704R1000 | BES460 | PONTES CONEX 3p FASE A FASE | 1 | C | 7320500222249 | 10 | 213.05
1SFN085813R1000 | BEY370-4 | BEY370-4 PONTES ESTRELLA-TRIANGULO | 1 | A | 7320500480779 | 10 | 208.68
1SFN085903R1000 | BED580 | CON. YD AF580AF400 | 1 | B | 7320500222287 | 10 | 466.78
1SFN085907R1000 | BEA460H/S6 | PONTE LIGAÇÃO CONT.INTERRUP | 1 | B | 7320500225714 | 10 | 292.64
1SFN086101R1000 | BEM750-30 | PONTE LIGAÇÂO ARR. INV. AF750 | 1 | C | 7320500222232 | 10 | 314.42
1SFN086103R1000 | BED750 | CON. YD AF750AF580 | 1 | B | 7320500222294 | 10 | 526.38
1SFN086104R1000 | BES750 | PONTES CONEX 3p FASE A FASE | 1 | C | 7320500222256 | 10 | 262.92
1SFN086106R1000 | BEA750/S6 | PONTE LIGAÇÃO CONT.INTERRUP | 1 | B | 7320500221570 | 10 | 83.62
1SFN086106R1001 | BEA750/T5 | PONTE LIGAÇÃO AF750 E T5 | 1 | B | 7320500338780 | 10 | 83.62
1SFN086106R1002 | BEA750D/S6 | PONTE LIGAÇ. AF400AF750/S6 | 1 | C | 8425426286265 | 10 | 142.88
1SFN086106R1003 | BEA750D/T5 | BEA750D/T5 PONTE CONTACTOR-INT. AUT. | 1 | B | 7320500360002 | 10 | 193.89
1SFN094200R1000 | PR146-1 | PR146-1 PLACA ADAPTAÇÃO MONTAGEM | 1 | C | 7320500481233 | 10 | 30.62
1SFN094900R1000 | PR210-1 | PR210-1 PLACA ADAPTADORA EH210xA210 | 1 | C | 7320500204450 | 10 | 34.02
1SFN095100R1001 | PR185-2 | PR460-1 PLACA ADAPT. CONT. AF190 | 1 | C | 7320500217566 | 10 | 32.21
1SFN095300R1000 | PR300-1 | PR300-1 PLACA ADAPTADORA EH300xA300 | 1 | C | 7320500204467 | 10 | 34.02
1SFN095300R1001 | PR300-2 | PR460-1 PLACA ADAPT. CONT. AF265, AF305, AF370 | 1 | C | 7320500225745 | 10 | 32.21
1SFN095700R1000 | PR460-1 | PR460-1 PLACA ADAPT. CONT. AF400-AF580 | 1 | C | 7320500222423 | 10 | 38.01
1SFN095700R1001 | PR460-2 | PR460-1 PLACA ADAPT. CONT. AF400, AF460 | 1 | C | 7320500222652 | 10 | 37.67
1SFN095700R1002 | PR400-2 | PR460-1 PLACA ADAPT. CONT. AF400, AF460 | 1 | C | 7320500222850 | 10 | 37.67
1SFN095701R1000 | PN460-21 | PLACAS DE MONTAGEM PARA ARRANCADORES DIRECTOS LADO A LADO - AF400, AF460 + E500DU | 1 | C | 7320500222454 | 10 | 126.15
1SFN095703R1000 | PN460-41 | PLACAS DE MONTAGEM PARA ARRANCADORES ESTR-TRIANG - AF400, AF460 + E500DU | 1 | C | 7320500227190 | 10 | 136.57
1SFN095705R1000 | PN460-11 | PLACAS DE MONTAGEM PARA ARRANCADORES DIRECTOS - AF400, AF460 + E500DU | 1 | C | 7320500222461 | 10 | 105.29
1SFN096100R1000 | PR750-1 | PR460-1 PLACA ADAPT. CONT. AF750 | 1 | C | 7320500222430 | 10 | 37.86
1SFN096100R1001 | PR750-2 | PR460-1 PLACA ADAPT. CONT. AF580, AF750 | 1 | C | 7320500222645 | 10 | 42.98
1SFN096100R1002 | PR580-2 | PR460-1 PLACA ADAPT. CONT. AF580 | 1 | C | 7320500222867 | 10 | 42.98
1SFN096101R1000 | PN750-21 | PLACAS DE MONTAGEM PARA ARRANCADORES DIRECTOS LADO A LADO - AF580, AF750 + E800DU | 1 | C | 7320500222447 | 10 | 131.36
1SFN096103R1000 | PN750-41 | PLACAS DE MONTAGEM PARA ARRANCADORES ESTR-TRIANG - AF580, AF750 + E800DU | 1 | C | 7320500227206 | 10 | 147.05
1SFN096105R1000 | PN750-11 | PLACAS DE MONTAGEM PARA ARRANCADORES DIRECTOS - AF580, AF750 + E800DU | 1 | C | 7320500222478 | 10 | 115.71
1SFN124203R1000 | LT140-30L | LT140-30L TAPA BORNES | 1 | A | 7320500482339 | 10 | 30.62
1SFN124704R1000 | LT185-AY | TAMPA BORNES P/ A145A185 | 1 | C | 7320500217245 | 10 | 26.75
1SFN124801R1000 | LT205-30C | LT205-30C TAPA BORNES | 1 | A | 7320500481226 | 10 | 30.62
1SFN124803R1000 | LT205-30L | LT205-30L TAPA BORNES | 1 | A | 7320500481486 | 10 | 30.62
1SFN124804R1000 | LT205-30Y | LT205-30Y TAPA BORNES | 1 | A | 7320500481509 | 10 | 30.62
1SFN125401R1000 | LT370-30C | LT370-30C TAPA BORNES | 1 | A | 7320500477137 | 10 | 30.62
1SFN125403R1000 | LT370-30L | LT370-30L TAPA BORNES | 1 | A | 7320500481516 | 10 | 30.62
1SFN125404R1000 | LT370-30Y | LT370-30Y TAPA BORNES | 1 | A | 7320500481523 | 10 | 30.62
1SFN125406R1000 | LT370-30D | LT370-30D TAPA BORNES | 1 | A | 7320500481530 | 10 | 30.62
1SFN125701R1000 | LT460-AC | Tapa bornes para AF400... 460, PST85... 142, PSTB300... 470, conetores de cabo, 2 peças | 1 | B | 7320500218037 | 10 | 33.68
1SFN125703R1000 | LT460-AL | TAMPA BORNES P/ AF400AF460 | 1 | C | 7320500222133 | 10 | 37.89
1SFN126101R1000 | LT750-AC | Tapa bornes para AF580... 750, PST570... 1050, conetores de cabo, 2 peças | 1 | C | 7320500218020 | 10 | 48.08
1SFN126103R1000 | LT750-AL | TAMPA BORNES P/ AF580AF750 | 1 | C | 7320500222140 | 10 | 56.08
6TXA010009R1300 | DYAF09-13 | Arrancador direto em caixa 4kW 220V c.a. | 1 | A | 8425426325667 | 10 | 188.19
6TXA010009R1400 | DYAF09-14 | Arrancador direto em caixa 4kW 380V c.a. | 1 | A | 8425426325674 | 10 | 188.19
6TXA010012R1300 | DYAF12-13 | Arrancador direto em caixa 5,5kW 220V c.a. | 1 | A | 8425426325681 | 10 | 190.28
6TXA010012R1400 | DYAF12-14 | Arrancador direto em caixa 5,5kW 380V c.a. | 1 | A | 8425426325698 | 10 | 190.28
6TXA010016R1300 | DYAF16-13 | Arrancador direto em caixa 7,5kW 220V c.a. | 1 | A | 8425426325704 | 10 | 204.91
6TXA010016R1400 | DYAF16-14 | Arrancador direto em caixa 7,5kW 380V c.a. | 1 | A | 8425426325711 | 10 | 204.91
6TXA020109R1300 | DRAF09-D116-1,6-13 | Arrancador direto em caixa 4kW 220V c.a. com disjuntor motor MS116-1,6 | 1 | B | 8425426325575 | 10 | 315.92
6TXA020209R1300 | DRAF09-D116-2,5-13 | Arrancador direto em caixa 4kW 220V c.a. com disjuntor motor MS116-2,5 | 1 | B | 8425426330043 | 10 | 315.92
6TXA020416R1300 | DRAF16-D116-4-13 | Arrancador direto em caixa 7,5kW 220V c.a. com disjuntor motor MS116-4,0 | 1 | C | 8425426325643 | 10 | 335.85
6TXA020609R1300 | DRAF09-D116-6,3-13 | Arrancador direto em caixa 4kW 220V c.a. com disjuntor motor MS116-6,3 | 1 | B | 8425426325599 | 10 | 318.06
6TXA020616R1300 | DRAF16-D116-6,3-13 | Arrancador direto em caixa 7,5kW 220V c.a. com disjuntor motor MS116-6,3 | 1 | B | 8425426330050 | 10 | 335.85
6TXA021012R1300 | DRAF12-D116-10-13 | Arrancador direto em caixa 5,5kW 220V c.a. com disjuntor motor MS116-10,0 | 1 | C | 8425426325612 | 10 | 322.2
6TXA021212R1300 | DRAF12-D116-12-13 | Arrancador direto em caixa 5,5kW 220V c.a. com disjuntor motor MS116-12,0 | 1 | C | 8425426330081 | 10 | 322.2
6TXA021616R1300 | DRAF16-D116-16-13 | Arrancador direto em caixa 7,5kW 220V c.a. com disjuntor motor MS116-16,0 | 1 | C | 8425426325636 | 10 | 336.35
6TXA030009R1300 | YAF9-30 | Arrancador estrela-triângulo 7,5kW, 220-230V(50Hz) - 230-240V(60Hz) | 1 | B | 8425426325780 | 10 | 355.77
6TXA030012R1300 | YAF12-30 | Arrancador estrela-triângulo 11kW, 220-230V(50Hz) - 230-240V(60Hz) | 1 | A | 8425426325797 | 10 | 367.01
6TXA030016R1300 | YAF16-30 | Arrancador estrela-triângulo 15kW, 220-230V(50Hz) - 230-240V(60Hz) | 1 | B | 8425426325803 | 10 | 415.12
6TXA030026R1300 | YAF26-30 | Arrancador estrela-triângulo 22kW, 220-230V(50Hz) - 230-240V(60Hz) | 1 | B | 8425426325810 | 10 | 504.22
6TXA030030R1300 | YAF30-30 | Arrancador estrela-triângulo 25kW, 220-230V(50Hz) - 230-240V(60Hz) | 1 | B | 8425426325827 | 10 | 728.32
6TXA030038R1300 | YAF38-30 | Arrancador estrela-triângulo 37kW, 220-230V(50Hz) - 230-240V(60Hz) | 1 | B | 8425426325834 | 10 | 877.12
6TXA030050R8000 | YA50-30-2 | Arrancador estrela-triângulo 45kW, 220-230V(50Hz) - 230-240V(60Hz) | 1 | B | 8425426330111 | 10 | 927.77
6TXA030063R8000 | YA63-30-2 | Arrancador estrela-triângulo 55kW, 220-230V(50Hz) - 230-240V(60Hz) | 1 | B | 8425426330128 | 10 | 1087.79
6TXA030075R8000 | YA75-30-2 | Arrancador estrela-triângulo 63kW, 220-230V(50Hz) - 230-240V(60Hz) | 1 | B | 8425426330135 | 10 | 1235.72
6TXA030095R8000 | YA95-30-2 | Arrancador estrela-triângulo 75kW, 220-230V(50Hz) - 230-240V(60Hz) | 1 | B | 8425426330142 | 10 | 1417.15
6TXA030110R8000 | YA110-30-2 | Arrancador estrela-triângulo 90kW, 220-230V(50Hz) - 230-240V(60Hz) | 1 | B | 8425426330159 | 10 | 1676.09
6TXA030145R8000 | YA145-30-2 | Arrancador estrela-triângulo 132kW, 220-230V(50Hz) - 230-240V(60Hz) | 1 | B | 8425426330166 | 10 | 2083.67
6TXA030175R8000 | YA185-30-2 | Arrancador estrela-triângulo 160kW, 220-230V(50Hz) - 230-240V(60Hz) | 1 | B | 8425426330173 | 10 | 2470.44
6TXA040009R1300 | VOAF09-30M-13 | Arrancador inversor com encravamento mecânico, 9A, 100... 250V c.a. / c.c. | 1 | B | 8425426325728 | 10 | 149.64
6TXA040012R1300 | VOAF12-30M-13 | Arrancador inversor com encravamento mecânico, 12A, 100... 250V c.a. / c.c. | 1 | B | 8425426325735 | 10 | 161.88
6TXA040016R1300 | VOAF16-30M-13 | Arrancador inversor com encravamento mecânico, 17A, 100... 250V c.a. / c.c. | 1 | B | 8425426325742 | 10 | 189.41
6TXA040026R1300 | VOAF26-30M-13 | Arrancador inversor com encravamento mecânico, 26A, 100... 250V c.a. / c.c. | 1 | B | 8425426325759 | 10 | 249.8
6TXA040030R1300 | VOAF30-30M-13 | Arrancador inversor com encravamento mecânico, 32A, 100... 250V c.a. / c.c. | 1 | B | 8425426325766 | 10 | 306.12
6TXA040038R1300 | VOAF38-30M-13 | Arrancador inversor com encravamento mecânico, 37A, 100... 250V c.a. / c.c. | 1 | B | 8425426325773 | 10 | 355.75
FPTN372726R1006 | WB75-A | Bloco de retenção mecânica, 220... 230V(50Hz) - 220... 255V(60Hz) | 1 | B | 3471522121967 | 10 | 102.45
FPTN472625R0001 | BA50 | Identificadores, porta etiquetas encaixe por clipe + coberturas transparentes, (50 und.) | 1 | C | 3471520705213 | 10 | 40.52
GHV2501902R0002 | RV-BC6/60 | Supressor de transitórios tipo varistor 24/60V | 10 | B | 4013614027154 | 10 | 13.35
GHV2501902R0003 | RV-BC6-F/60 | Supressor de transitórios tipo varistor 24/60V, terminal faston 2,8 mm | 10 | C | 4013614027161 | 10 | 13.35
GHV2501903R0002 | RV-BC6/250 | Supressor de transitórios tipo varistor 50/250V | 1 | A | 4013614027178 | 10 | 13.35
GHV2501903R0003 | RV-BC6-F/250 | Supressor de transitórios tipo varistor 50/250V , terminal faston 2,8 mm | 10 | C | 4013614027185 | 10 | 13.35
GHV2501904R0002 | RV-BC6/380 | Supressor de transitórios tipo varistor 200..420V | 10 | C | 4013614027192 | 10 | 13.35
GHV2501904R0003 | RV-BC6-F/380 | Supressor de transitórios tipo varistor 200/420V, terminal faston 2,8 mm | 10 | C | 4013614027208 | 10 | 13.35
GJH1211001R0221 | K6-22Z | Minicontactor auxiliar 2NA + 2NF: 24V (40-450Hz) | 1 | C | 4013614048920 | 10 | 32.99
GJH1211001R0222 | K6-22Z | Minicontactor auxiliar 2NA + 2NF: 42V (40-450Hz) | 1 | C | 4013614048937 | 10 | 32.99
GJH1211001R0223 | K6-22Z | Minicontactor auxiliar 2NA + 2NF: 48V (40-450Hz) | 1 | C | 4013614048944 | 10 | 32.99
GJH1211001R0311 | K6-31Z | Minicontactor auxiliar 3NA + 1NF: 24V (40-450Hz) | 1 | C | 4013614048999 | 10 | 32.99
GJH1211001R0401 | K6-40E | Minicontactor auxiliar 4NA: 24V (40-450Hz) | 10 | C | 4013614049071 | 10 | 32.99
GJH1211001R5224 | K6-22Z | Minicontactor auxiliar 2NA + 2NF: 500V (40-450Hz) | 1 | C | 4013614365843 | 10 | 32.99
GJH1211001R8220 | K6-22Z | Minicontactor auxiliar 2NA + 2NF: 220-240V (40-450Hz) | 1 | C | 4013614152610 | 10 | 32.99
GJH1211001R8224 | K6-22Z | Minicontactor auxiliar 2NA + 2NF: 110-127V (40-450Hz) | 1 | A | 4013614351082 | 10 | 32.99
GJH1211001R8225 | K6-22Z | Minicontactor auxiliar 2NA + 2NF: 380-415V (40-450Hz) | 1 | C | 4013614157530 | 10 | 32.99
GJH1211001R8310 | K6-31Z | Minicontactor auxiliar 3NA + 1NF: 220-240V (40-450Hz) | 10 | B | 4013614153280 | 10 | 32.98
GJH1211001R8314 | K6-31Z | Minicontactor auxiliar 3NA + 1NF: 110-127V (40-450Hz) | 1 | A | 4013614156533 | 10 | 32.98
GJH1211001R8315 | K6-31Z | Minicontactor auxiliar 3NA + 1NF: 380-415V (40-450Hz) | 1 | C | 4013614155567 | 10 | 32.98
GJH1211001R8400 | K6-40E | Minicontactor auxiliar 4NA: 220-240V (40-450Hz) | 1 | C | 4013614153273 | 10 | 32.99
GJH1211001R8404 | K6-40E | Minicontactor auxiliar 4NA: 110-127V (40-450Hz) | 1 | C | 4013614171444 | 10 | 32.99
GJH1211003R0221 | K6-22ZF | Minicontactor auxiliar 2NA + 2NF ligação faston: 24V (40-450Hz) | 1 | C | 4013614049231 | 10 | 32.98
GJH1211003R0311 | K6-31ZF | Minicontactor auxiliar 3NA + 1NF ligação faston: 24V (40-450Hz) | 1 | B | 4013614049286 | 10 | 34.95
GJH1211003R0401 | K6-40EF | Minicontactor auxiliar 4NA ligação faston: 24V (40-450Hz) | 1 | C | 4013614049347 | 10 | 34.95
GJH1211003R8220 | K6-22Z-F | Minicontactor auxiliar 2NA + 2NF ligação faston: 220-240V (40-450Hz) | 1 | C | 4013614153297 | 10 | 34.95
GJH1211003R8310 | K6-31Z-F | Minicontactor auxiliar 3NA + 1NF ligação faston: 220-240V (40-450Hz) | 1 | B | 4013614153303 | 10 | 34.95
GJH1211003R8400 | K6-40E-F | Minicontactor auxiliar 4NA ligação faston: 220-240V (40-450Hz) | 1 | B | 4013614153310 | 10 | 34.95
GJH1211009R0221 | K6-22ZP | Minicontactor auxiliar 2NA + 2NF ligação pinos: 24V (40-450Hz) | 1 | C | 4013614049392 | 10 | 34.95
GJH1211009R0311 | K6-31ZP | Minicontactor auxiliar 3NA + 1NF ligação pinos: 24V (40-450Hz) | 1 | C | 4013614049460 | 10 | 34.95
GJH1211009R0401 | K6-40EP | Minicontactor auxiliar 4NA ligação pinos: 24V (40-450Hz) | 1 | B | 4013614049521 | 10 | 34.95
GJH1211009R8220 | K6-22Z-P | Minicontactor auxiliar 2NA + 2NF ligação pinos: 220-240V (40-450Hz) | 1 | C | 4013614153341 | 10 | 34.95
GJH1211009R8310 | K6-31ZP | Minicontactor auxiliar 3NA + 1NF ligação pinos: 220-240V (40-450Hz) | 1 | A | 4013614153334 | 10 | 34.95
GJH1211009R8400 | K6-40E-P | Minicontactor auxiliar 4NA ligação pinos: 220-240V (40-450Hz) | 1 | B | 4013614153327 | 10 | 34.95
GJH1213001R0221 | KC6-22Z | Minicontactor auxiliar 2NA + 2NF: 24V c.c. | 1 | A | 4013614049644 | 10 | 37.72
GJH1213001R0224 | KC6-22Z | Minicontactor auxiliar 2NA + 2NF: 110-125V c.c. | 1 | A | 4013614049675 | 10 | 37.72
GJH1213001R0225 | KC6-22Z | Minicontactor auxiliar 2NA + 2NF: 220-240V c.c. | 1 | A | 4013614049682 | 10 | 37.72
GJH1213001R0227 | KC6-22Z | Minicontactor auxiliar 2NA + 2NF 12V c.c. | 1 | B | 4013614049699 | 10 | 37.72
GJH1213001R0311 | KC6-31Z | Minicontactor auxiliar 3NA + 1NF: 24V c.c. | 1 | C | 4013614049705 | 10 | 37.72
GJH1213001R0314 | KC6-31Z | Minicontactor auxiliar 3NA + 1NF: 110-125V c.c. | 1 | C | 4013614049736 | 10 | 37.72
GJH1213001R0317 | KC6-31Z | Minicontactor auxiliar 3NA + 1NF 12V c.c. | 1 | C | 4013614049750 | 10 | 37.72
GJH1213001R0401 | KC6-40E | Minicontactor auxiliar 4NA: 24V c.c. | 1 | A | 4013614049767 | 10 | 37.72
GJH1213001R0404 | KC6-40E | Minicontactor auxiliar 4NA: 110-125V c.c. | 1 | C | 4013614049798 | 10 | 37.72
GJH1213001R0405 | KC6-40E | Minicontactor auxiliar 4NA: 220-240V c.c. | 1 | A | 4013614049804 | 10 | 37.72
GJH1213001R0407 | KC6-40E | Minicontactor auxiliar 4NA 12V c.c. | 1 | C | 4013614049811 | 10 | 37.72
GJH1213001R1226 | KC6-22Z | Minicontactor auxiliar 2NA + 2NF 48V c.c. | 1 | C | 4013614049828 | 10 | 37.72
GJH1213001R1316 | KC6-31Z | Minicontactor auxiliar 3NA + 1NF 48V c.c. | 1 | C | 4013614049859 | 10 | 37.72
GJH1213001R1406 | KC6-40E | Minicontactor auxiliar 4NA 48V c.c. | 1 | C | 4013614049880 | 10 | 37.72
GJH1213001R5311 | KC6-31Z | Minicontactor auxiliar 3NA + 1NF: 17… 32V c.c. / 2,4W | 1 | C | 4013614049941 | 10 | 38.8
GJH1213001R5401 | KC6-40E-2,4 | Minicontactor auxiliar 4NA: 17… 32V c.c. / 2,4W | 1 | C | 4013614049958 | 10 | 38.8
GJH1213001R7221 | K6S-22Z-1,7 | Minicontactor auxiliar 2NA + 2NF p/ conexão c/ PLC, 24V c.c. / 1,7W | 1 | C | 4013614231858 | 10 | 36.76
GJH1213001R7222 | K6S-22Z-2,8 | Minicontactor auxiliar 2NA + 2NF p/ conexão c/ PLC 17… 32V c.c. / 2,8W | 1 | C | 4013614185410 | 10 | 36.76
GJH1213001R7311 | K6S-31Z-1,7 | Minicontactor auxiliar 3NA + 1NF p/ conexão c/ PLC, 24V c.c. / 1,7W | 1 | C | 4013614240300 | 10 | 36.76
GJH1213001R7312 | K6S-31-Z-2,8 | Minicontactor auxiliar 3NA + 1NF p/ conexão c/ PLC 17… 32V c.c. / 2,8W | 1 | B | 4013614185403 | 10 | 36.76
GJH1213001R7401 | K6S-40-E-1,7 | Minicontactor auxiliar 4NA p/ conexão c/ PLC, 24V c.c. / 1,7W | 1 | C | 4013614141348 | 10 | 36.76
GJH1213001R7402 | K6S-40-E-2,8 | Minicontactor auxiliar 4NA p/ conexão c/ PLC 17… 32V c.c. / 2,8W | 1 | B | 4013614146510 | 10 | 36.76
GJH1213001R8311 | KC6-31Z | Minicontactor auxiliar 3NA + 1NF, 24V c.c. / 1,4W | 1 | C | 4013614049972 | 10 | 38.8
GJH1213001R8401 | KC6-40E | Minicontactor auxiliar 4NA, 24V c.c. / 1,4W | 1 | C | 4013614049989 | 10 | 38.8
GJH1213003R0221 | KC6-22ZF | Minicontactor auxiliar 2NA + 2NF ligação faston, 24V c.c. | 1 | C | 4013614049996 | 10 | 37.72
GJH1213003R0224 | KC6-22ZF | Minicontactor auxiliar 2NA + 2NF ligação faston, 110-125V c.c. | 1 | C | 4013614050008 | 10 | 37.72
GJH1213003R0227 | KC6-22ZF | Minicontactor auxiliar 2NA + 2NF ligação faston, 12V c.c. | 1 | B | 4013614231421 | 10 | 37.72
GJH1213003R0311 | KC6-31ZF | Minicontactor auxiliar 3NA + 1NF ligação faston, 24V c.c. | 1 | C | 4013614050015 | 10 | 37.72
GJH1213003R0314 | KC6-31ZF | Minicontactor auxiliar 3NA + 1NF ligação faston, 110-125V c.c. | 1 | C | 4013614050022 | 10 | 37.72
GJH1213003R0317 | KC6-31ZF | Minicontactor auxiliar 3NA + 1NF ligação faston, 12V c.c. | 1 | B | 4013614050039 | 10 | 37.72
GJH1213003R0401 | KC6-40EF | Minicontactor auxiliar 4NA ligação faston, 24V c.c. | 1 | B | 4013614050046 | 10 | 37.72
GJH1213003R0404 | KC6-40EF | Minicontactor auxiliar 4NA ligação faston, 110-125V c.c. | 1 | C | 4013614130038 | 10 | 37.72
GJH1213003R1226 | KC6-22Z-F | Minicontactor auxiliar 2NA + 2NF ligação faston, 48V c.c. | 1 | B | 4013614145889 | 10 | 37.72
GJH1213003R1316 | KC6-31Z-F | Minicontactor auxiliar 3NA + 1NF ligação faston, 48V c.c. | 1 | B | 4013614231476 | 10 | 37.72
GJH1213003R5311 | KC6-31ZF | Minicontactor auxiliar 3NA + 1NF ligação faston, 17… 32V c.c. / 2,4W | 1 | B | 4013614050077 | 10 | 41.12
GJH1213003R5401 | KC6-40E-F-2,4 | Minicontactor auxiliar 4NA ligação faston, 17… 32V c.c. / 2,4W | 1 | B | 4013614050084 | 10 | 41.12
GJH1213003R8311 | KC6-31ZF | Minicontactor auxiliar 3NA + 1NF ligação faston, 24V c.c. / 1,4W | 1 | B | 4013614050091 | 10 | 41.12
GJH1213003R8401 | KC6-40EF | Minicontactor auxiliar 4NA ligação faston, 24V c.c. / 1,4W | 1 | B | 4013614217166 | 10 | 41.12
GJH1213009R0221 | KC6-22ZP | Minicontactor auxiliar 2NA + 2NF ligação pinos, 24V c.c. | 1 | C | 4013614050107 | 10 | 37.72
GJH1213009R0224 | KC6-22ZP | Minicontactor auxiliar 2NA + 2NF ligação pinos, 110-125V c.c. | 1 | B | 4013614050138 | 10 | 37.72
GJH1213009R0311 | KC6-31ZP | Minicontactor auxiliar 3NA + 1NF ligação pinos, 24V c.c. | 1 | B | 4013614050152 | 10 | 37.72
GJH1213009R0314 | KC6-31ZP | Minicontactor auxiliar 3NA + 1NF ligação pinos, 110-125V c.c. | 1 | B | 4013614050183 | 10 | 37.72
GJH1213009R0401 | KC6-40EP | Minicontactor auxiliar 4NA ligação pinos, 24V c.c. | 1 | C | 4013614050206 | 10 | 37.72
GJH1213009R0404 | KC6-40EP | Minicontactor auxiliar 4NA ligação pinos, 110-125V c.c. | 1 | B | 4013614050237 | 10 | 37.72
GJH1213009R0407 | KC6-40EP | Minicontactor auxiliar 4NA ligação pinos, 12V c.c. | 1 | C | 4013614221897 | 10 | 37.72
GJH1213009R1226 | KC6-22Z-P | Minicontactor auxiliar 2NA + 2NF ligação pinos, 48V c.c. | 1 | B | 4013614149368 | 10 | 37.72
GJH1213009R1316 | KC6-31Z-P | Minicontactor auxiliar 3NA + 1NF ligação pinos, 48V c.c. | 1 | B | 4013614225604 | 10 | 37.72
GJH1213009R5311 | KC6-31ZP | Minicontactor auxiliar 3NA + 1NF ligação pinos, 17… 32V c.c. / 2,4W | 1 | B | 4013614050244 | 10 | 38.8
GJH1213009R5401 | KC6-40E-P | Minicontactor auxiliar 4NA ligação pinos, 17… 32V c.c. / 2,4W | 1 | C | 4013614050251 | 10 | 38.8
GJH1213009R8311 | KC6-31ZP | Minicontactor auxiliar 3NA + 1NF ligação pinos, 24V c.c. / 1,4W | 1 | C | 4013614050268 | 10 | 38.8
GJH1213009R8401 | KC6-40EP | Minicontactor auxiliar 4NA ligação pinos, 24V c.c. / 1,4W | 1 | C | 4013614050275 | 10 | 38.8
GJH1213061R6222 | TKC6-22Z | Minicontactor auxiliar 2NA + 2NF intervalo de tensão 77… 110… 143V c.c. | 1 | B | 4013614224751 | 10 | 53.99
GJH1213061R6312 | TKC6-31Z | Minicontactor auxiliar 3NA + 1NF intervalo de tensão 77… 110… 143V c.c. | 1 | C | 4013614224744 | 10 | 53.99
GJH1213061R6402 | TKC6-40E | Minicontactor auxiliar 4NA intervalo de tensão 77… 110… 143V c.c. | 1 | B | 4013614224737 | 10 | 53.99
GJL1201317R0001 | CA6-11K | Cont.aux.lat.p/minicont.K 1NA+1NF | 1 | C | 4013614050947 | 10 | 7.39
GJL1201317R0002 | CA6-11E | Cont.aux.lat.p/minicont.4P 1NA+1NF | 1 | A | 4013614050954 | 10 | 7.39
GJL1201317R0003 | CA6-11M | Cont.aux.lat.p/minicont.10 1NA+1NF | 1 | A | 4013614050961 | 10 | 7.39
GJL1201317R0004 | CA6-11N | Cont.aux.lat.p/minicont.01 1NA+1NF | 1 | C | 4013614050978 | 10 | 7.39
GJL1201318R0001 | CA6-11KF | Cont.aux.lat.p/minicont.K 1NA+1NF l.fast | 1 | C | 4013614050985 | 10 | 7.39
GJL1201318R0002 | CA6-11EF | Cont.aux.lat.p/minicont.4P 1NA+1NF l.fast | 1 | C | 4013614050992 | 10 | 7.39
GJL1201318R0003 | CA6-11MF | Cont.aux.lat.p/minicont.10 1NA+1NF l.fast | 1 | C | 4013614051005 | 10 | 7.39
GJL1201318R0004 | CA6-11NF | Cont.aux.lat.p/minicont.01 1NA+1NF l.fast | 1 | C | 4013614051012 | 10 | 7.39
GJL1201319R0001 | CA6-11KP | Cont.aux.lat.p/minicont.K 1NA+1NF l.pino | 1 | C | 4013614051029 | 10 | 7.39
GJL1201319R0002 | CA6-11EP | Cont.aux.lat.p/minicont.4P 1NA+1NF l.pino | 1 | C | 4013614051036 | 10 | 7.39
GJL1201319R0003 | CA6-11MP | Cont.aux.lat.p/minicont.10 1NA+1NF l.pino | 1 | C | 4013614051043 | 10 | 7.39
GJL1201319R0004 | CA6-11NP | Cont.aux.lat.p/minicont.01 1NA+1NF l.pino | 1 | A | 4013614051050 | 10 | 7.39
GJL1201330R0001 | CAF611K | Cont.aux.front.p/minicont.K 1NA+1NF | 1 | A | 4013614142642 | 10 | 8.37
GJL1201330R0002 | CAF6-11E | Cont.aux.front.p/minicont.4P 1NA+1NF | 1 | A | 4013614148361 | 10 | 8.37
GJL1201330R0003 | CAF6-11M | Cont.aux.front.p/minicont.10 1NA+1NF | 1 | A | 4013614142659 | 10 | 8.37
GJL1201330R0004 | CAF6-11N | Cont.aux.front.p/minicont.01 1NA+1NF | 1 | B | 4013614142666 | 10 | 8.37
GJL1201330R0005 | CAF6-20K | Cont.aux.front.p/minicont.K 1NA1NF l.fast | 1 | A | 4013614148347 | 10 | 8.37
GJL1201330R0006 | CAF6-20E | Cont.aux.front.p/minicont.4P 1NA1NF l.fast | 1 | B | 4013614148378 | 10 | 8.37
GJL1201330R0007 | CAF6-20M | Cont.aux.front.p/minicont.10 1NA1NF l.fast | 1 | B | 4013614148392 | 10 | 8.37
GJL1201330R0008 | CAF6-20N | Cont.aux.front.p/minicont.01 1NA1NF l.fast | 1 | C | 4013614148422 | 10 | 8.37
GJL1201330R0009 | CAF6-02K | Cont.aux.front.p/minicont.K 1NA1NF l.pino | 1 | C | 4013614148354 | 10 | 8.37
GJL1201330R0010 | CAF6-02E | Cont.aux.front.p/minicont.4P 1NA1NF l.pino | 1 | A | 4013614148385 | 10 | 8.37
GJL1201330R0011 | CAF6-02M | Cont.aux.front.p/minicont.10 1NA1NF l.pino | 1 | A | 4013614148408 | 10 | 8.37
GJL1201330R0012 | CAF6-02N | Cont.aux.front.p/minicont.01 1NA1NF l.pino | 1 | C | 4013614148415 | 10 | 8.37
GJL1201902R0001 | LB6 | Base 5-POL. | 1 | C | 4013614051074 | 10 | 11.6
GJL1201903R0001 | LB6-CA | Base 2-POL. | 1 | C | 4013614051081 | 10 | 6.8
GJL1201904R0001 | BN6 | Etiquetas (50 pçs) p/minicontactor | 1 | B | 4013614051098 | 10 | 11.21
GJL1201906R0001 | LT6-B | Cobertura de protecção p/minicontactor | 10 | C | 4013614051104 | 10 | 2.78
GJL1201907R0001 | LP6 | Kit conexão p/minicontactor | 100 | C | 4013614142185 | 10 | 9.2
GJL1201908R0001 | BSM6-30 | Ponte de ligação, inversor, p/ minicontactor | 1 | A | 4013614140631 | 10 | 13.35
GJL1211001R0011 | B6-30-01 | Minicontactor 6A 1NF 24V (40-450Hz) | 1 | A | 4013614051135 | 10 | 32.98
GJL1211001R0013 | B6-30-01 | Minicontactor 6A 1NF 48V (40-450Hz) | 1 | C | 4013614051159 | 10 | 32.98
GJL1211001R0101 | B6-30-10 | Minicontactor 6A 1NA 24V (40-450Hz) | 1 | A | 4013614051210 | 10 | 32.98
GJL1211001R0103 | B6-30-10 | Minicontactor 6A 1NA 48V (40-450Hz) | 1 | C | 4013614051234 | 10 | 32.98
GJL1211001R8010 | B6-30-01 | Minicontactor 6A 1NF 220-240V (40-450Hz) | 1 | A | 4013614153099 | 10 | 32.98
GJL1211001R8014 | B6-30-01 | Minicontactor 6A 1NF 110-127V (40-450Hz) | 1 | A | 4013614156526 | 10 | 32.98
GJL1211001R8015 | B6-30-01 | Minicontactor 6A 1NF 380-415V (40-450Hz) | 1 | A | 4013614157127 | 10 | 32.98
GJL1211001R8100 | B6-30-10 | Minicontactor 6A 1NA 220-240V (40-450Hz) | 1 | A | 4013614150647 | 10 | 32.98
GJL1211001R8104 | B6-30-10 | Minicontactor 6A 1NA 110-127V (40-450Hz) | 1 | C | 4013614149825 | 10 | 32.98
GJL1211001R8105 | B6-30-10 | Minicontactor 6A 1NA 380-415V (40-450Hz) | 1 | A | 4013614149832 | 10 | 32.98
GJL1211003R0011 | B6-30-01-F | Minicontactor 6A 3p 1NA, ligação faston, 24V (40-450Hz) | 1 | C | 4013614051364 | 10 | 32.98
GJL1211003R0101 | B6-30-10-F | Minicontactor 6A 3p 1NA, ligação faston, 24V (40-450Hz) | 1 | C | 4013614051449 | 10 | 32.98
GJL1211003R0102 | B6-30-10-F | Minicontactor 6A 3p 1NA, ligação faston, 42V (40-450Hz) | 1 | C | 4013614051456 | 10 | 32.98
GJL1211003R8010 | B6-30-01-F | Minicontactor 6A 3p 1NA, ligação faston, 220-240V (40-450Hz) | 1 | C | 4013614153129 | 10 | 32.98
GJL1211003R8014 | B6-30-01-F | Minicontactor 6A 3p 1NA, ligação faston, 110-127V (40-450Hz) | 1 | B | 4013614189289 | 10 | 32.98
GJL1211003R8100 | B6-30-10-F | Minicontactor 6A 3p 1NA, ligação faston, 42V (40-450Hz) | 1 | C | 4013614153112 | 10 | 32.98
GJL1211003R8105 | B6-30-10-F | Minicontactor 6A 3p 1NA, ligação faston, 380-415V (40-450Hz) | 1 | C | 4013614156557 | 10 | 32.98
GJL1211009R0011 | B6-30-01-P | Minicontactor 6A 3p 1NF, ligação pinos, 24V (40-450Hz) | 1 | C | 4013614051548 | 10 | 32.98
GJL1211009R0012 | B6-30-01-P | Minicontactor 6A 3p 1NF, ligação pinos, 42V (40-450Hz) | 1 | B | 4013614051555 | 10 | 32.98
GJL1211009R0101 | B6-30-10-P | Minicontactor 6A 3p 1NA, ligação pinos, 24V (40-450Hz) | 1 | C | 4013614051623 | 10 | 32.98
GJL1211009R8010 | B6-30-01-P | Minicontactor 6A 3p 1NF, ligação pinos, 220-240V (40-450Hz) | 1 | A | 4013614153426 | 10 | 32.98
GJL1211009R8100 | B6-30-10-P | Minicontactor 6A 3p 1NA, ligação pinos, 220-240V (40-450Hz) | 1 | C | 4013614153143 | 10 | 32.98
GJL1211201R0001 | B6-40-00 | Minicontactor 6A 4p 24V (40-450Hz) | 1 | C | 4013614051760 | 10 | 32.98
GJL1211201R8000 | B6-40-00 | Minicontactor 6A 4p 220-240V (40-450Hz) | 1 | A | 4013614153105 | 10 | 32.98
GJL1211201R8005 | B6-40-00 | Minicontactor 6A 4p 380-415V (40-450Hz) | 1 | C | 4013614156489 | 10 | 32.98
GJL1211203R0001 | B6-40-00-F | Minicontactor 6A 4p, ligação faston, 24V (40-450Hz) | 1 | C | 4013614051913 | 10 | 32.98
GJL1211203R8000 | B6-40-00-F | Minicontactor 6A 4p, ligação faston, 220-240V (40-450Hz) | 1 | C | 4013614153136 | 10 | 32.98
GJL1211901R0011 | VB6-30-01 | Mini inversor de marcha 6A 3P 1NF 24V (40-450Hz) | 1 | A | 4013614052293 | 10 | 66.19
GJL1211901R0012 | VB6-30-01 | Mini inversor de marcha 6A 3P 1NF 42V (40-450Hz) | 1 | C | 4013614052309 | 10 | 66.19
GJL1211901R0101 | VB6-30-10 | Mini inversor de marcha 6A 3P 1NA 24V (40-450Hz) | 1 | C | 4013614052378 | 10 | 66.19
GJL1211901R0103 | VB6-30-10 | Mini inversor de marcha 6A 3P 1NA 48V (40-450Hz) | 1 | C | 4013614052392 | 10 | 66.19
GJL1211901R8010 | VB6-30-01 | Mini inversor de marcha 6A 3P 1NF 220-240V (40-450Hz) | 1 | A | 4013614153167 | 10 | 66.19
GJL1211901R8014 | VB6-30-01 | Mini inversor de marcha 6A 3P 1NF 110-127V (40-450Hz) | 1 | A | 4013614156519 | 10 | 66.19
GJL1211901R8100 | VB6-30-10 | Mini inversor de marcha 6A 3P 1NA 220-240V (40-450Hz) | 1 | B | 4013614153150 | 10 | 66.19
GJL1211903R0011 | VB6-30-01-F | Mini inversor de marcha 6A 3p 1NF, ligação faston, 24V (40-450Hz) | 1 | C | 4013614052484 | 10 | 66.19
GJL1211903R0101 | VB6-30-10-F | Mini inversor de marcha 6A 3p 1NA, ligação faston, 24V (40-450Hz) | 1 | B | 4013614052538 | 10 | 66.19
GJL1211903R8010 | VB6-30-01-F | Mini inversor de marcha 6A 3p 1NF, ligação faston, 220-240V (40-450Hz) | 1 | B | 4013614153181 | 10 | 66.19
GJL1211903R8100 | VB6-30-10-F | Mini inversor de marcha 6A 3p 1NA, ligação faston, 220-240V (40-450Hz) | 1 | B | 4013614153174 | 10 | 66.19
GJL1211909R0011 | VB6-30-01-P | Mini inversor de marcha 6A 3p 1NF, ligação pinos, 24V (40-450Hz) | 1 | C | 4013614052576 | 10 | 66.19
GJL1211909R0012 | VB6-30-01-P | Mini inversor de marcha 6A 3p 1NF, ligação pinos, 42V (40-450Hz) | 1 | C | 4013614052583 | 10 | 66.19
GJL1211909R0101 | VB6-30-10-P | Mini inversor de marcha 6A 3p 1NA, ligação pinos, 24V (40-450Hz) | 1 | A | 4013614052637 | 10 | 66.19
GJL1211909R8010 | VB6-30-01-P | Mini inversor de marcha 6A 3p 1NF, ligação pinos, 220-240V (40-450Hz) | 1 | C | 4013614153198 | 10 | 66.19
GJL1211909R8100 | VB6-30-10-P | Mini inversor de marcha 6A 3p 1NA, ligação pinos, 220-240V (40-450Hz) | 1 | C | 4013614153204 | 10 | 66.19
GJL1211911R0011 | VB6A-30-01 | Mini inversor de marcha 6A 3p 1NF (c/ encravamento), 24V (40-450Hz) | 5 | C | 4013614130366 | 10 | 66.18
GJL1211911R0012 | VB6A-30-01 | Mini inversor de marcha 6A 3p 1NF (c/ encravamento), 42V (40-450Hz) | 1 | C | 4013614197413 | 10 | 66.18
GJL1211911R0013 | VB6A-30-01 | Mini inversor de marcha 6A 3p 1NF (c/ encravamento), 48V (40-450Hz) | 1 | C | 4013614152153 | 10 | 66.18
GJL1211911R0101 | VB6A-30-10 | Mini inversor de marcha 6A 3p 1NA (c/ encravamento), 24V (40-450Hz) | 5 | C | 4013614052705 | 10 | 66.18
GJL1211911R0103 | VB6A-30-10 | Mini inversor de marcha 6A 3p 1NA (c/ encravamento), 48V (40-450Hz) | 1 | C | 4013614215254 | 10 | 66.18
GJL1211911R8010 | VB6A-30-01 | Mini inversor de marcha 6A 3p 1NF (c/ encravamento), 220-240V (40-450Hz) | 5 | A | 4013614153228 | 10 | 66.18
GJL1211911R8014 | VB6A-30-01 | Mini inversor de marcha 6A 3p 1NF (c/ encravamento), 110-127V (40-450Hz) | 5 | A | 4013614156908 | 10 | 66.18
GJL1211911R8015 | VB6A-30-01 | Mini inversor de marcha 6A 3p 1NF (c/ encravamento), 380-415V (40-450Hz) | 1 | C | 4013614189494 | 10 | 66.18
GJL1211911R8100 | VB6A-30-10 | Mini inversor de marcha 6A 3p 1NA (c/ encravamento), 220-240V (40-450Hz) | 1 | B | 4013614153211 | 10 | 66.18
GJL1211911R8104 | VB6A-30-10 | Mini inversor de marcha 6A 3p 1NA (c/ encravamento), 110-127V (40-450Hz) | 1 | C | 4013614155536 | 10 | 66.18
GJL1211911R8105 | VB6A-30-10 | Mini inversor de marcha 6A 3p 1NA (c/ encravamento), 380-415V (40-450Hz) | 1 | C | 4013614156571 | 10 | 66.18
GJL1211913R0011 | VB6A-30-01-F | Mini inversor de marcha 6A 3p 1NF (c/ encravamento), ligação faston 24V (40-450Hz) | 5 | B | 4013614156472 | 10 | 70.14
GJL1211913R0101 | VB6A-30-10-F | Mini inversor de marcha 6A 3p 1NA (c/ encravamento), ligação faston 24V (40-450Hz) | 5 | B | 4013614138461 | 10 | 70.14
GJL1211913R8010 | VB6A-30-01-F | Mini inversor de marcha 6A 3p 1NF (c/ encravamento), ligação faston 220-240V (40-450Hz) | 1 | C | 4013614153242 | 10 | 70.14
GJL1211913R8014 | VB6A-30-01-F | Mini inversor de marcha 6A 3p 1NF (c/ encravamento), ligação faston 110-127V (40-450Hz) | 1 | B | 4013614185915 | 10 | 70.14
GJL1211913R8015 | VB6A-30-01-F | Mini inversor de marcha 6A 3p 1NF (c/ encravamento), ligação faston 380-415V (40-450Hz) | 1 | B | 4013614189524 | 10 | 70.14
GJL1211913R8100 | VB6A-30-10-F | Mini inversor de marcha 6A 3p 1NA (c/ encravamento), ligação faston 220-240V (40-450Hz) | 1 | C | 4013614153235 | 10 | 70.14
GJL1211913R8104 | VB6A-30-10-F | Mini inversor de marcha 6A 3p 1NA (c/ encravamento), ligação faston 110-127V (40-450Hz) | 1 | B | 4013614189500 | 10 | 70.14
GJL1211913R8105 | VB6A-30-10-F | Mini inversor de marcha 6A 3p 1NA (c/ encravamento), ligação faston 380-415V (40-450Hz) | 1 | B | 4013614189517 | 10 | 70.14
GJL1211919R0011 | VB6A-30-01-P | Mini inversor de marcha 6A 3p 1NF (c/ encravamento), ligação pinos 24V (40-450Hz) | 1 | C | 4013614081972 | 10 | 70.14
GJL1211919R0101 | VB6A-30-10-P | Mini inversor de marcha 6A 3p 1NA (c/ encravamento), ligação pinos 24V (40-450Hz) | 5 | C | 4013614052781 | 10 | 70.14
GJL1211919R0103 | VB6A-30-10-P | Mini inversor de marcha 6A 3p 1NA (c/ encravamento), ligação pinos 48V (40-450Hz) | 1 | B | 4013614215278 | 10 | 70.14
GJL1211919R8010 | VB6A-30-01-P | Mini inversor de marcha 6A 3p 1NF (c/ encravamento), ligação pinos 220-240V (40-450Hz) | 1 | B | 4013614153259 | 10 | 70.14
GJL1211919R8014 | VB6A-30-01-P | Mini inversor de marcha 6A 3p 1NF (c/ encravamento), ligação pinos 110-127V (40-450Hz) | 1 | B | 4013614189531 | 10 | 70.14
GJL1211919R8015 | VB6A-30-01-P | Mini inversor de marcha 6A 3p 1NF (c/ encravamento), ligação pinos 380-415V (40-450Hz) | 5 | B | 4013614189548 | 10 | 70.14
GJL1211919R8100 | VB6A-30-10-P | Mini inversor de marcha 6A 3p 1NA (c/ encravamento), ligação pinos 220-240V (40-450Hz) | 1 | A | 4013614153266 | 10 | 70.14
GJL1211919R8104 | VB6A-30-10-P | Mini inversor de marcha 6A 3p 1NA (c/ encravamento), ligação pinos 110-127V (40-450Hz) | 1 | C | 4013614189555 | 10 | 70.14
GJL1211919R8105 | VB6A-30-10-P | Mini inversor de marcha 6A 3p 1NA (c/ encravamento), ligação pinos 380-415V (40-450Hz) | 1 | B | 4013614189562 | 10 | 70.14
GJL1213001R0011 | BC6-30-01 | Minicontactor 6A 3P 1NF 24V c.c. | 1 | A | 4013614052828 | 10 | 37.72
GJL1213001R0014 | BC6-30-01 | Minicontactor 6A 3P 1NF 110-125V c.c. | 1 | C | 4013614052859 | 10 | 37.72
GJL1213001R0015 | BC6-30-01 | Minicontactor 6A 3P 1NF 220-240V c.c. | 1 | C | 4013614052866 | 10 | 37.72
GJL1213001R0017 | BC6-30-01 | Minicontactor 6A 3P 1NF 12V c.c. | 1 | B | 4013614052873 | 10 | 37.72
GJL1213001R0101 | BC6-30-10 | Minicontactor 6A 3P 1NA 24V c.c. | 1 | A | 4013614052880 | 10 | 37.72
GJL1213001R0104 | BC6-30-10 | Minicontactor 6A 3P 1NA 110-125V c.c. | 1 | C | 4013614052910 | 10 | 37.72
GJL1213001R0105 | BC6-30-10 | Minicontactor 6A 3P 1NA 220-240V c.c. | 1 | C | 4013614052927 | 10 | 37.72
GJL1213001R0107 | BC6-30-10 | Minicontactor 6A 3P 1NA 12V c.c. | 1 | C | 4013614052934 | 10 | 37.72
GJL1213001R1016 | BC6-30-01 | Minicontactor 6A 3P 1NF 48V c.c. | 1 | C | 4013614052941 | 10 | 37.72
GJL1213001R1106 | BC6-30-10 | Minicontactor 6A 3P 1NA 48V c.c. | 1 | C | 4013614052958 | 10 | 37.72
GJL1213001R5011 | BC6-30-01 | Minicontactor 6A 3p 1NF-2,4W 17 … 32V c.c. | 1 | C | 4013614052996 | 10 | 38.8
GJL1213001R5101 | BC6-30-10 | Minicontactor 6A 3p 1NA-2,4W 17 … 32V c.c. | 1 | C | 4013614053009 | 10 | 38.8
GJL1213001R7011 | B6S-30-01-1,7 | Minicontactor 6A 3p 1NF-1,7W, p/ conexão c/ PLC 24V c.c. | 1 | C | 4013614053016 | 10 | 37.4
GJL1213001R7012 | B6S-30-01-2,8 | Minicontactor 6A 3P 1NF-2,8W, p/ conexão c/ PLC 17 … 32V c.c. | 1 | C | 4013614053023 | 10 | 37.4
GJL1213001R7101 | B6S-30-10-1,7 | Minicontactor 6A 3p 1NA-1,7W, p/ conexão c/ PLC 24V c.c. | 1 | C | 4013614053030 | 10 | 37.4
GJL1213001R7102 | B6S-30-10-2,8 | Minicontactor 6A 3P 1NA-2,8W, p/ conexão c/ PLC 17 … 32V c.c. | 1 | C | 4013614053047 | 10 | 37.4
GJL1213001R8011 | BC6-30-01 | Minicontactor 6A 3P 1NF-1,4W 24V c.c. | 1 | C | 4013614053061 | 10 | 38.8
GJL1213001R8101 | BC6-30-10 | Minicontactor 6A 3P 1NA-1,4W 24V c.c. | 1 | C | 4013614053085 | 10 | 38.8
GJL1213003R0011 | BC6-30-01-F | Minicontactor 6A 3P 1NF ligação faston 24V c.c. | 1 | C | 4013614053108 | 10 | 37.72
GJL1213003R0014 | BC6-30-01-F | Minicontactor 6A 3P 1NF ligação faston 110-125V c.c. | 1 | B | 4013614053139 | 10 | 37.72
GJL1213003R0017 | BC6-30-01-F | Minicontactor 6A 3P 1NF ligação faston 12V c.c. | 1 | B | 4013614053153 | 10 | 37.72
GJL1213003R0101 | BC6-30-10-F | Minicontactor 6A 3P 1NA ligação faston 24V c.c. | 1 | C | 4013614053160 | 10 | 37.72
GJL1213003R0104 | BC6-30-10-F | Minicontactor 6A 3P 1NA ligação faston 110-125V c.c. | 1 | B | 4013614053177 | 10 | 37.72
GJL1213003R0105 | BC6-30-10-F | Minicontactor 6A 3P 1NA ligação faston 220-240V c.c. | 1 | C | 4013614053184 | 10 | 37.72
GJL1213003R0107 | BC6-30-10-F | Minicontactor 6A 3P 1NA ligação faston 12V c.c. | 1 | C | 4013614053191 | 10 | 37.72
GJL1213003R1016 | BC6-30-01-F | Minicontactor 6A 3P 1NF ligação faston 48V c.c. | 1 | B | 4013614053207 | 10 | 37.72
GJL1213003R1106 | BC6-30-10-F | Minicontactor 6A 3P 1NA ligação faston 48V c.c. | 1 | C | 4013614053214 | 10 | 37.72
GJL1213003R5011 | BC6-30-01-F | Minicontactor 6A 3P 1NF ligação faston 2,4W 17 … 32V c.c. | 1 | C | 4013614053221 | 10 | 38.8
GJL1213003R5101 | BC6-30-10-F | Minicontactor 6A 3P 1NA ligação faston 2,4W 17 … 32V c.c. | 1 | C | 4013614053238 | 10 | 38.8
GJL1213003R8011 | BC6-30-01-F | Minicontactor 6A 3P 1NF ligação faston-1,4 24V c.c. | 1 | C | 4013614053245 | 10 | 38.8
GJL1213003R8101 | BC6-30-10-F | Minicontactor 6A 3P 1NA ligação faston-1,4 24V c.c. | 1 | C | 4013614053252 | 10 | 38.8
GJL1213009R0011 | BC6-30-01-P | Minicontactor 6A 3P 1NF ligação pinos 24V c.c. | 1 | A | 4013614053276 | 10 | 37.72
GJL1213009R0014 | BC6-30-01-P | Minicontactor 6A 3P 1NF ligação pinos 110-125V c.c. | 1 | B | 4013614053306 | 10 | 37.72
GJL1213009R0015 | BC6-30-01-P | Minicontactor 6A 3P 1NF ligação pinos 220-240V c.c. | 1 | B | 4013614053313 | 10 | 37.72
GJL1213009R0017 | BC6-30-01-P | Minicontactor 6A 3P 1NF ligação pinos 12V c.c. | 1 | B | 4013614053320 | 10 | 37.72
GJL1213009R0101 | BC6-30-10-P | Minicontactor 6A 3P 1NA ligação pinos 24V c.c. | 1 | C | 4013614053337 | 10 | 37.72
GJL1213009R0104 | BC6-30-10-P | Minicontactor 6A 3P 1NA ligação pinos 110-125V c.c. | 1 | B | 4013614053368 | 10 | 37.72
GJL1213009R0105 | BC6-30-10-P | Minicontactor 6A 3P 1NA ligação pinos 220-240V c.c. | 1 | C | 4013614053375 | 10 | 37.72
GJL1213009R0107 | BC6-30-10-P | Minicontactor 6A 3P 1NA ligação pinos 12V c.c. | 1 | B | 4013614053382 | 10 | 37.72
GJL1213009R1016 | BC6-30-01-P | Minicontactor 6A 3P 1NF ligação pinos 48V c.c. | 1 | B | 4013614053399 | 10 | 37.72
GJL1213009R1106 | BC6-30-10-P | Minicontactor 6A 3P 1NA ligação pinos 48V c.c. | 1 | B | 4013614162718 | 10 | 37.72
GJL1213009R5011 | BC6-30-01-P | Minicontactor 6A 3P 1NF ligação pinos 2,4W 17 … 32V c.c. | 1 | C | 4013614053405 | 10 | 38.8
GJL1213009R5101 | BC6-30-10-P | Minicontactor 6A 3P 1NA ligação pinos 2,4W 17 … 32V c.c. | 1 | C | 4013614053412 | 10 | 38.8
GJL1213009R7011 | BC6-30-10-P | Minicontactor 6A 3p 1NA liggaçãp por pinos 24V c.c., 1,7W | 1 | C | 4013614141362 | 10 | 38.8
GJL1213009R8011 | BC6-30-01-P | Minicontactor 6A 3P 1NF ligação pinos 1,4W 24V c.c. | 1 | C | 4013614053429 | 10 | 38.8
GJL1213009R8101 | BC6-30-10-P | Minicontactor 6A 3P 1NA ligação pinos 1,4W 24V c.c. | 1 | C | 4013614053436 | 10 | 38.8
GJL1213901R0011 | VBC6-30-01 | Mini inversor marcha 6A 3P 1NF 24V c.c. | 1 | A | 4013614053689 | 10 | 75.01
GJL1213901R0017 | VBC6-30-01 | Mini inversor marcha 6A 3P 1NF 12V c.c. | 1 | C | 4013614139093 | 10 | 75.01
GJL1213901R0101 | VBC6-30-10 | Mini inversor marcha 6A 3P 1NA 24V c.c. | 1 | B | 4013614053696 | 10 | 75.01
GJL1213901R0102 | VBC6-30-10 | Mini inversor marcha 6A 3P 1NA 42V c.c. | 1 | B | 4013614214219 | 10 | 75.01
GJL1213901R0104 | VBC6-30-10 | Mini inversor marcha 6A 3P 1NA 110-125V c.c. | 1 | C | 4013614129988 | 10 | 75.01
GJL1213901R8101 | VBC6-30-10 | Mini inversor de marcha 6A 3p 1NA 24V c.c., 1,4W | 1 | C | 4013614053733 | 10 | 75.01
GJL1213903R0011 | VBC6-30-01-F | Mini inversor de marcha 6A 3p 1NF, ligação faston 24V c.c. | 1 | B | 4013614053740 | 10 | 75.01
GJL1213903R0015 | VBC6-30-01-F | Mini inversor de marcha 6A 3p 1NF, ligação faston 220-240V c.c. | 1 | B | 4013614053757 | 10 | 75.01
GJL1213903R0101 | VBC6-30-10-F | Mini inversor de marcha 6A 3p 1NA, ligação faston 24V c.c. | 1 | B | 4013614053764 | 10 | 75.01
GJL1213903R0105 | VBC6-30-10-F | Mini inversor de marcha 6A 3p 1NA, ligação faston 220-240V c.c. | 1 | B | 4013614053771 | 10 | 75.01
GJL1213909R0011 | VBC6-30-01-P | Mini inversor de marcha 6A 3p 1NF, ligação pinos 24V c.c. | 1 | B | 4013614053795 | 10 | 75.01
GJL1213909R0015 | VBC6-30-01-P | Mini inversor de marcha 6A 3p 1NF, ligação pinos 220-240V c.c. | 1 | C | 4013614231322 | 10 | 75.01
GJL1213909R0101 | VBC6-30-10-P | Mini inversor de marcha 6A 3p 1NA, ligação pinos 24V c.c. | 1 | B | 4013614053818 | 10 | 75.01
GJL1213909R0105 | VBC6-30-10-P | Mini inversor de marcha 6A 3p 1NA, ligação pinos 220-240V c.c. | 1 | B | 4013614231315 | 10 | 75.01
GJL1213911R0011 | VBC6A-30-01 | Mini inversor de marcha 6A 3p 1NF (c/ encravamento), 24V c.c. | 5 | C | 4013614131424 | 10 | 75.01
GJL1213911R0101 | VBC6A-30-10 | Mini inversor de marcha 6A 3p 1NA (c/ encravamento), 24V c.c. | 5 | C | 4013614053856 | 10 | 75.01
GJL1213911R0104 | VBC6A-30-11 | Mini inversor de marcha 6A 3p 1NA (c/ encravamento), 110-125V c.c. | 1 | C | 4013614213755 | 10 | 75.01
GJL1213911R1016 | VBC6A-30-01 | Mini inversor de marcha 6A 3p 1NF (c/ encravamento), 48V c.c. | 1 | A | 4013614189869 | 10 | 75.01
GJL1213911R1106 | VBC6A-30-10 | Mini inversor de marcha 6A 3p 1NA (c/ encravamento), 48V c.c. | 1 | C | 4013614189876 | 10 | 75.01
GJL1213913R0011 | VBC6A-30-01-F | Mini inversor de marcha 6A 3p 1NF (c/ encravamento), ligação faston, 24V c.c. | 5 | B | 4013614193231 | 10 | 75.01
GJL1213913R0101 | VBC6A-30-10-F | Mini inversor de marcha 6A 3p 1NA (c/ encravamento), ligação faston, 24V c.c. | 5 | B | 4013614192845 | 10 | 75.01
GJL1213919R0011 | VBC6A-30-01-P | Mini inversor de marcha 6A 3p 1NF (c/ encravamento), ligação pinos 24V c.c. | 5 | A | 4013614053887 | 10 | 75.01
GJL1213919R0101 | VBC6A-30-10-P | Mini inversor de marcha 6A 3p 1NA (c/ encravamento), ligação pinos 24V c.c. | 5 | C | 4013614053894 | 10 | 75.01
GJL1213919R0105 | VBC6A-30-10-P | Mini inversor de marcha 6A 3p 1NA (c/ encravamento), ligação pinos 220-240V c.c. | 1 | B | 4013614261701 | 10 | 75.01
GJL1213919R0107 | VBC6A-30-10-P | Mini inversor de marcha 6A 3p 1NA (c/ encravamento), ligação pinos 12V c.c. | 1 | C | 4013614131592 | 10 | 75.01
GJL1311001R0011 | B7-30-01 | Minicontactor 7A 3p 1NF, 24V (40-450Hz) | 1 | C | 4013614156366 | 10 | 37.72
GJL1311001R0013 | B7-30-01 | Minicontactor 7A 3p 1NF, 48V (40-450Hz) | 1 | C | 4013614157400 | 10 | 37.72
GJL1311001R0101 | B7-30-10 | Minicontactor 7A 3p 1NA, 24V (40-450Hz) | 1 | A | 4013614156397 | 10 | 37.72
GJL1311001R0103 | B7-30-10 | Minicontactor 7A 3p 1NA, 48V (40-450Hz) | 1 | C | 4013614188688 | 10 | 37.72
GJL1311001R8010 | B7-30-01 | Minicontactor 7A 3p 1NF, 220-240V (40-450Hz) | 1 | B | 4013614152047 | 10 | 37.72
GJL1311001R8014 | B7-30-01 | Minicontactor 7A 3p 1NF, 110-127V (40-450Hz) | 1 | C | 4013614152511 | 10 | 37.72
GJL1311001R8015 | B7-30-01 | Minicontactor 7A 3p 1NF, 380-415V (40-450Hz) | 1 | C | 4013614155031 | 10 | 37.72
GJL1311001R8100 | B7-30-10 | Minicontactor 7A 3p 1NA, 220-240V (40-450Hz) | 1 | A | 4013614150197 | 10 | 37.72
GJL1311001R8104 | B7-30-10 | Minicontactor 7A 3p 1NA, 110-127V (40-450Hz) | 1 | C | 4013614189586 | 10 | 37.72
GJL1311001R8105 | B7-30-10 | Minicontactor 7A 3p 1NA, 380-415V (40-450Hz) | 1 | C | 4013614155024 | 10 | 37.72
GJL1311003R0103 | B7-30-01-F | Minicontactor 7A 3p 1NA, ligação faston, 48V (40-450Hz) | 1 | C | 4013614190841 | 10 | 37.72
GJL1311003R8010 | B7-30-01-F | Minicontactor 7A 3p 1NF, ligação faston, 220-240V (40-450Hz) | 1 | C | 4013614153853 | 10 | 37.72
GJL1311003R8100 | B7-30-10-F | Minicontactor 7A 3p 1NA, ligação faston, 220-240V (40-450Hz) | 1 | C | 4013614153846 | 10 | 37.72
GJL1311009R0013 | B7-30-01-P | Minicontactor 7A 3p 1NF, ligação pinos, 48V (40-450Hz) | 10 | C | 4013614190933 | 10 | 37.72
GJL1311009R0101 | B7-30-10-P | Minicontactor 7A 3p 1NA, ligação pinos, 24V (40-450Hz) | 1 | C | 4013614189029 | 10 | 37.72
GJL1311009R8010 | B7-30-01-P | Minicontactor 7A 3p 1NF, ligação pinos, 220-240V (40-450Hz) | 1 | C | 4013614156359 | 10 | 37.72
GJL1311009R8100 | B7-30-10-P | Minicontactor 7A 3p 1NA, ligação pinos, 220-240V (40-450Hz) | 10 | C | 4013614156342 | 10 | 37.72
GJL1311009R8104 | B7-30-10-P | Minicontactor 7A 3p 1NA, ligação pinos, 110-127V (40-450Hz) | 1 | A | 4013614189685 | 10 | 37.72
GJL1311201R0001 | B7-40-00 | Minicontactor 7A 4p 24V (40-450Hz) | 1 | C | 4013614189593 | 10 | 37.72
GJL1311201R0003 | B7-40-00 | Minicontactor 7A 4p 48V (40-450Hz) | 1 | B | 4013614190834 | 10 | 37.72
GJL1311201R8000 | B7-40-00 | Minicontactor 7A 4p 220-240V (40-450Hz) | 1 | A | 4013614152399 | 10 | 37.72
GJL1311201R8004 | B7-40-00 | Minicontactor 7A 4p 110-127V (40-450Hz) | 1 | C | 4013614188275 | 10 | 37.72
GJL1311201R8005 | B7-40-00 | Minicontactor 7A 4p 380-415V (40-450Hz) | 1 | B | 4013614187605 | 10 | 37.72
GJL1311201R9001 | B7-40-00 | Minicontactor 7A 4p 220V (40-450Hz) - Especial | 10 | B | 4013614262173 | 10 | 37.72
GJL1311203R0001 | B7-40-00-F | Minicontactor 7A 4p, ligação faston, 24V (40-450Hz) | 1 | C | 4013614190872 | 10 | 37.72
GJL1311203R8000 | B7-40-00-F | Minicontactor 7A 4p, ligação faston, 220-240V (40-450Hz) | 1 | C | 4013614150593 | 10 | 37.72
GJL1311901R8010 | VB7-30-01 | Mini inversor de marcha 7A 3p 1NF 220-240V (40-450Hz) | 1 | B | 4013614155017 | 10 | 75.33
GJL1311901R8100 | VB7-30-10 | Mini inversor marcha 7A 3p 1NA 220-240V (40-450Hz) | 1 | B | 4013614152870 | 10 | 75.33
GJL1311903R8010 | VB7-30-01-F | Mini inversor marcha 7A 3p 1NF, ligação faston, 220-240V (40-450Hz) | 1 | B | 4013614191374 | 10 | 75.33
GJL1311903R8100 | VB7-30-10-F | Mini inversor marcha 7A 3p 1NA, ligação faston, 220-240V (40-450Hz) | 1 | B | 4013614191312 | 10 | 75.33
GJL1311909R8010 | VB7-30-01-P | Mini inversor marcha 7A 3p 1NF, ligação pinos, 220-240V (40-450Hz) | 1 | B | 4013614191497 | 10 | 75.33
GJL1311909R8100 | VB7-30-10-P | Mini inversor marcha 7A 3p 1NA, ligação pinos, 220-240V (40-450Hz) | 1 | B | 4013614191435 | 10 | 75.33
GJL1311911R0011 | VB7A-30-01 | Mini inversor de marcha (c/ encravamento) 7A 3p 1NF 24V (40-450Hz) | 1 | C | 4013614157578 | 10 | 75.33
GJL1311911R0012 | VB7A-30-01 | Mini inversor de marcha (c/ encravamento) 7A 3p 1NF 42V (40-450Hz) | 1 | C | 4013614191701 | 10 | 75.33
GJL1311911R0013 | VB7A-30-01 | Mini inversor de marcha (c/ encravamento) 7A 3p 1NF 48V (40-450Hz) | 1 | C | 4013614188749 | 10 | 75.33
GJL1311911R0101 | VB7A-30-10 | Mini inversor de marcha (c/ encravamento) 7A 3p 1NA 24V (40-450Hz) | 5 | C | 4013614157462 | 10 | 75.33
GJL1311911R0103 | VB7A-30-10 | Mini inversor de marcha (c/ encravamento) 7A 3p 1NA 48V (40-450Hz) | 1 | C | 4013614188718 | 10 | 75.33
GJL1311911R8010 | VB7A-30-01 | Mini inversor de marcha (c/ encravamento) 7A 3p 1NF 220-240V (40-450Hz) | 1 | B | 4013614155468 | 10 | 75.33
GJL1311911R8015 | VB7A-30-01 | Mini inversor de marcha (c/ encravamento) 7A 3p 1NF 380-415V (40-450Hz) | 5 | C | 4013614188763 | 10 | 75.33
GJL1311911R8100 | VB7A-30-10 | Mini inversor de marcha (c/ encravamento) 7A 3p 1NA 220-240V (40-450Hz) | 1 | B | 4013614152887 | 10 | 75.33
GJL1311911R8105 | VB7A-30-10 | Mini inversor de marcha (c/ encravamento) 7A 3p 1NA 380-415V (40-450Hz) | 1 | B | 4013614188732 | 10 | 75.33
GJL1311913R0011 | VB7A-30-01-F | Mini inversor de marcha (c/ encravamento), ligação faston, 7A 3p 1NF 24V (40-450Hz) | 1 | B | 4013614191732 | 10 | 75.33
GJL1311913R0013 | VB7A-30-01-F | Mini inversor de marcha (c/ encravamento), ligação faston, 7A 3p 1NF 48V (40-450Hz) | 5 | B | 4013614192104 | 10 | 75.33
GJL1311913R0101 | VB7A-30-10-F | Mini inversor de marcha (c/ encravamento), ligação faston, 7A 3p 1NA 24V (40-450Hz) | 5 | B | 4013614157479 | 10 | 75.33
GJL1311913R0103 | VB7A-30-10-F | Mini inversor de marcha (c/ encravamento), ligação faston, 7A 3p 1NA 48V (40-450Hz) | 1 | B | 4013614191725 | 10 | 75.33
GJL1311913R8010 | VB7A-30-01-F | Mini inversor de marcha (c/ encravamento), ligação faston, 7A 3p 1NF 220-240V (40-450Hz) | 1 | C | 4013614192128 | 10 | 75.33
GJL1311913R8014 | VB7A-30-01-F | Mini inversor de marcha (c/ encravamento), ligação faston, 7A 3p 1NF 110-127V (40-450Hz) | 1 | B | 4013614192111 | 10 | 75.33
GJL1311913R8015 | VB7A-30-01-F | Mini inversor de marcha (c/ encravamento), ligação faston, 7A 3p 1NF 380-415V (40-450Hz) | 1 | B | 4013614192135 | 10 | 75.33
GJL1311913R8100 | VB7A-30-10-F | Mini inversor de marcha (c/ encravamento), ligação faston, 7A 3p 1NA 220-240V (40-450Hz) | 1 | B | 4013614157486 | 10 | 75.33
GJL1311913R8104 | VB7A-30-10-F | Mini inversor de marcha (c/ encravamento), ligação faston, 7A 3p 1NA 110-127V (40-450Hz) | 1 | C | 4013614189739 | 10 | 75.33
GJL1311913R8105 | VB7A-30-10-F | Mini inversor de marcha (c/ encravamento), ligação faston, 7A 3p 1NA 380-415V (40-450Hz) | 1 | B | 4013614189746 | 10 | 75.33
GJL1311919R0011 | VB7A-30-01-P | Mini inversor de marcha (c/ encravamento), ligação pinos, 7A 3p 1NF 24V (40-450Hz) | 1 | C | 4013614157509 | 10 | 75.33
GJL1311919R0013 | VB7A-30-01-P | Mini inversor de marcha (c/ encravamento), ligação pinos, 7A 3p 1NF 48V (40-450Hz) | 5 | B | 4013614192524 | 10 | 75.33
GJL1311919R0101 | VB7A-30-10-P | Mini inversor de marcha (c/ encravamento), ligação pinos, 7A 3p 1NA 24V (40-450Hz) | 5 | C | 4013614157493 | 10 | 75.33
GJL1311919R0103 | VB7A-30-10-P | Mini inversor de marcha (c/ encravamento), ligação pinos, 7A 3p 1NA 48V (40-450Hz) | 1 | B | 4013614192166 | 10 | 75.33
GJL1311919R8010 | VB7A-30-01-P | Mini inversor de marcha (c/ encravamento), ligação pinos, 7A 3p 1NF 220-240V (40-450Hz) | 1 | B | 4013614189760 | 10 | 75.33
GJL1311919R8100 | VB7A-30-10-P | Mini inversor de marcha (c/ encravamento), ligação pinos, 7A 3p 1NA 220-240V (40-450Hz) | 1 | C | 4013614189753 | 10 | 75.33
GJL1313001R0011 | BC7-30-01 | Minicontactor 7A 3p 1NF 24V c.c. | 1 | A | 4013614152603 | 10 | 42.78
GJL1313001R0014 | BC7-30-01 | Minicontactor 7A 3p 1NF 110-125V c.c. | 1 | A | 4013614189821 | 10 | 42.78
GJL1313001R0015 | BC7-30-01 | Minicontactor 7A 3p 1NF 220-240V c.c. | 1 | C | 4013614152382 | 10 | 42.78
GJL1313001R0017 | BC7-30-01 | Minicontactor 7A 3p 1NF 12V c.c. | 1 | C | 4013614223877 | 10 | 42.78
GJL1313001R0101 | BC7-30-10 | Minicontactor 7A 3p 1NA 24V c.c. | 1 | C | 4013614150159 | 10 | 42.78
GJL1313001R0104 | BC7-30-10 | Minicontactor 7A 3p 1NA 110-125V c.c. | 10 | B | 4013614189838 | 10 | 42.78
GJL1313001R0105 | BC7-30-10 | Minicontactor 7A 3p 1NA 220-240V c.c. | 1 | C | 4013614152375 | 10 | 42.78
GJL1313001R1016 | BC7-30-01 | Minicontactor 7A 3p 1NF 48V c.c. | 1 | A | 4013614188701 | 10 | 42.78
GJL1313001R1106 | BC7-30-10 | Minicontactor 7A 3p 1NA 48V c.c. | 1 | C | 4013614188695 | 10 | 42.78
GJL1313001R5011 | BC7-30-01 | Minicontactor 7A 3p 1NF 17… 32V c.c. / 2,4W | 1 | C | 4013614171574 | 10 | 43.95
GJL1313001R5101 | BC7-30-10-2,4 | Minicontactor 7A 3p 1NA 17 … 32V c.c. / 2,4W | 1 | B | 4013614171567 | 10 | 43.95
GJL1313001R7011 | B7S-30-01-1,7 | Minicontactor 7A 3p 1NF, p/ conexão c/ PLC, 24V c.c. / 1,7W | 1 | C | 4013614187889 | 10 | 41.34
GJL1313001R7012 | B7S-30-01-2,8 | Minicontactor 7A 3p 1NF, p/ conexão c/ PLC, 17 … 32V c.c. / 2,8W | 1 | C | 4013614171543 | 10 | 41.34
GJL1313001R7101 | B7S-30-10-1,7 | Minicontactor 7A 3p 1NA, p/ conexão c/ PLC, 24V c.c. / 1,7W | 1 | C | 4013614189845 | 10 | 41.34
GJL1313001R7102 | B7S-30-10-2,8 | Minicontactor 7A 3p 1NA, p/ conexão c/ PLC, 17 … 32V c.c. / 2,8W | 1 | B | 4013614150609 | 10 | 41.34
GJL1313001R8011 | BC7-30-01-1,4 | Minicontactor 7A 3p 1NF 24V c.c. / 1,4W | 1 | C | 4013614157271 | 10 | 43.95
GJL1313001R8101 | BC7-30-10-1,4 | Minicontactor 7A 3p 1NA 24V c.c. / 1,4W | 1 | C | 4013614152917 | 10 | 43.95
GJL1313003R0011 | BC7-30-01-F | Minicontactor 7A 3p 1NF ligação faston 24V c.c. | 1 | B | 4013614150166 | 10 | 42.78
GJL1313003R0101 | BC7-30-10-F | Minicontactor 7A 3p 1NA ligação faston 24V c.c. | 1 | B | 4013614171482 | 10 | 42.78
GJL1313003R1016 | BC7-30-01-F | Minicontactor 7A 3p 1NF ligação faston 48V c.c. | 1 | B | 4013614217173 | 10 | 42.78
GJL1313003R1106 | BC7-30-10-F | Minicontactor 7A 3p 1NA ligação faston 48V c.c. | 1 | B | 4013614191008 | 10 | 42.78
GJL1313003R5011 | BC7-30-01-F-2,4 | Minicontactor 7A 3p 1NF ligação faston 17… 32V c.c. / 2,4W | 1 | C | 4013614192265 | 10 | 43.95
GJL1313003R5101 | BC7-30-10-F-2,4 | Minicontactor 7A 3p 1NA ligação faston 17… 32V c.c. / 2,4W | 1 | B | 4013614171581 | 10 | 43.95
GJL1313003R8011 | BC7-30-01-F-1,4 | Minicontactor 7A 3p 1NF ligação faston 24V c.c. / 1,4W | 1 | C | 4013614167799 | 10 | 43.95
GJL1313003R8101 | BC7-30-10-F-1,4 | Minicontactor 7A 3p 1NA ligação faston 24V c.c. / 1,4W | 1 | B | 4013614153945 | 10 | 43.95
GJL1313009R0011 | BC7-30-01-P | Minicontactor 7A 3p 1NF ligação pinos 24V c.c. | 1 | B | 4013614157455 | 10 | 42.78
GJL1313009R0101 | BC7-30-10-P | Minicontactor 7A 3p 1NA ligação pinos 24V c.c. | 1 | B | 4013614157448 | 10 | 42.78
GJL1313009R1016 | BC7-30-01-P | Minicontactor 7A 3p 1NF ligação pinos 48V c.c. | 1 | B | 4013614191183 | 10 | 42.78
GJL1313009R1106 | BC7-30-10-P | Minicontactor 7A 3p 1NA ligação pinos 48V c.c. | 1 | B | 4013614191121 | 10 | 42.78
GJL1313009R5011 | BC7-30-01-P-2,4 | Minicontactor 7A 3P 1NF ligação pinos 17… 32V c.c. / 2,4W | 1 | C | 4013614192258 | 10 | 43.95
GJL1313009R5101 | BC7-30-10-P-2,4 | Minicontactor 7A 3P 1NA ligação pinos 17… 32V c.c. / 2,4W | 1 | C | 4013614185700 | 10 | 43.95
GJL1313009R8011 | BC7-30-01-P-1,4 | Minicontactor 7A 3P 1NF ligação pinos 24V c.c. / 1,4W | 1 | C | 4013614191664 | 10 | 43.95
GJL1313009R8101 | BC7-30-10-P-1,4 | Minicontactor 7A 3P 1NA ligação pinos 24V c.c. / 1,4W | 1 | C | 4013614192548 | 10 | 43.95
GJL1313061R5015 | TBC7-30-01 | Minicontactor 7A 3p 1NF intervalo de tensão 50… 70… 90V c.c. | 1 | C | 4013614230394 | 10 | 60.84
GJL1313061R5101 | TBC7-30-10 | Minicontactor 7A 3p 1NA intervalo de tensão 17… 24… 32V c.c. | 1 | C | 4013614224713 | 10 | 60.84
GJL1313061R5105 | TBC7-30-10 | Minicontactor 7A 3p 1NA intervalo de tensão 50… 70… 90V c.c. | 1 | C | 4013614230387 | 10 | 60.84
GJL1313061R6012 | TBC7-30-01 | Minicontactor 7A 3p 1NF intervalo de tensão 77… 110… 143V c.c. | 1 | C | 4013614224805 | 10 | 60.84
GJL1313061R6102 | TBC7-30-10 | Minicontactor 7A 3p 1NA intervalo de tensão 77… 110… 143V c.c. | 1 | C | 4013614224799 | 10 | 60.84
GJL1313901R0011 | VBC7-30-01 | Mini inversor de marcha 7A 3p 1NF 24V c.c. | 1 | B | 4013614191565 | 10 | 85.56
GJL1313901R0015 | VBC7-30-01 | Mini inversor de marcha 7A 3p 1NF 220-240V c.c. | 1 | B | 4013614191626 | 10 | 85.56
GJL1313901R0101 | VBC7-30-10 | Mini inversor de marcha 7A 3p 1NA 24V c.c. | 1 | B | 4013614171468 | 10 | 85.56
GJL1313901R0105 | VBC7-30-10 | Mini inversor de marcha 7A 3p 1NA 220-240V c.c. | 1 | B | 4013614191558 | 10 | 85.56
GJL1313903R0011 | VBC7-30-01-F | Mini inversor de marcha 7A 3p 1NF ligação faston 24V c.c. | 1 | B | 4013614217197 | 10 | 85.56
GJL1313903R0015 | VBC7-30-01-F | Mini inversor de marcha 7A 3p 1NF ligação faston 220-240V c.c. | 1 | B | 4013614217234 | 10 | 85.56
GJL1313903R0101 | VBC7-30-10-F | Mini inversor de marcha 7A 3p 1NA ligação faston 24V c.c. | 1 | B | 4013614283659 | 10 | 85.56
GJL1313903R0105 | VBC7-30-10-F | Mini inversor de marcha 7A 3p 1NA ligação faston 220-240V c.c. | 1 | B | 4013614217272 | 10 | 85.56
GJL1313909R0011 | VBC7-30-01-P | Mini inversor de marcha 7A 3p 1NF ligação pinos 24V c.c. | 1 | B | 4013614217326 | 10 | 85.56
GJL1313909R0015 | VBC7-30-01-P | Mini inversor de marcha 7A 3p 1NF ligação pinos 220-240V c.c. | 1 | B | 4013614217364 | 10 | 85.56
GJL1313909R0101 | VBC7-30-10-P | Mini inversor de marcha 7A 3p 1NA ligação pinos 24V c.c. | 1 | B | 4013614217371 | 10 | 85.56
GJL1313909R0105 | VBC7-30-10-P | Mini inversor de marcha 7A 3p 1NA ligação pinos 220-240V c.c. | 1 | B | 4013614217418 | 10 | 85.56
GJL1313911R0011 | VBC7A-30-01 | Mini inversor de marcha 7A 3p 1NF (c/ encravamento) 24V c.c. | 1 | C | 4013614155475 | 10 | 85.56
GJL1313911R0015 | VBC7A-30-01 | Mini inversor de marcha 7A 3p 1NF (c/ encravamento) 220-240V c.c. | 5 | C | 4013614192388 | 10 | 85.56
GJL1313911R0101 | VBC7A-30-10 | Mini inversor de marcha 7A 3p 1NA (c/ encravamento) 24V c.c. | 5 | C | 4013614156311 | 10 | 85.56
GJL1313911R0104 | VBC7A-30-10 | Mini inversor de marcha 7A 3p 1NA (c/ encravamento) 110-125V c.c. | 1 | C | 4013614189852 | 10 | 85.56
GJL1313911R0105 | VBC7A-30-10 | Mini inversor de marcha 7A 3p 1NA (c/ encravamento) 220-240V c.c. | 1 | B | 4013614192500 | 10 | 85.56
GJL1313911R1016 | VBC7A-30-01 | Mini inversor de marcha 7A 3p 1NF (c/ encravamento) 48V c.c. | 1 | C | 4013614192340 | 10 | 85.56
GJL1313911R1106 | VBC7A-30-10 | Mini inversor de marcha 7A 3p 1NA (c/ encravamento) 48V c.c. | 1 | B | 4013614192470 | 10 | 85.56
GJL1313913R0011 | VBC7A-30-01-F | Mini inversor de marcha 7A 3p 1NF (c/ encravamento), ligação faston 24V c.c. | 1 | B | 4013614224560 | 10 | 85.56
GJL1313913R0014 | VBC7A-30-01-F | Mini inversor de marcha 7A 3p 1NF (c/ encravamento), ligação faston 110-125V c.c. | 1 | B | 4013614217487 | 10 | 85.56
GJL1313913R0015 | VBC7A-30-01-F | Mini inversor de marcha 7A 3p 1NF (c/ encravamento), ligação faston 220-240V c.c. | 5 | B | 4013614217494 | 10 | 85.56
GJL1313913R0101 | VBC7A-30-10-F | Mini inversor de marcha 7A 3p 1NA (c/ encravamento), ligação faston 24V c.c. | 5 | C | 4013614157516 | 10 | 85.56
GJL1313913R0104 | VBC7A-30-10-F | Mini inversor de marcha 7A 3p 1NA (c/ encravamento), ligação faston 110-125V c.c. | 1 | B | 4013614192296 | 10 | 85.56
GJL1313913R0105 | VBC7A-30-10-F | Mini inversor de marcha 7A 3p 1NA (c/ encravamento), ligação faston 220-240V c.c. | 1 | B | 4013614190278 | 10 | 85.56
GJL1313913R1016 | VBC7A-30-01-F | Mini inversor de marcha 7A 3p 1NF (c/ encravamento), ligação faston 48V c.c. | 1 | B | 4013614217500 | 10 | 85.56
GJL1313913R1106 | VBC7A-30-10-F | Mini inversor de marcha 7A 3p 1NA (c/ encravamento), ligação faston 48V c.c. | 1 | B | 4013614157523 | 10 | 85.56
GJL1313919R0011 | VBC7A-30-01-P | Mini inversor de marcha 7A 3p 1NF (c/ encravamento), ligação pinos 24V c.c. | 5 | C | 4013614217524 | 10 | 85.56
GJL1313919R0014 | VBC7A-30-01-P | Mini inversor de marcha 7A 3p 1NF (c/ encravamento), ligação pinos 110-125V c.c. | 1 | B | 4013614217555 | 10 | 85.56
GJL1313919R0015 | VBC7A-30-01-P | Mini inversor de marcha 7A 3p 1NF (c/ encravamento), ligação pinos 220-240V c.c. | 1 | B | 4013614217562 | 10 | 85.56
GJL1313919R0101 | VBC7A-30-10-P | Mini inversor de marcha 7A 3p 1NA (c/ encravamento), ligação pinos 24V c.c. | 5 | B | 4013614156328 | 10 | 85.56
GJL1313919R0104 | VBC7A-30-10-P | Mini inversor de marcha 7A 3p 1NA (c/ encravamento), ligação pinos 110-125V c.c. | 1 | B | 4013614217593 | 10 | 85.56
GJL1313919R0105 | VBC7A-30-10-P | Mini inversor de marcha 7A 3p 1NA (c/ encravamento), ligação pinos 220-240V c.c. | 1 | B | 4013614217609 | 10 | 85.56
GJL1313919R1016 | VBC7A-30-01-P | Mini inversor de marcha 7A 3p 1NF (c/ encravamento), ligação pinos 48V c.c. | 1 | B | 4013614217616 | 10 | 85.56
GJL1313919R1106 | VBC7A-30-10-P | Mini inversor de marcha 7A 3p 1NA (c/ encravamento), ligação pinos 48V c.c. | 1 | B | 4013614217623 | 10 | 85.56
GJL1317001R0011 | B7D-30-01 | Minicontactor 7A 3p 1NF c/ díodo supressor: 24V c.c. | 10 | C | 4013614262913 | 10 | 42.78
GJL1317001R0015 | B7D-30-01 | Minicontactor 7A 3p 1NF c/ díodo supressor: 220V c.c. | 1 | B | 4013614262920 | 10 | 42.78
GJL1317001R0101 | B7D-30-10 | Minicontactor 7A 3p 1NA c/ díodo supressor: 24V c.c. | 10 | B | 4013614262890 | 10 | 42.78
GJL1317001R0105 | B7D-30-10 | Minicontactor 7A 3p 1NA c/ díodo supressor: 220V c.c. | 1 | B | 4013614262906 | 10 | 42.78
GJL1317201R0001 | B7D-40-00 | Minicontactor 7A 4p c/ díodo supressor: 24V c.c. | 10 | B | 4013614262876 | 10 | 42.78
GJL1317201R0005 | B7D-40-00 | Minicontactor 7A 4p c/ díodo supressor: 220V c.c. | 1 | B | 4013614262883 | 10 | 42.78
SK178001-LB | LT550-EK | Tapa-bornes, protecção de terminais, p/ contactores EK370, EK550 | 1 | C | 7320500019924 | 10 | 29.94
SK178001-MB | LT1000-EK | Tapa-bornes, protecção de terminais, p/ contactor EK1000 | 1 | B | 7320500197028 | 10 | 116.25
SK827041-AD | EK550-40-11 | Contactor 800A (AC-1) 4p, 1NA + 1NF, 48V(50Hz) | 1 | B | 7320500003121 | 10 | 3091.81
SK827041-AE | EK550-40-11 | Contactor 800A (AC-1) 4p, 1NA + 1NF, 110V(60Hz) | 1 | B | 7320500050705 | 10 | 3091.81
SK827041-AF | EK550-40-11 | Contactor 800A (AC-1) 4p, 1NA + 1NF, 110V(50Hz) - 120(60Hz) | 1 | B | 7320500040386 | 10 | 3091.81
SK827041-AG | EK550-40-11 | Contactor 800A (AC-1) 4p, 1NA + 1NF, 127V(50Hz) | 1 | B | 7320500029930 | 10 | 3091.81
SK827041-AH | EK550-40-11 | Contactor 800A (AC-1) 4p, 1NA + 1NF, 190V(50Hz) - 220(60Hz) | 1 | B | 7320500018880 | 10 | 3091.81
SK827041-AK | EK550-40-11 | Contactor 800A (AC-1) 4p, 1NA + 1NF, 240(60Hz) | 1 | B | 7320500028582 | 10 | 3091.81
SK827041-AL | EK550-40-11 | Contactor 800A (AC-1) 4p, 1NA + 1NF, 220-230(50Hz) - 240(60Hz) | 1 | B | 7320500017937 | 10 | 3091.81
SK827041-AM | EK550-40-11 | Contactor 800A (AC-1) 4p, 1NA + 1NF, 230-240(50Hz) | 1 | C | 7320500006955 | 10 | 3091.81
SK827041-AN | EK550-40-11 | Contactor 800A (AC-1) 4p, 1NA + 1NF, 380(50Hz) | 1 | B | 7320500054451 | 10 | 3091.81
SK827041-AP | EK550-40-11 | Contactor 800A (AC-1) 4p, 1NA + 1NF, 380… 400(50Hz) - 440(60Hz) | 1 | C | 7320500033876 | 10 | 3091.81
SK827041-AR | EK550-40-11 | Contactor 800A (AC-1) 4p, 1NA + 1NF, 400-415(50Hz) | 1 | B | 7320500012062 | 10 | 3091.81
SK827041-AS | EK550-40-11 | Contactor 800A (AC-1) 4p, 1NA + 1NF, 480(60Hz) | 1 | B | 7320500032893 | 10 | 3091.81
SK827041-AT | EK550-40-11 | Contactor 800A (AC-1) 4p, 1NA + 1NF, 440(50Hz) | 1 | B | 7320500021941 | 10 | 3091.81
SK827041-AU | EK550-40-11 | Contactor 800A (AC-1) 4p, 1NA + 1NF, 500(50Hz) | 1 | B | 7320500010969 | 10 | 3091.81
SK827041-AV | EK550-40-11 | Contactor 800A (AC-1) 4p, 1NA + 1NF, 600(50Hz) | 1 | B | 7320500000311 | 10 | 3091.81
SK827041-AZ | EK550-40-11 | Contactor 800A (AC-1) 4p, 1NA + 1NF, 208V(50Hz) | 1 | B | 7320500015704 | 10 | 3091.81
SK827041-DB | EK550-40-21 | Contactor 800A (AC-1) 4p, 2NA + 1NF, 24V c.c | 1 | C | 7320500024133 | 10 | 3263.98
SK827041-DC | EK550-40-21 | Contactor 800A (AC-1) 4p, 2NA + 1NF, 36V c.c. | 1 | B | 7320500012918 | 10 | 3263.98
SK827041-DD | EK550-40-21 | Contactor 800A (AC-1) 4p, 2NA + 1NF, 48V c.c. | 1 | B | 7320500002223 | 10 | 3263.98
SK827041-DE | EK550-40-21 | Contactor 800A (AC-1) 4p, 2NA + 1NF, 110V c.c. | 1 | C | 7320500049679 | 10 | 3263.98
SK827041-DF | EK550-40-21 | Contactor 800A (AC-1) 4p, 2NA + 1NF, 220V c.c. | 1 | B | 7320500039557 | 10 | 3263.98
SK827041-DT | EK550-40-21 | Contactor 800A (AC-1) 4p, 2NA + 1NF, 60V c.c. | 1 | B | 7320500020982 | 10 | 3263.98
SK827041-DU | EK550-40-21 | Contactor 800A (AC-1) 4p, 2NA + 1NF, 125V c.c. | 1 | C | 7320500009857 | 10 | 3263.98
SK827044-AD | EK1000-40-11 | Contactor 1000A (AC-1) 4p, 1NA + 1NF, 48V(50Hz) | 1 | B | 8425426286319 | 10 | 4641.78
SK827044-AE | EK1000-40-11 | Contactor 1000A (AC-1) 4p, 1NA + 1NF, 110V(60Hz) | 1 | B | 8425426286326 | 10 | 4641.78
SK827044-AF | EK1000-40-11 | Contactor 1000A (AC-1) 4p, 1NA + 1NF, 110V(50Hz) - 120(60Hz) | 1 | B | 8425426286333 | 10 | 4641.78
SK827044-AG | EK1000-40-11 | Contactor 1000A (AC-1) 4p, 1NA + 1NF, 127V(50Hz) | 1 | B | 7320500194355 | 10 | 4641.78
SK827044-AH | EK1000-40-11 | Contactor 1000A (AC-1) 4p, 1NA + 1NF, 190V(50Hz) - 220(60Hz) | 1 | B | 8425426286340 | 10 | 4641.78
SK827044-AK | EK1000-40-11 | Contactor 1000A (AC-1) 4p, 1NA + 1NF, 240(60Hz) | 1 | B | 8425426286357 | 10 | 4641.78
SK827044-AL | EK1000-40-11 | Contactor 1000A (AC-1) 4p, 1NA + 1NF, 220-230(50Hz) - 240(60Hz) | 1 | B | 7320500194249 | 10 | 4641.78
SK827044-AM | EK1000-40-11 | Contactor 1000A (AC-1) 4p, 1NA + 1NF, 230-240(50Hz) | 1 | B | 7320500194256 | 10 | 4641.78
SK827044-AN | EK1000-40-11 | Contactor 1000A (AC-1) 4p, 1NA + 1NF, 380(50Hz) | 1 | B | 8425426286364 | 10 | 4641.78
SK827044-AP | EK1000-40-11 | Contactor 1000A (AC-1) 4p, 1NA + 1NF, 380… 400(50Hz) - 440(60Hz) | 1 | B | 7320500194348 | 10 | 4641.78
SK827044-AR | EK1000-40-11 | Contactor 1000A (AC-1) 4p, 1NA + 1NF, 400-415(50Hz) | 1 | B | 8425426286371 | 10 | 4641.78
SK827044-AS | EK1000-40-11 | Contactor 1000A (AC-1) 4p, 1NA + 1NF, 480(60Hz) | 1 | B | 7320500194263 | 10 | 4641.78
SK827044-AT | EK1000-40-11 | Contactor 1000A (AC-1) 4p, 1NA + 1NF, 440(50Hz) | 1 | B | 7320500194362 | 10 | 4641.78
SK827044-AU | EK1000-40-11 | Contactor 1000A (AC-1) 4p, 1NA + 1NF, 500(50Hz) | 1 | B | 8425426286388 | 10 | 4641.78
SK827044-AV | EK1000-40-11 | Contactor 1000A (AC-1) 4p, 1NA + 1NF, 600(50Hz) | 1 | B | 8425426286395 | 10 | 4641.78
SK827044-AZ | EK1000-40-11 | Contactor 1000A (AC-1) 4p, 1NA + 1NF, 208V(50Hz) | 1 | B | 8425426286401 | 10 | 4641.78
SK827044-DB | EK1000-40-21 | Contactor 1000A (AC-1) 4p, 2NA + 1NF, 24V c.c | 1 | B | 8425426286418 | 10 | 4880.97
SK827044-DC | EK1000-40-21 | Contactor 1000A (AC-1) 4p, 2NA + 1NF, 36V c.c. | 1 | B | 8425426286425 | 10 | 4880.97
SK827044-DD | EK1000-40-21 | Contactor 1000A (AC-1) 4p, 2NA + 1NF, 48V c.c. | 1 | B | 8425426286432 | 10 | 4880.97
SK827044-DE | EK1000-40-21 | Contactor 1000A (AC-1) 4p, 2NA + 1NF, 110V c.c. | 1 | B | 7320500200766 | 10 | 4880.97
SK827044-DF | EK1000-40-21 | Contactor 1000A (AC-1) 4p, 2NA + 1NF, 220V c.c. | 1 | B | 8425426286449 | 10 | 4880.97
SK827044-DG | EK1000-40-21 | Contactor 1000A (AC-1) 4p, 2NA + 1NF, 75V c.c. | 1 | B | 8425426286456 | 10 | 4880.97
SK827044-DT | EK1000-40-21 | Contactor 1000A (AC-1) 4p, 2NA + 1NF, 60V c.c. | 1 | B | 8425426286463 | 10 | 4880.97
SK827044-DU | EK1000-40-21 | Contactor 1000A (AC-1) 4p, 2NA + 1NF, 125V c.c. | 1 | B | 8425426286470 | 10 | 4880.97
SK827044-EF | EK1000-40-11 | Contactor 1000A (AC-1) 4p, 1NA + 1NF, 110… 120V(40-400Hz) | 1 | B | 8425426286487 | 10 | 4641.78
SK827044-EG | EK1000-40-11 | Contactor 1000A (AC-1) 4p, 1NA + 1NF, 115… 127V(40-400Hz) | 1 | B | 8425426286494 | 10 | 4641.78
SK827044-EL | EK1000-40-11 | Contactor 1000A (AC-1) 4p, 1NA + 1NF, 220-230(40-400Hz) | 1 | B | 8425426286500 | 10 | 4641.78
SK827044-EM | EK1000-40-11 | Contactor 1000A (AC-1) 4p, 1NA + 1NF, 230-240(40-400Hz) | 1 | B | 8425426286517 | 10 | 4641.78
SK827044-EP | EK1000-40-11 | Contactor 1000A (AC-1) 4p, 1NA + 1NF, 380-400(40-400Hz) | 1 | B | 8425426286524 | 10 | 4641.78
SK827044-ER | EK1000-40-11 | Contactor 1000A (AC-1) 4p, 1NA + 1NF, 400-415(40-400Hz) | 1 | B | 8425426286531 | 10 | 4641.78
SK827204-B | KZK550 | KZK550 JUEGO DE CONTACTOS PARA EK550 | 1 | C | 7320500053881 | 10 | 2165.32
SK827204-F | KZK1000 | KZK1000 JUEGO DE CONTACTOS PARA EK1000 | 1 | C | 7320500197004 | 10 | 2430.92
SK828100-AL | KH800 | KH800 BOB. 220V/230V 50Hz PARA CONT. EK | 1 | B | 7320500011638 | 10 | 481.05
SK828100-DB | KH800 | KH800 BOB. 24Vcc PARA CONT. EK370-EK1000 | 1 | C | 7320500035658 | 10 | 486.04
SK828150-DB | KP800 | KP800 KIT OPERACION 24Vcc PARA CONT. EK | 1 | C | 7320500044087 | 10 | 818.37
SK829002-A | CAL1611A | Bloco contacto auxiliar 1NA+1NF, lateral, p/ contactor EK110… EK1000, 1-2 | 1 | A | 7320500002964 | 10 | 24.8
SK829002-B | CAL1611B | Bloco contacto auxiliar 1NA+1NF, lateral, p/ contactor EK110… EK1000, 3-4 | 1 | A | 7320500050422 | 10 | 24.8
SK829002-C | CAL1611C | Bloco contacto auxiliar 1NA+1NF, lateral, p/ contactor EK110… EK1000, 5-6 | 1 | A | 7320500040294 | 10 | 24.8
SK829002-D | CAL1611D | Bloco contacto auxiliar 1NA+1NF, lateral, p/ contactor EK110… EK1000, 7-8 | 1 | A | 7320500029695 | 10 | 24.8
SK829007-C | RC-EK800/110 | Anti parasitas RC p/ contactor EK370… 1000 48… 110V c.a. | 1 | C | 7320500037478 | 10 | 59.67
SK829007-D | RC-EK800/600 | Anti parasitas RC p/ contactor EK370… 1000 200… 600V c.a. | 1 | C | 7320500026687 | 10 | 69.76
SK829070-F | VH-800 | Encravamento mecânico + platine de montagem p/ contactor EK370… EK1000 | 1 | A | 7320500019375 | 10 | 412.99
SK829090-E | BSS550 | Ponte de ligação para comutação p/ contactor EK370… EK550 | 1 | C | 7320500017098 | 10 | 398.48
SK829090-H | BSS1000 | Ponte de ligação para comutação p/ contactor EK1000 | 1 | B | 7320500196984 | 10 | 765.96
1SAJ510001R0002 | ACS100-PAN | PAINEL DE CONTROLO | 1 | B | 4013614395277 | 11 | 301.16
1SAJ520000R0101 | UMC100-FBP.0 | UMC100 - Controlador de motor universal | 1 | B | 4013614479816 | 11 | 889.02
1SAJ520000R0201 | UMC100-FBP.0 (ATEX) | UMC100 - Controlador de motor universal, ATEX | 1 | C | 4013614480713 | 11 | 943.13
1SAJ590000R0102 | UMC100-PAN | Painel de controlo p/ UMC | 1 | B | 4016779876933 | 11 | 380.04
1SAJ611000R0101 | DX111-FBP.0 | Módulo de expansão, 24V c.c., 8 E/S 24V c.c., 4 saídas a relé | 1 | C | 4013614403712 | 11 | 547.71
1SAJ622000R0101 | DX122-FBP.0 | Módulo de expansão, 24V c.c., 8 E/S 110-230 V c.a., 4 saídas a relé | 1 | C | 4013614403729 | 11 | 662.83
1SAJ650000R0100 | VI150-FBP.0 | Módulo de expansão UMC100 | 1 | C | 4016779837200 | 11 | 354.86
1SAJ655000R0100 | VI155-FBP.0 | Módulo de expansão UMC100 | 1 | C | 4016779837194 | 11 | 455.78
1SAJ691000R0001 | UMCIO-CAB.030 | Cabo de conexão do UMC100 ao módulo de E/S | 1 | C | 4013614404160 | 11 | 24.05
1SAJ924012R0002 | PBDTM-FBP | Ferramenta de configuração "Device Type Manager" | 1 | B | 4013614395215 | 11 | 364.45
1SAJ929160R0001 | UMCTB-FBP.0 | Conjunto de terminais p/ UMC100 | 1 | C | 4013614404153 | 11 | 38.03
1SAJ929200R0020 | CEM11-FBP.20 | Toro de monitorização de fuga à terra, (Ø 20 mm; 80, 275, 500, 700, 1000, 1200, 1500, 1700 MA) | 1 | B | 4013614383533 | 11 | 324.89
1SAJ929200R0035 | CEM11-FBP.35 | Toro de monitorização de fuga à terra, (Ø 35 MM; 100, 500, 700, 1000. 2000, 2400, 3000, 3400 MA) | 1 | C | 4013614388613 | 11 | 339.12
1SAJ929200R0060 | CEM11-FBP.60 | Toro de monitorização de fuga à terra, (Ø 60 mm; 120, 1000, 2000, 2800, 4000, 480, 6000, 6800 MA) | 1 | B | 4013614388620 | 11 | 353.41
1SAM101923R0002 | MSMN | Dispositivo p/ acoplamento do veio de 6mm, OSX6…, ao disjuntor motor, MS116, MS132 | 1 | A | 4013614405334 | 11 | 4.37
1SAM101924R0003 | MSOX-32 | Veio + adaptador para montaje vertical | 1 | A | 4013614405310 | 11 | 24.95
1SAM101924R0013 | MSOX-30 | Veio + adaptador para montaje horizontal | 10 | C | 4013614405327 | 11 | 27.5
1SAM201901R1001 | HKF1-11 | Contacto auxiliar 1NA+1NF, montagem frontal | 1 | A | 4013614320354 | 11 | 10.43
1SAM201902R1001 | HK1-11 | Contacto auxiliar 1NA+1NF | 2 | A | 4013614320361 | 11 | 10.43
1SAM201902R1002 | HK1-20 | Contacto auxiliar 2NA | 2 | A | 4013614320378 | 11 | 10.43
1SAM201902R1003 | HK1-02 | Contacto auxiliar 2NF | 2 | A | 4013614320385 | 11 | 10.43
1SAM201902R1004 | HK-20L | Contacto auxiliar 2NA (montagem em conjunto c/ UA) p/ MS116-MS132 | 1 | B | 4013614365881 | 11 | 6.72
1SAM201903R1001 | SK1-11 | Contacto de sinalização 1NA+1NF | 2 | A | 4013614320392 | 11 | 10.69
1SAM201903R1002 | SK1-20 | Contacto de sinalização 2NA | 2 | B | 4013614320408 | 11 | 10.69
1SAM201903R1003 | SK1-02 | Contacto de sinalização 2NF | 2 | C | 4013614320415 | 11 | 10.69
1SAM201904R1001 | UA1-24 | Bobina de mínima tensão 24V (50Hz) | 1 | C | 4013614320422 | 11 | 40.99
1SAM201904R1002 | UA1-48 | Bobina de mínima tensão 48V (50Hz) | 1 | C | 4013614320439 | 11 | 40.99
1SAM201904R1003 | UA1-60 | Bobina de mínima tensão 60V (50Hz) | 1 | B | 4013614320699 | 11 | 40.99
1SAM201904R1004 | UA1-120 | Bobina de mínima tensão 110V (50 Hz) - 120V (60 Hz) | 1 | B | 4013614320453 | 11 | 40.99
1SAM201904R1005 | UA1-230 | Bobina de mínima tensão 230V (50 Hz) - 240V (60 Hz) | 1 | A | 4013614320460 | 11 | 40.99
1SAM201904R1006 | UA1-400 | Bobina de mínima tensão 400V (50Hz) | 1 | C | 4013614320477 | 11 | 40.99
1SAM201904R1007 | UA1-415 | Bobina de mínima tensão 415V (50 Hz) - 480V (60 Hz) | 1 | B | 4013614320484 | 11 | 40.99
1SAM201904R1008 | UA1-208 | Bobina de mínima tensão 208V (60 Hz) | 1 | C | 4013614337604 | 11 | 40.99
1SAM201906R1102 | PS1-2-0-65 | Bloco de barras trifásico p/ 2 MS116-MS132 s/ contacto auxiliar | 1 | A | 4013614400681 | 11 | 13.34
1SAM201906R1103 | PS1-3-0-65 | Bloco de barras trifásico p/ 3 MS116-MS132 s/ contacto auxiliar | 1 | A | 4013614400698 | 11 | 13.94
1SAM201906R1104 | PS1-4-0-65 | Bloco de barras trifásico p/ 4 MS116-MS132 s/ contacto auxiliar | 1 | A | 4013614400704 | 11 | 14.6
1SAM201906R1105 | PS1-5-0-65 | Bloco de barras trifásico p/ 5 MS116-MS132 s/ contacto auxiliar | 1 | A | 4013614400711 | 11 | 18.16
1SAM201906R1112 | PS1-2-1-65 | Bloco de barras trifásico p/ 2 MS116-MS132 c/ 1 contacto auxiliar | 1 | A | 4013614400728 | 11 | 13.34
1SAM201906R1113 | PS1-3-1-65 | Bloco de barras trifásico p/ 3 MS116-MS132 c/ 1 contacto auxiliar | 1 | A | 4013614400735 | 11 | 13.94
1SAM201906R1114 | PS1-4-1-65 | Bloco de barras trifásico p/ 4 MS116-MS132 c/ 1 contacto auxiliar | 1 | A | 4013614400742 | 11 | 14.6
1SAM201906R1115 | PS1-5-1-65 | Bloco de barras trifásico p/ 5 MS116-MS132 c/ 1 contacto auxiliar | 1 | C | 4013614400759 | 11 | 18.16
1SAM201906R1122 | PS1-2-2-65 | Bloco de barras trifásico p/ 2 MS116-MS132 c/ 2 contacto auxiliar | 1 | C | 4013614400766 | 11 | 13.94
1SAM201906R1123 | PS1-3-2-65 | Bloco de barras trifásico p/ 3 MS116-MS132 c/ 2 contacto auxiliar | 1 | C | 4013614400773 | 11 | 14.6
1SAM201906R1124 | PS1-4-2-65 | Bloco de barras trifásico p/ 4 MS116-MS132 c/ 2 contacto auxiliar | 1 | C | 4013614400780 | 11 | 16.17
1SAM201906R1125 | PS1-5-2-65 | Bloco de barras trifásico p/ 5 MS116-MS132 c/ 2 contacto auxiliar | 1 | C | 4013614400797 | 11 | 19.61
1SAM201907R1101 | S1-M1-25 | Terminal de alimentação trifásico plano, 25mm² p/ MS116-MS132 | 1 | A | 4013614400803 | 11 | 16.51
1SAM201907R1102 | S1-M2-25 | Terminal de alimentação trifásico alto, 25mm² p/ MS116 | 1 | A | 4013614400810 | 11 | 19.03
1SAM201907R1103 | S1-M3-25 | Terminal de alimentação trifásico UL tipo E, 25mm² p/ MS116-MS132 | 1 | C | 4013614400827 | 11 | 19.02
1SAM201908R1001 | BS1-3 | Cobertura blocos de barras p/ MS 116 (emb. c/ 50 und.) | 1 | C | 4013614320866 | 11 | 2.01
1SAM201910R1001 | AA1-HK-24 | Bobina de abertura, 24V (50-60Hz), MS116, MS132 | 1 | C | 4013614343308 | 11 | 38.04
1SAM201910R1002 | AA1-HK-110 | Bobina de abertura, 110V (50-60Hz), MS116, MS132 | 1 | C | 4013614343322 | 11 | 38.04
1SAM201910R1003 | AA1-HK-230 | Bobina de abertura, 200-240V (50-60Hz), MS116, MS132 | 1 | A | 4013614343346 | 11 | 38.04
1SAM201910R1004 | AA1-HK-400 | Bobina de abertura, 350-415V (50-60Hz), MS116, MS132 | 1 | C | 4013614343360 | 11 | 40.96
1SAM201911R1010 | IB132-G | IB132-G caixa, P/MS116/32,IP65 | 1 | B | 4013614421617 | 11 | 35.74
1SAM201911R1011 | IB32-Y | IB132-Y caixa MAT.isol.IP65,P/MS116/32 | 1 | A | 4013614421624 | 11 | 38.35
1SAM201913R1103 | S1-M3-35 | Terminal de alimentação trifásico UL tipo E, 25mm² p/ MS116-MS132 | 1 | C | 4013614400834 | 11 | 30.19
1SAM201916R1103 | PS1-3-0-100 | Bloco de barras trifásico p/ 3 MS116-MS132 s/ contacto auxiliar | 1 | C | 4013614400612 | 11 | 20.35
1SAM201916R1104 | PS1-4-0-100 | Bloco de barras trifásico p/ 4 MS116-MS132 s/ contacto auxiliar | 1 | C | 4013614400629 | 11 | 24.05
1SAM201916R1105 | PS1-5-0-100 | Bloco de barras trifásico p/ 5 MS116-MS132 s/ contacto auxiliar | 1 | C | 4013614400636 | 11 | 27.79
1SAM201916R1113 | PS1-3-1-100 | Bloco de barras trifásico p/ 3 MS116-MS132 c/ 1 contacto auxiliar | 1 | C | 4013614400643 | 11 | 22.37
1SAM201916R1114 | PS1-4-1-100 | Bloco de barras trifásico p/ 4 MS116-MS132 c/ 1 contacto auxiliar | 1 | C | 4013614400650 | 11 | 26.08
1SAM201916R1115 | PS1-5-1-100 | Bloco de barras trifásico p/ 5 MS116-MS132 c/ 1 contacto auxiliar | 1 | C | 4013614400667 | 11 | 29.94
1SAM201916R1123 | PS1-3-2-100 | Bloco de barras trifásico p/ 3 MS116-MS132 c/ 2 contacto auxiliar | 1 | C | 4013614400674 | 11 | 26.7
1SAM201920R1000 | MSH-AR | Acessórios para MS e MO, Aro para alinhamento do veio | 1 | B | 4013614480416 | 11 | 6.27
1SAM201920R1001 | MSHD-LB | Seletor de comando preto, IP64, montado na porta p/ veios de 6mm OSX6…, MS116 | 1 | A | 4013614441813 | 11 | 22.45
1SAM201920R1002 | MSHD-LY | Seletor de comando amarelo, IP64, montado na porta p/ veios de 6mm OSX6…, MS116 | 1 | A | 4013614441837 | 11 | 22.45
1SAM201920R1011 | MSHD-LTB | Acessórios para MS e MO, Comando girat. IP64 para veios até 180 mm e para MOX, preto | 1 | C | 4013614441820 | 11 | 22.7
1SAM201920R1012 | MSHD-LTY | Acessórios para MS e MO, Comando girat. IP64 para veios até 180 mm e para MOX, amarelo | 1 | C | 4013614441844 | 11 | 22.7
1SAM250000R1001 | MS116- 0,16 | Disjuntor motor 0,10… 0,16A | 1 | A | 4013614320248 | 11 | 47.81
1SAM250000R1002 | MS116- 0,25 | Disjuntor motor 0,16… 0,25A | 1 | A | 4013614320255 | 11 | 47.81
1SAM250000R1003 | MS116- 0,4 | Disjuntor motor 0,25… 0,40A | 1 | A | 4013614320262 | 11 | 47.81
1SAM250000R1004 | MS116- 0,63 | Disjuntor motor 0,40… 0,63A | 1 | A | 4013614320279 | 11 | 50.39
1SAM250000R1005 | MS116- 1,0 | Disjuntor motor 0,63… 1,00A | 1 | A | 4013614320286 | 11 | 54.24
1SAM250000R1006 | MS116- 1,6 | Disjuntor motor 1,00… 1,60A | 1 | A | 4013614320293 | 11 | 54.24
1SAM250000R1007 | MS116- 2,5 | Disjuntor motor 1,60… 2,50A | 1 | A | 4013614320309 | 11 | 54.24
1SAM250000R1008 | MS116- 4 | Disjuntor motor 2,50… 4,00A | 1 | A | 4013614320316 | 11 | 54.24
1SAM250000R1009 | MS116- 6,3 | Disjuntor motor 4,00… 6,30A | 1 | A | 4013614320323 | 11 | 54.24
1SAM250000R1010 | MS116-10 | Disjuntor motor 6,30… 10,00A | 1 | A | 4013614320330 | 11 | 62.44
1SAM250000R1011 | MS116-16 | Disjuntor motor 10,00… 16,00A | 1 | A | 4013614320347 | 11 | 63.7
1SAM250000R1012 | MS116-12 | Disjuntor motor 8,00… 12,00A | 1 | A | 4013614348211 | 11 | 62.44
1SAM250000R1013 | MS116-20 | Disjuntor motor 16,00… 20,0A | 1 | A | 4013614405655 | 11 | 101.08
1SAM250000R1014 | MS116-25 | Disjuntor motor 20,00… 25,0A | 1 | A | 4013614405662 | 11 | 114.41
1SAM250000R1015 | MS116-32 | Disjuntor motor 25,00… 32,0A | 1 | A | 4013614405679 | 11 | 143.17
1SAM301901R1001 | CK1-11 | Contacto 1NA+1NF de sinalização de curto-circuito, MS132, montado à direita | 1 | C | 4013614403927 | 11 | 17.06
1SAM301901R1002 | CK1-20 | Contacto 2NA de sinalização de curto-circuito, MS132, montado à direita | 1 | C | 4013614403934 | 11 | 17.06
1SAM301901R1003 | CK1-02 | Contacto 2NF de sinalização de curto-circuito, MS132, montado à direita | 1 | C | 4013614403941 | 11 | 17.06
1SAM350000R1001 | MS132-0.16 | Disjuntor motor 0,10… 0,16A | 1 | A | 4013614400018 | 11 | 73.59
1SAM350000R1002 | MS132-0.25 | Disjuntor motor 0,16… 0,25A | 1 | A | 4013614400025 | 11 | 73.59
1SAM350000R1003 | MS132-0.4 | Disjuntor motor 0,25… 0,40A | 1 | A | 4013614400032 | 11 | 73.59
1SAM350000R1004 | MS132-0.63 | Disjuntor motor 0,40… 0,63A | 1 | A | 4013614400049 | 11 | 73.59
1SAM350000R1005 | MS132-1.0 | Disjuntor motor 0,63… 1,00A | 1 | A | 4013614400056 | 11 | 84.7
1SAM350000R1006 | MS132-1.6 | Disjuntor motor 1,00… 1,60A | 1 | A | 4013614400063 | 11 | 84.7
1SAM350000R1007 | MS132-2.5 | Disjuntor motor 1,60… 2,50A | 1 | A | 4013614400070 | 11 | 84.7
1SAM350000R1008 | MS132-4.0 | Disjuntor motor 2,50… 4,00A | 1 | A | 4013614400087 | 11 | 84.7
1SAM350000R1009 | MS132-6.3 | Disjuntor motor 4,00… 6,30A | 1 | A | 4013614400094 | 11 | 84.7
1SAM350000R1010 | MS132-10 | Disjuntor motor 6,30… 10,00A | 1 | A | 4013614400100 | 11 | 93.03
1SAM350000R1011 | MS132-16 | Disjuntor motor 10,00… 16,00A | 1 | A | 4013614400117 | 11 | 93.03
1SAM350000R1012 | MS132-12 | Disjuntor motor 8,00… 12,00A | 1 | A | 4013614400124 | 11 | 93.03
1SAM350000R1013 | MS132-20 | Disjuntor motor 16,00… 20,00A | 1 | A | 4013614400131 | 11 | 105.51
1SAM350000R1014 | MS132-25 | Disjuntor motor 20,00… 25,00A | 1 | A | 4013614400148 | 11 | 119.41
1SAM350000R1015 | MS132-32 | Disjuntor motor 25,00… 32,00A | 1 | A | 4013614400155 | 11 | 151.33
1SAM360000R1001 | MO132-0.16 | Disjuntor motor 0,16A, só magnético | 1 | A | 4013614400162 | 11 | 67.29
1SAM360000R1002 | MO132-0.25 | Disjuntor motor 0,25A, só magnético | 1 | A | 4013614400179 | 11 | 67.29
1SAM360000R1003 | MO132-0.4 | Disjuntor motor 0,4A, só magnético | 1 | A | 4013614400186 | 11 | 67.29
1SAM360000R1004 | MO132-0.63 | Disjuntor motor 0,63A, só magnético | 1 | A | 4013614400193 | 11 | 67.29
1SAM360000R1005 | MO132-1 | Disjuntor motor 1,0A, só magnético | 1 | A | 4013614400209 | 11 | 71.63
1SAM360000R1006 | MO132-1.6 | Disjuntor motor 1,6A, só magnético | 1 | A | 4013614400216 | 11 | 71.63
1SAM360000R1007 | MO132-2.5 | Disjuntor motor 2,5A, só magnético | 1 | A | 4013614400223 | 11 | 71.63
1SAM360000R1008 | MO132-4 | Disjuntor motor 4,0A, só magnético | 1 | A | 4013614400230 | 11 | 71.63
1SAM360000R1009 | MO132-6.3 | Disjuntor motor 6,3A, só magnético | 1 | A | 4013614400247 | 11 | 71.63
1SAM360000R1010 | MO132-10 | Disjuntor motor 10,0A, só magnético | 1 | A | 4013614400254 | 11 | 78.14
1SAM360000R1011 | MO132-16 | Disjuntor motor 16,0A, só magnético | 1 | A | 4013614400261 | 11 | 96.97
1SAM360000R1012 | MO132-12 | Disjuntor motor 12,0A, só magnético | 1 | A | 4013614400278 | 11 | 100.94
1SAM360000R1013 | MO132-20 | Disjuntor motor 20,0A, só magnético | 1 | A | 4013614400285 | 11 | 113.95
1SAM360000R1014 | MO132-25 | Disjuntor motor 25,0A, só magnético | 1 | A | 4013614400292 | 11 | 128.06
1SAM360000R1015 | MO132-32 | Disjuntor motor 32,0A, só magnético | 1 | A | 4013614400308 | 11 | 142.12
1SAM401901R1001 | HK4-11 | Contacto auxiliar 1NA+1NF, montagem frontal | 1 | A | 4013614265846 | 11 | 11.94
1SAM401901R1002 | HK4-W | Contacto auxiliar 1 inversor, montagem frontal | 1 | A | 4013614265853 | 11 | 9.97
1SAM401902R1001 | HKS4-11 | Contacto auxiliar 1NA+1NF | 2 | A | 4013614265860 | 11 | 12.45
1SAM401902R1002 | HKS4-20 | Contacto auxiliar 2NA | 2 | A | 4013614265877 | 11 | 12.45
1SAM401902R1003 | HKS4-02 | Contacto auxiliar 2NF | 2 | C | 4013614265884 | 11 | 12.45
1SAM401904R1001 | SK4-11 | Contacto de sinalização 1NA+1NF | 1 | A | 4013614265921 | 11 | 25.12
1SAM401905R1001 | UA4-110 | Bobina de mínima tensão 110V (50Hz), montagem à direita | 1 | C | 4013614265938 | 11 | 40.17
1SAM401905R1002 | UA4-230 | Bobina de mínima tensão 230V (50Hz) - 240V (60Hz), montagem à direita | 1 | C | 4013614265945 | 11 | 40.17
1SAM401905R1003 | UA4-400 | Bobina de mínima tensão 400V (50Hz), montagem à direita | 1 | C | 4013614265952 | 11 | 40.17
1SAM401906R1001 | UA4230HK | Bobina de mínima tensão, 2NA, 230V (50Hz) - 240V (60Hz), montagem à direita | 1 | C | 4013614265969 | 11 | 57.75
1SAM401906R1002 | UA4400HK | Bobina de mínima tensão, 2NA, 400V (50Hz), montagem à direita | 1 | C | 4013614265976 | 11 | 57.75
1SAM401907R1001 | AA4-24 | Bobina de abertura 20-24V c.a., montagem à direita | 1 | C | 4013614265983 | 11 | 40.17
1SAM401907R1002 | AA4-110 | Bobina de abertura 90-110V c.a., montagem à direita | 1 | C | 4013614265990 | 11 | 40.17
1SAM401907R1003 | AA4-230 | Bobina de abertura 200-240V c.a., montagem à direita | 1 | A | 4013614266003 | 11 | 40.17
1SAM401907R1004 | AA4-400 | Bobina de abertura 350-415V c.a., montagem à direita | 1 | C | 4013614266010 | 11 | 40.17
1SAM401908R1001 | KA450 | Tapa bornes p/ MS45x | 1 | C | 4013614266034 | 11 | 4.98
1SAM401909R1001 | SA450 | Tampa de protecção p/ MS45x | 1 | C | 4013614266065 | 11 | 12.79
1SAM401910R1001 | TB450 | Módulo cego p/ MS45x | 1 | C | 4013614266072 | 11 | 85.89
1SAM401911R1001 | PS4-2-0 | Bloco de barras trifásico p/ 2 MS450, s/ contacto auxiliar | 1 | C | 4013614312182 | 11 | 46.55
1SAM401911R1002 | PS4-3-0 | Bloco de barras trifásico p/ 3 MS450, s/ contacto auxiliar | 1 | C | 4013614312199 | 11 | 58.18
1SAM401911R1003 | PS4-4-0 | Bloco de barras trifásico p/ 4 MS450, s/ contacto auxiliar | 1 | C | 4013614312205 | 11 | 73.73
1SAM401911R1004 | PS4-2-2 | Bloco de barras trifásico p/ 2 MS450 c/ 2 contactos auxiliares | 1 | C | 4013614312212 | 11 | 54.36
1SAM401911R1005 | PS4-3-2 | Bloco de barras trifásico p/ 3 MS450 c/ 2 contactos auxiliares | 1 | C | 4013614312229 | 11 | 69.23
1SAM401911R1006 | PS4-4-2 | Bloco de barras trifásico p/ 4 MS450 c/ 2 contactos auxiliares | 1 | C | 4013614312236 | 11 | 81.39
1SAM401911R1007 | S4-M1 | TERMINAL DE LIGAÇÃO 3 FASES P/ MS450 | 1 | C | 4013614312243 | 11 | 44.98
1SAM401911R1008 | BS4-3 | Tampa p/ protecção de contactos p/ MS450 | 1 | C | 4013614312250 | 11 | 5.85
1SAM450000R1005 | MS450-40 | Disjuntor motor 28,00… 40,00A | 1 | A | 4013614265174 | 11 | 219.64
1SAM450000R1006 | MS450-45 | Disjuntor motor 36,00… 45,00A | 1 | A | 4013614265181 | 11 | 246.24
1SAM450000R1007 | MS450-50 | Disjuntor motor 45,00… 50,00A | 1 | A | 4013614265198 | 11 | 250.28
1SAM460000R1005 | MO450-40 | Disjuntor motor 28,00… 40,00A | 1 | C | 4013614265402 | 11 | 335.32
1SAM460000R1006 | MO450-45 | Disjuntor motor 36,00… 45,00A | 1 | C | 4013614265419 | 11 | 354.45
1SAM460000R1007 | MO450-50 | Disjuntor motor 45,00… 50,00A | 1 | C | 4013614265426 | 11 | 370.2
1SAM501901R1001 | KA495 | Tapa bornes p/ MS49x | 1 | C | 4013614266041 | 11 | 12.87
1SAM501902R1001 | KA495C | Tapa bornes p/ MS49x | 1 | C | 4013614266058 | 11 | 11.12
1SAM550000R1005 | MS495-40 | Disjuntor motor 28,00… 40,00A | 1 | C | 4013614265433 | 11 | 274.8
1SAM550000R1006 | MS495-50 | Disjuntor motor 36,00… 50,00A | 1 | C | 4013614265440 | 11 | 274.8
1SAM550000R1007 | MS495-63 | Disjuntor motor 45,00… 63,00A | 1 | A | 4013614265457 | 11 | 274.8
1SAM550000R1008 | MS495-75 | Disjuntor motor 57,00… 75,00A | 1 | A | 4013614265464 | 11 | 293.04
1SAM550000R1009 | MS495-90 | Disjuntor motor 70,00… 90,00A | 1 | A | 4013614265471 | 11 | 307.94
1SAM550000R1010 | MS495-100 | Disjuntor motor 80,00… 100,00A | 1 | A | 4013614265488 | 11 | 341.17
1SAM560000R1007 | MO495-63 | Disjuntor motor, 655... 983A, só protecção magnética | 1 | C | 4013614265693 | 11 | 269.53
1SAM560000R1008 | MO495-75 | Disjuntor motor, 780... 1170A, só protecção magnética | 1 | C | 4013614265709 | 11 | 287.42
1SAM560000R1009 | MO495-90 | Disjuntor motor, 936... 1404A, só protecção magnética | 1 | C | 4013614265716 | 11 | 359.92
1SAM560000R1010 | MO495-95 | Disjuntor motor, 988... 1482A, só protecção magnética | 1 | C | 4013614265723 | 11 | 388.99
1SAM580000R1004 | MS497-32 | Disjuntor motor 22,00… 32,00A | 1 | C | 4013614265600 | 11 | 351.64
1SAM580000R1005 | MS497-40 | Disjuntor motor 28,00… 40,00A | 1 | C | 4013614265617 | 11 | 433.56
1SAM580000R1006 | MS497-50 | Disjuntor motor 36,00… 50,00A | 1 | C | 4013614265624 | 11 | 433.56
1SAM580000R1007 | MS497-63 | Disjuntor motor 45,00… 63,00A | 1 | C | 4013614265631 | 11 | 433.56
1SAM580000R1008 | MS497-75 | Disjuntor motor 57,00… 75,00A | 1 | C | 4013614265648 | 11 | 459.71
1SAM580000R1009 | MS497-90 | Disjuntor motor 70,00… 90,00A | 1 | C | 4013614265655 | 11 | 503.92
1SAM580000R1010 | MS497-100 | Disjuntor motor 80,00… 100,00A | 1 | C | 4013614265662 | 11 | 524.98
1SAM590000R1004 | MO496-32 | Disjuntor motor, 333... 499A, só protecção magnética | 1 | C | 4013614265778 | 11 | 398.14
1SAM590000R1005 | MO496-40 | Disjuntor motor, 416... 624A, só protecção magnética | 1 | C | 4013614265785 | 11 | 472.22
1SAM590000R1006 | MO496-50 | Disjuntor motor, 520... 780A, só protecção magnética | 1 | C | 4013614265792 | 11 | 472.22
1SAM590000R1007 | MO496-63 | Disjuntor motor, 655... 983A, só protecção magnética | 1 | C | 4013614265808 | 11 | 493.73
1SAM590000R1008 | MO496-75 | Disjuntor motor, 780... 1170A, só protecção magnética | 1 | C | 4013614265815 | 11 | 513.64
1SAM590000R1009 | MO496-90 | Disjuntor motor, 936... 1404A, só protecção magnética | 1 | C | 4013614265822 | 11 | 531.53
1SAM590000R1010 | MO496-95 | Disjuntor motor, 988... 1482A, só protecção magnética | 1 | C | 4013614265839 | 11 | 555.39
1SBN083506R1000 | BEA50/450 | Acessórios MS450 | 1 | B |  | 11 | 16.31
1SBN084106R1000 | BEA75/495 | Acessórios MS495 | 1 | B |  | 11 | 27.13
1SBN084506R1000 | BEA110/495 | Acessórios MS495 | 1 | B |  | 11 | 44.5
1SFA663001R1001 | TVOC | MONITOR DE ARCO | 1 | C | 7320500191415 | 11 | 5485.73
1SFA663001R1002 | TVOC | MONITOR DE ARCO 24-48V.CC. | 1 | C | 7320500191422 | 11 | 5485.73
1SFA663001R1003 | TVOC | MON.ARC60-220V.CA/CC-Ver.simp. | 1 | C | 7320500219546 | 11 | 4436.12
1SFA663002-A | TVOC | Unidade sensora de corrente | 1 | C | 7320500093061 | 11 | 2592.2
1SFA663003R1010 | TVOC | T.FOTOS.C/CAB.OPT.FIB.PLA.1M | 1 | C | 7320500208595 | 11 | 373.71
1SFA663003R1020 | TVOC | T.FOTOS.C/CAB.OPT.FIB.PLA2M. | 1 | C | 7320500208601 | 11 | 391.4
1SFA663003R1040 | TVOC | T.FOTOS.C/CAB.OPT.FIB.PL.4M. | 1 | C | 7320500208618 | 11 | 587.9
1SFA663003R1060 | TVOC | CABLE OPTICO FIBRA PLASTI. 6M. | 1 | C | 7320500208625 | 11 | 665.97
1SFA663003R1080 | TVOC | T.FOTOS.C/CAB.OPT.FIB.PL.8M. | 1 | C | 7320500208632 | 11 | 697.51
1SFA663003R1100 | TVOC | T.FOTO.C/CAB.OPT.FIB.PL.10M. | 1 | C | 7320500208649 | 11 | 723.01
1SFA663003R1150 | TVOC | T.FOTO.C/CAB.OPT.FIB.PL.15M. | 1 | C | 7320500208656 | 11 | 983.05
1SFA663003R1200 | TVOC | T.FOTO.C/CAB.OPT.FIB.PL.20M. | 1 | C | 7320500208663 | 11 | 1300.24
1SFA663003R1250 | TVOC | T.FOTO.C/CAB.OPT.FIB.PL.25M. | 1 | C | 7320500208670 | 11 | 1564.95
1SFA663003R1300 | TVOC | T.FOTO.C/CAB.OPT.FIB.PL.30M. | 1 | C | 7320500208687 | 11 | 1870.94
1SFA663004R1005 | TVOC | CABLE DE FIBRA OPT PLAST. 0,5m | 1 | C | 7320500208694 | 11 | 272.05
1SFA663004R1010 | TVOC | CABLE DE FIBRA OPT PLAST. 1m | 1 | C | 7320500208700 | 11 | 297.05
1SFA663004R1020 | TVOC | CABLE DE FIBRA OPT PLAST. 2m | 1 | C | 7320500208717 | 11 | 334.41
1SFA663004R1040 | TVOC | CABLE FIBRA OPTICA PLAST. 4m | 1 | C | 7320500208724 | 11 | 428.74
1SFA663004R1060 | TVOC | CABLE FIBRA OPTICA PLAST. 6m | 1 | C | 7320500208731 | 11 | 513.14
1SFA663004R1080 | TVOC | CABLE FIBRA OPTICA PLAST. 8m | 1 | C | 7320500208748 | 11 | 593.68
1SFA663004R1100 | TVOC | CABLE FIBRA OPTICA PLAST. 10m | 1 | C | 7320500208755 | 11 | 676.9
1SFA663004R1150 | TVOC | CABLE FIBRA OPTICA PLAST. 15m | 1 | C | 7320500208762 | 11 | 900.63
1SFA663004R1200 | TVOC | CABLE FIBRA OPTICA PLAST. 20m | 1 | C | 7320500208779 | 11 | 1125.9
1SFA663004R1250 | TVOC | CABLE FIBRA OPTICA PLAST. 25m | 1 | C | 7320500208786 | 11 | 1286.72
1SFA663004R1300 | TVOC | CABLE FIBRA OPTICA PLAST. 30m | 1 | C | 7320500208793 | 11 | 1394.07
1SFA663005R1001 | TVOC | Etiqueta INFO PLATE | 1 | C | 7320500252642 | 11 | 17.97
1SFA663006R1001 | TVOC | Kit de montagem 600mm | 1 | C | 7320500192436 | 11 | 52.5
1SFA663006R1002 | TVOC | Kit de montagem 800mm | 1 | C | 7320500192443 | 11 | 54.6
1SFA663006R1010 | TVOC | Suporte de detector | 1 | C | 7320500192450 | 11 | 19.9
1SFA663006R1015 | TVOC | SOPORTE FIJACION, JUNTA, TORNI | 1 | C | 7320500192429 | 11 | 133.18
1SFA664001R1001 | TVOC-2-240 | Monitor de arco, 100-240V c.a./c.c. | 1 | C | 7320500382172 | 11 | 4064.7
1SFA664002R1001 | TVOC-2-E1 | Unidade de extensão, 10 entradas óticas | 1 | C | 7320500382196 | 11 | 1219.44
1SFA664002R1005 | TVOC-2-H1 | Painel de interface homem máquina | 1 | C | 7320500382189 | 11 | 572.45
1SFA664002R3001 | TVOC-2-E3 | Unidade de extensão, 10 entradas óticas, p/ detetor de 60 mts. | 1 | C | 7320500382592 | 11 | 1219.44
1SFA664003R1010 | TVOC-2-DP1 | Detetor com cabo, C=1 metro | 1 | C | 7320500382264 | 11 | 281.63
1SFA664003R1020 | TVOC-2-DP2 | Detetor com cabo, C=2 metros | 1 | C | 7320500382271 | 11 | 304.85
1SFA664003R1040 | TVOC-2-DP4 | Detetor com cabo, C=4 metros | 1 | C | 7320500382288 | 11 | 386.73
1SFA664003R1060 | TVOC-2-DP6 | Detetor com cabo, C=6 metros | 1 | C | 7320500382295 | 11 | 425.06
1SFA664003R1080 | TVOC-2-DP8 | Detetor com cabo, C=8 metros | 1 | C | 7320500382301 | 11 | 487.76
1SFA664003R1100 | TVOC-2-DP10 | Detetor com cabo, C=10 metros | 1 | C | 7320500382318 | 11 | 522.6
1SFA664003R1150 | TVOC-2-DP15 | Detetor com cabo, C=15 metros | 1 | C | 7320500382325 | 11 | 627.1
1SFA664003R1200 | TVOC-2-DP20 | Detetor com cabo, C=20 metros | 1 | C | 7320500382332 | 11 | 731.63
1SFA664003R1250 | TVOC-2-DP25 | Detetor com cabo, C=25 metros | 1 | C | 7320500382349 | 11 | 836.14
1SFA664003R1300 | TVOC-2-DP30 | Detetor com cabo, C=30 metros | 1 | C | 7320500382356 | 11 | 975.49
1SFA664004R1010 | TVOC-2-OP1 | Cabo ótico entre TOVC-2 <--> TOVC-2, C=1 metro | 1 | C | 7320500382622 | 11 | 184.07
1SFA664004R1040 | TVOC-2-OP4 | Cabo ótico entre TOVC-2 <--> TOVC-2, C=2 metros | 1 | C | 7320500382646 | 11 | 233.15
1SFA664004R1060 | TVOC-2-OP6 | Cabo ótico entre TOVC-2 <--> TOVC-2, C=6 metros | 1 | C | 7320500382653 | 11 | 257.72
1SFA664004R1080 | TVOC-2-OP8 | Cabo ótico entre TOVC-2 <--> TOVC-2, C=8 metros | 1 | C | 7320500382660 | 11 | 294.56
1SFA664004R1100 | TVOC-2-OP10 | Cabo ótico entre TOVC-2 <--> TOVC-2, C=10 metros | 1 | C | 7320500382677 | 11 | 331.34
1SFA664004R1150 | TVOC-2-OP15 | Cabo ótico entre TOVC-2 <--> TOVC-2, C=15 metros | 1 | C | 7320500382684 | 11 | 417.21
1SFA664004R1200 | TVOC-2-OP20 | Cabo ótico entre TOVC-2 <--> TOVC-2, C=20 metros | 1 | C | 7320500382691 | 11 | 466.31
1SFA664004R1250 | TVOC-2-OP25 | Cabo ótico entre TOVC-2 <--> TOVC-2, C=25 metros | 1 | C | 7320500382707 | 11 | 539.96
1SFA664004R1300 | TVOC-2-OP30 | Cabo ótico entre TOVC-2 <--> TOVC-2, C=30 metros | 1 | C | 7320500382714 | 11 | 638.19
1SFA664004R2010 | TVOC-1TO2-OP1 | Cabo ótico entre TOVC-2 <--> CSU, C=1 metro | 1 | C | 7320500382738 | 11 | 238.82
1SFA664004R2040 | TVOC-1TO2-OP4 | Cabo ótico entre TOVC-2 <--> CSU, C=4 metros | 1 | C | 7320500382752 | 11 | 302.52
1SFA664004R2060 | TVOC-1TO2-OP6 | Cabo ótico entre TOVC-2 <--> CSU, C=6 metros | 1 | C | 7320500382769 | 11 | 334.35
1SFA664004R2080 | TVOC-1TO2-OP8 | Cabo ótico entre TOVC-2 <--> CSU, C=8 metros | 1 | C | 7320500382776 | 11 | 382.12
1SFA664004R2100 | TVOC-1TO2-OP10 | Cabo ótico entre TOVC-2 <--> CSU, C=10 metros | 1 | C | 7320500382783 | 11 | 429.88
1SFA664004R2150 | TVOC-1TO2-OP15 | Cabo ótico entre TOVC-2 <--> CSU, C=15 metros | 1 | C | 7320500383070 | 11 | 541.31
1SFA664004R2200 | TVOC-1TO2-OP20 | Cabo ótico entre TOVC-2 <--> CSU, C=20 metros | 1 | C | 7320500383087 | 11 | 605.01
1SFA664004R2250 | TVOC-1TO2-OP25 | Cabo ótico entre TOVC-2 <--> CSU, C=25 metros | 1 | C | 7320500383094 | 11 | 700.52
1SFA664004R2300 | TVOC-1TO2-OP30 | Cabo ótico entre TOVC-2 <--> CSU, C=30 metros | 1 | C | 7320500383100 | 11 | 727.13
1SFA664006R1001 | TVOC-2-MK1 | Cinta de aperto de cabos | 1 | C | 7320500383261 | 11 | 91.09
GJF1101903R0003 | SA3 | Kit cadeado/aloquete + encravamento | 10 | C | 4013614197192 | 11 | 15.27
1SAM501903R1001 | PSR105-MS495 | Kit de conexão entre PSR60... PSR105 com MS495 | 1 | A | 4013614402319 | 12 | 60
1SFA892001R1001 | PSS18/30-500F | Arrancador suave, 7,5kW (400V), Ie: 18A, Vaux: 110-120V c.a. (50-60Hz) | 1 | C | 7320500206478 | 12 | 829.62
1SFA892001R1002 | PSS18/30-500L | Arrancador suave, V<500V, In: 18/30A, Vaux: 220-240V 50-60Hz | 1 | C | 7320500206485 | 12 | 829.62
1SFA892002R1001 | PSS30/52-500F | Arrancador suave, 15,0kW (400V), Ie: 30A, Vaux: 110-120V c.a. (50-60Hz) | 1 | C | 7320500206515 | 12 | 1100.49
1SFA892002R1002 | PSS30/52-500L | Arrancador suave, V<500V, In: 30/52A, Vaux: 220-240V 50-60Hz | 1 | C | 7320500206522 | 12 | 1100.49
1SFA892003R1001 | PSS37/64-500F | Arrancador suave, 18,5kW (400V), Ie: 37A, Vaux: 110-120V c.a. (50-60Hz) | 1 | C | 7320500206553 | 12 | 1127.9
1SFA892003R1002 | PSS37/64-500L | Arrancador suave, V<500V, In: 37/54A, Vaux: 220-240V 50-60Hz | 1 | A | 7320500206560 | 12 | 1127.9
1SFA892004R1001 | PSS44/76-500F | Arrancador suave, 22,0kW (400V), Ie: 44A, Vaux: 110-120V c.a. (50-60Hz) | 1 | C | 7320500206591 | 12 | 1181.09
1SFA892004R1002 | PSS44/76-500L | Arrancador suave, V<500V, In: 44/76A, Vaux: 220-240V 50-60Hz | 1 | C | 7320500206607 | 12 | 1181.09
1SFA892005R1001 | PSS50/85-500F | Arrancador suave, 25,0kW (400V), Ie: 50A, Vaux: 110-120V c.a. (50-60Hz) | 1 | C | 7320500206638 | 12 | 1306.25
1SFA892005R1002 | PSS50/85-500L | Arrancador suave, V<500V, In: 50/85A, Vaux: 220-240V 50-60Hz | 1 | C | 7320500206645 | 12 | 1306.25
1SFA892006R1001 | PSS60/105-500F | Arrancador suave, 30,0kW (400V), Ie: 60A, Vaux: 110-120V c.a. (50-60Hz) | 1 | C | 7320500206676 | 12 | 1423.92
1SFA892006R1002 | PSS60/105-500L | Arrancador suave, V<500V, In: 60/105A, Vaux: 220-240V 50-60Hz | 1 | C | 7320500206683 | 12 | 1423.92
1SFA892007R1001 | PSS72/124-500F | Arrancador suave, 37,0kW (400V), Ie: 72A, Vaux: 110-120V c.a. (50-60Hz) | 1 | C | 7320500206713 | 12 | 1482.33
1SFA892007R1002 | PSS72/124-500L | Arrancador suave, V<500V, In: 72/125A, Vaux: 220-240V 50-60Hz | 1 | C | 7320500206720 | 12 | 1482.33
1SFA892008R1001 | PSS85/147-500F | Arrancador suave, 45,0kW (400V), Ie: 85A, Vaux: 110-120V c.a. (50-60Hz) | 1 | C | 7320500206751 | 12 | 1760.85
1SFA892008R1002 | PSS85/147-500L | Arrancador suave, V<500V, In: 85/147A, Vaux: 220-240V 50-60Hz | 1 | C | 7320500206768 | 12 | 1760.85
1SFA892009R1001 | PSS105/181-500F | Arrancador suave, 55,0kW (400V), Ie: 105A, Vaux: 110-120V c.a. (50-60Hz) | 1 | C | 7320500206799 | 12 | 2156.23
1SFA892009R1002 | PSS105/181-500L | Arrancador suave, V<500V, In: 105/181A, Vaux: 220-240V 50-60Hz | 1 | C | 7320500206805 | 12 | 2156.23
1SFA892010R1001 | PSS142/245-500F | Arrancador suave, 75,0kW (400V), Ie: 142A, Vaux: 110-120V c.a. (50-60Hz) | 1 | C | 7320500206836 | 12 | 2527.14
1SFA892010R1002 | PSS142/245-500L | Arrancador suave, V<500V, In: 142/254A, Vaux: 220-240V 50-60Hz | 1 | C | 7320500206843 | 12 | 2527.14
1SFA892011R1001 | PSS175/300-500F | Arrancador suave, 90,0kW (400V), Ie: 175A, Vaux: 110-120V c.a. (50-60Hz) | 1 | C | 7320500221808 | 12 | 3701.17
1SFA892011R1002 | PSS175/300-500L | Arrancador suave, V<500V, In: 175/300A, Vaux: 220-240V 50-60Hz | 1 | C | 7320500221815 | 12 | 3701.17
1SFA892013R1001 | PSS250/430-500F | Arrancador suave, 132,0kW (400V), Ie: 250A, Vaux: 110-120V c.a. (50-60Hz) | 1 | C | 7320500221846 | 12 | 4682.25
1SFA892013R1002 | PSS250/430-500L | Arrancador suave, V<500V, In: 250/430A, Vaux: 220-240V 50-60Hz | 1 | C | 7320500221853 | 12 | 4682.25
1SFA892014R1001 | PSS300/515-500F | Arrancador suave, 160,0kW (400V), Ie: 300A, Vaux: 110-120V c.a. (50-60Hz) | 1 | C | 7320500221860 | 12 | 5110.61
1SFA892014R1002 | PSS300/515-500L | Arrancador suave, V<500V, In: 300/515A, Vaux: 220-240V 50-60Hz | 1 | C | 7320500221877 | 12 | 5110.61
1SFA893001R1001 | PSS18/30-690F | PSS18/30-690F ARR. SUAVE 15kW 18A 690V | 1 | C | 7320500215517 | 12 | 1126.65
1SFA893001R1002 | PSS18/30-690L | Arrancador suave, 15,0kW (690V), Ie: 18A, Vaux: 220-240V c.a. (50-60Hz) | 1 | C | 7320500215579 | 12 | 1063.15
1SFA893002R1001 | PSS30/52-690F | PSS30/52-690F ARR. SUAVE 25kW 30A 690V | 1 | C | 7320500215524 | 12 | 1516.53
1SFA893002R1002 | PSS30/52-690L | Arrancador suave, 25,0kW (690V), Ie: 30A, Vaux: 220-240V c.a. (50-60Hz) | 1 | C | 7320500215586 | 12 | 1516.54
1SFA893003R1001 | PSS37/64-690F | PSS37/64-690F ARR. SUAVE 30kW 3A 690V | 1 | C | 7320500215531 | 12 | 1594.69
1SFA893003R1002 | PSS37/64-690L | Arrancador suave, 30,0kW (690V), Ie: 37A, Vaux: 220-240V c.a. (50-60Hz) | 1 | C | 7320500215593 | 12 | 1594.71
1SFA893004R1001 | PSS44/76-690L | PSS44/76-690F ARR. SUAVE 37kW 44A 690V | 1 | C | 7320500215548 | 12 | 1665.11
1SFA893004R1002 | PSS44/76-690F | Arrancador suave, 37,0kW (690V), Ie: 44A, Vaux: 220-240V c.a. (50-60Hz) | 1 | C | 7320500215609 | 12 | 1665.11
1SFA893005R1001 | PSS50/85-690F | PSS50/85-690F ARR. SUAVE 45kW 50A 690V | 1 | C | 7320500215708 | 12 | 1771.31
1SFA893005R1002 | PSS50/85-690L | Arrancador suave, 45,0kW (690V), Ie: 50A, Vaux: 220-240V c.a. (50-60Hz) | 1 | C | 7320500215616 | 12 | 1771.31
1SFA893006R1001 | PSS60/105-690F | PSS60/105-690F ARR. SUAVE 55kW 60A 690V | 1 | C | 7320500215555 | 12 | 1946.98
1SFA893006R1002 | PSS60/105-690L | Arrancador suave, 55,0kW (690V), Ie: 60A, Vaux: 220-240V c.a. (50-60Hz) | 1 | C | 7320500215623 | 12 | 1946.98
1SFA893007R1001 | PSS72/124-690F | PSS72/124-690F ARR. SUAVE 59kW 72A 690V | 1 | C | 7320500215562 | 12 | 2020.26
1SFA893007R1002 | PSS72/124-690L | Arrancador suave, 59,0kW (690V), Ie: 72A, Vaux: 220-240V c.a. (50-60Hz) | 1 | C | 7320500215630 | 12 | 2020.26
1SFA893008R1001 | PSS85/147-690F | PSS85/147-690F ARR. SUAVE 75kW 85A 690V | 1 | C | 7320500215647 | 12 | 2438.97
1SFA893008R1002 | PSS85/147-690L | Arrancador suave, 75,0kW (690V), Ie: 85A, Vaux: 220-240V c.a. (50-60Hz) | 1 | C | 7320500215678 | 12 | 2438.97
1SFA893009R1001 | PSS105/181-690F | PSS105/181-690F ARR. SUAVE 90kW 105A690V | 1 | C | 7320500215654 | 12 | 2982.4
1SFA893009R1002 | PSS105/181-690L | Arrancador suave, 90,0kW (690V), Ie: 105A, Vaux: 220-240V c.a. (50-60Hz) | 1 | C | 7320500215685 | 12 | 2982.4
1SFA893010R1001 | PSS142/245-690F | PSS142/245-690F ARR. SUAVE 132kW142A690V | 1 | C | 7320500215661 | 12 | 3365.55
1SFA893010R1002 | PSS142/245-690L | Arrancador suave, 132,0kW (690V), Ie: 142A, Vaux: 220-240V c.a. (50-60Hz) | 1 | C | 7320500215692 | 12 | 3365.55
1SFA893011R1001 | PSS175/300-690F | PSS175/300-690F ARR. SUAVE 160kW175A690V | 1 | C | 7320500221907 | 12 | 4693.86
1SFA893011R1002 | PSS175/300-690L | Arrancador suave, 160,0kW (690V), Ie: 175A, Vaux: 220-240V c.a. (50-60Hz) | 1 | C | 7320500221914 | 12 | 4693.86
1SFA893013R1001 | PSS250/430-690F | PSS250/430-690F ARR. SUAVE 220kW250A690V | 1 | C | 7320500221945 | 12 | 6176.57
1SFA893013R1002 | PSS250/430-690L | Arrancador suave, 220,0kW (690V), Ie: 250A, Vaux: 220-240V c.a. (50-60Hz) | 1 | C | 7320500221952 | 12 | 6176.57
1SFA893014R1001 | PSS300/515-690F | PSS300/515-690F ARR. SUAVE 257kW300A690V | 1 | C | 7320500221969 | 12 | 6740.6
1SFA893014R1002 | PSS300/515-690L | Arrancador suave, 257,0kW (690V), Ie: 300A, Vaux: 220-240V c.a. (50-60Hz) | 1 | C | 7320500221976 | 12 | 6740.6
1SFA894016R7000 | PSTB470-600-70 | Arrancador suave, 250,0kW (400V), Ie: 470A, Vaux: 100-250V c.a. (50-60Hz) | 1 | A | 7320500255643 | 12 | 7640.33
1SFA894017R7000 | PSTB570-600-70 | Arrancador suave, 315,0kW (400V), Ie: 570A, Vaux: 100-250V c.a. (50-60Hz) | 1 | A | 7320500255650 | 12 | 8808.97
1SFA894018R7000 | PSTB720-600-70 | Arrancador suave, 400,0kW (400V), Ie: 720A, Vaux: 100-250V c.a. (50-60Hz) | 1 | A | 7320500255667 | 12 | 10532.64
1SFA894019R7000 | PST840-600-70 | Arrancador suave, 450,0kW (400V), Ie: 840A, Vaux: 100-250V c.a. (50-60Hz) | 1 | B | 7320500255674 | 12 | 11601.67
1SFA894020R7000 | PSTB1050-600-70 | Arrancador suave, 560,0kW (400V), Ie: 1050A, Vaux: 100-250V c.a. (50-60Hz) | 1 | B | 7320500255681 | 12 | 14215.27
1SFA895016R7000 | PSTB470-690-70 | Arrancador suave PSTB47069070 | 1 | B | 7320500255834 | 12 | 9249.87
1SFA895017R7000 | PSTB570-690-70 | Arrancador suave PSTB57069070 | 1 | B | 7320500255841 | 12 | 10959.96
1SFA895018R7000 | PSTB720-690-70 | Arrancador suave PSTB72069070 | 1 | B | 7320500255858 | 12 | 13165.79
1SFA895019R7000 | PSTB840-690-70 | Arrancador suave PSTB84069070 | 1 | C | 7320500255865 | 12 | 15900.25
1SFA895020R7000 | PSTB1050-690-70 | Arrancador suave PSTB105069070 | 1 | C | 7320500255872 | 12 | 18950.63
1SFA896103R1100 | PSR3-600-11 | Arrancador suave, 1,5kW (400V), Ie: 3,9A, Vaux: 24V c.c. - 24V a.c. | 1 | C |  | 12 | 203.76
1SFA896103R7000 | PSR3-600-70 | Arrancador suave, 1,5kW (400V), Ie: 3,9A, Vaux: 100-240V c.a. (50-60Hz) | 1 | A | 7320500338186 | 12 | 195.21
1SFA896104R1100 | PSR6-600-11 | Arrancador suave, 3kW (400V), Ie: 6,8A, Vaux: 24V c.c. - 24V a.c. | 1 | C |  | 12 | 214.29
1SFA896104R7000 | PSR6-600-70 | Arrancador suave, 3kW (400V), Ie: 6,8A, Vaux: 100-240V c.a. (50-60Hz) | 1 | A | 7320500338209 | 12 | 213.61
1SFA896105R1100 | PSR9-600-11 | Arrancador suave, 4kW (400V), Ie: 9A, Vaux: 24V c.c. - 24V a.c. | 1 | C |  | 12 | 244.35
1SFA896105R7000 | PSR9-600-70 | Arrancador suave, 4kW (400V), Ie: 9A, Vaux: 100-240V c.a. (50-60Hz) | 1 | A | 7320500338223 | 12 | 243.57
1SFA896106R1100 | PSR12-600-11 | Arrancador suave, 5,5kW (400V), Ie: 12A, Vaux: 24V c.c. - 24V a.c. | 1 | B |  | 12 | 254.39
1SFA896106R7000 | PSR12-600-70 | Arrancador suave, 5,5kW (400V), Ie: 12A, Vaux: 100-240V c.a. (50-60Hz) | 1 | A | 7320500338247 | 12 | 266.06
1SFA896107R1100 | PSR16-600-11 | Arrancador suave, 7,5kW (400V), Ie: 16A, Vaux: 24V c.c. - 24V a.c. | 1 | C |  | 12 | 324.55
1SFA896107R7000 | PSR16-600-70 | Arrancador suave, 7,5kW (400V), Ie: 16A, Vaux: 100-240V c.a. (50-60Hz) | 1 | A | 7320500338261 | 12 | 310.94
1SFA896108R1100 | PSR25-600-11 | Arrancador suave, 11kW (400V), Ie: 25A, Vaux: 24V c.c. - 24V a.c. | 1 | C |  | 12 | 350.86
1SFA896108R7000 | PSR25-600-70 | Arrancador suave, 11kW (400V), Ie: 25A, Vaux: 100-240V c.a. (50-60Hz) | 1 | A | 7320500338285 | 12 | 349.74
1SFA896109R1100 | PSR30-600-11 | Arrancador suave, 15kW (400V), Ie: 30A, Vaux: 24V c.c. - 24V a.c. | 1 | C |  | 12 | 413.52
1SFA896109R7000 | PSR30-600-70 | Arrancador suave, 15kW (400V), Ie: 30A, Vaux: 100-240V c.a. (50-60Hz) | 1 | A | 7320500338308 | 12 | 412.2
1SFA896110R1100 | PSR37-600-11 | Arrancador suave, 18,5kW (400V), Ie: 37A, Vaux: 24V c.c. - 24V a.c. | 1 | C |  | 12 | 585.18
1SFA896110R7000 | PSR37-600-70 | Arrancador suave, 18,5kW (400V), Ie: 37A, Vaux: 100-240V c.a. (50-60Hz) | 1 | A | 7320500338322 | 12 | 583.31
1SFA896111R1100 | PSR45-600-11 | Arrancador suave, 22kW (400V), Ie: 45A, Vaux: 24V c.c. - 24V a.c. | 1 | C |  | 12 | 628.92
1SFA896111R7000 | PSR45-600-70 | Arrancador suave, 22kW (400V), Ie: 45A, Vaux: 100-240V c.a. (50-60Hz) | 1 | A | 7320500338346 | 12 | 646.97
1SFA896112R1100 | PSR60-600-11 | Arrancador suave, 30kW (400V), Ie: 60A, Vaux: 24V c.c. - 24V a.c. | 1 | C |  | 12 | 691.94
1SFA896112R7000 | PSR60-600-70 | Arrancador suave, 30kW (400V), Ie: 60A, Vaux: 100-240V c.a. (50-60Hz) | 1 | A | 7320500362594 | 12 | 704.86
1SFA896113R1100 | PSR72-600-11 | Arrancador suave, 37kW (400V), Ie: 72A, Vaux: 24V c.c. - 24V a.c. | 1 | C |  | 12 | 860.63
1SFA896113R7000 | PSR72-600-70 | Arrancador suave, 37kW (400V), Ie: 72A, Vaux: 100-240V c.a. (50-60Hz) | 1 | A | 7320500362617 | 12 | 883.23
1SFA896114R1100 | PSR85-600-11 | Arrancador suave, 45kW (400V), Ie: 85A, Vaux: 24V c.c. - 24V a.c. | 1 | C |  | 12 | 993.03
1SFA896114R7000 | PSR85-600-70 | Arrancador suave, 45kW (400V), Ie: 85A, Vaux: 100-240V c.a. (50-60Hz) | 1 | A | 7320500362631 | 12 | 1072.89
1SFA896115R1100 | PSR105-600-11 | Arrancador suave, 55kW (400V), Ie: 105A, Vaux: 24V c.c. - 24V a.c. | 1 | C |  | 12 | 1052.78
1SFA896115R7000 | PSR105-600-70 | Arrancador suave, 55kW (400V), Ie: 105A, Vaux: 100-240V c.a. (50-60Hz) | 1 | A | 7320500362655 | 12 | 1121.18
1SFA896211R1001 | PSR16-MS116 | Kit de conexão entre PSR3... 16 e MS116 | 1 | A | 7320500317624 | 12 | 11.4
1SFA896212R1001 | PSR30-MS132 | Kit de conexão entre PSR25... 30 e MS132-12... MS132-32 | 1 | A | 7320500382561 | 12 | 27.48
1SFA896213R1001 | PSR45-MS450 | Kit de conexão entre PSR37... 45 e MS495 | 1 | A | 7320500317648 | 12 | 28.03
1SFA896311R1001 | PSR-FAN | Ventilador auxiliar, PSR3... PSR45 | 1 | C | 7320500317655 | 12 | 79.82
1SFA896312R1002 | PS-FBPA | Acessório de conexão FieldBusPlug | 1 | A | 8425426328491 | 12 | 252.92
1SFA896313R1001 | PSR-FAN60-105A | Ventilador auxiliar, PSR60... PSR105 | 1 | C | 7320500362686 | 12 | 121.36
1SFA897100R1001 | PSEEK | Display adicional com cabo de 3 mts., PSE18...370 | 1 | B | 7320500408292 | 12 | 203.79
1SFA897101R7000 | PSE18-600-70 | Arrancador suave, 7,5/5,5kW (400V), Ie: 18/12A, Vaux: 100-250V c.a. (50-60Hz) | 1 | A | 7320500400593 | 12 | 504.65
1SFA897102R7000 | PSE25-600-70 | Arrancador suave, 11/7,5kW (400V), Ie: 25/18A, Vaux: 100-250V c.a. (50-60Hz) | 1 | A | 7320500400609 | 12 | 562.27
1SFA897103R7000 | PSE30-600-70 | Arrancador suave, 15/11kW (400V), Ie: 30/25A, Vaux: 100-250V c.a. (50-60Hz) | 1 | A | 7320500400616 | 12 | 615.42
1SFA897104R7000 | PSE37-600-70 | Arrancador suave, 18,5/15kW (400V), Ie: 37/30A, Vaux: 100-250V c.a. (50-60Hz) | 1 | A | 7320500400623 | 12 | 695.9
1SFA897105R7000 | PSE45-600-70 | Arrancador suave, 22/18,5kW (400V), Ie: 45/37A, Vaux: 100-250V c.a. (50-60Hz) | 1 | A | 7320500400630 | 12 | 774.65
1SFA897106R7000 | PSE60-600-70 | Arrancador suave, 30/22kW (400V), Ie: 60/45A, Vaux: 100-250V c.a. (50-60Hz) | 1 | A | 7320500400647 | 12 | 903.76
1SFA897107R7000 | PSE72-600-70 | Arrancador suave, 37/30kW (400V), Ie: 72/60A, Vaux: 100-250V c.a. (50-60Hz) | 1 | A | 7320500400654 | 12 | 968.31
1SFA897108R7000 | PSE85-600-70 | Arrancador suave, 45/37kW (400V), Ie: 85/72A, Vaux: 100-250V c.a. (50-60Hz) | 1 | A | 7320500400661 | 12 | 1140.46
1SFA897109R7000 | PSE105-600-70 | Arrancador suave, 55/45kW (400V), Ie: 106/85A, Vaux: 100-250V c.a. (50-60Hz) | 1 | A | 7320500400678 | 12 | 1398.67
1SFA897110R7000 | PSE142-600-70 | Arrancador suave, 75/55kW (400V), Ie: 143/106A, Vaux: 100-250V c.a. (50-60Hz) | 1 | A | 7320500400685 | 12 | 1635.37
1SFA897111R7000 | PSE170-600-70 | Arrancador suave, 90/75kW (400V), Ie: 171/143A, Vaux: 100-250V c.a. (50-60Hz) | 1 | A | 7320500400692 | 12 | 1893.59
1SFA897112R7000 | PSE210-600-70 | Arrancador suave, 110/90kW (400V), Ie: 210/171A, Vaux: 100-250V c.a. (50-60Hz) | 1 | A | 7320500400708 | 12 | 2323.95
1SFA897113R7000 | PSE250-600-70 | Arrancador suave, 132/110kW (400V), Ie: 250/210A, Vaux: 100-250V c.a. (50-60Hz) | 1 | A | 7320500400715 | 12 | 2668.24
1SFA897114R7000 | PSE300-600-70 | Arrancador suave, 160/132kW (400V), Ie: 300/250A, Vaux: 100-250V c.a. (50-60Hz) | 1 | A | 7320500400722 | 12 | 2883.42
1SFA897115R7000 | PSE370-600-70 | Arrancador suave, 200/160kW (400V), Ie: 370/300A, Vaux: 100-250V c.a. (50-60Hz) | 1 | A | 7320500400739 | 12 | 3184.67
1SFA898103R7000 | PSTX30-600-70 | Arrancador suave PSTX, 15/11kW (400V), Ie: 30/25A, Vaux: 100-250V c.a. (50-60Hz) | 1 | A |  | 12 | 931.11
1SFA898104R7000 | PSTX37-600-70 | Arrancador suave PSTX, 18,5/15kW (400V), Ie: 37/30A, Vaux: 100-250V c.a. (50-60Hz) | 1 | A |  | 12 | 1018.05
1SFA898105R7000 | PSTX45-600-70 | Arrancador suave PSTX, 22/18,5kW (400V), Ie: 45/37A, Vaux: 100-250V c.a. (50-60Hz) | 1 | A |  | 12 | 1048.43
1SFA898106R7000 | PSTX60-600-70 | Arrancador suave PSTX, 30/22kW (400V), Ie: 60/45A, Vaux: 100-250V c.a. (50-60Hz) | 1 | A |  | 12 | 1205.1
1SFA898107R7000 | PSTX72-600-70 | Arrancador suave PSTX, 37/30kW (400V), Ie: 72/60A, Vaux: 100-250V c.a. (50-60Hz) | 1 | A |  | 12 | 1292.47
1SFA898108R7000 | PSTX85-600-70 | Arrancador suave PSTX, 45/37kW (400V), Ie: 85/72A, Vaux: 100-250V c.a. (50-60Hz) | 1 | A |  | 12 | 1543.47
1SFA898109R7000 | PSTX105-600-70 | Arrancador suave PSTX, 55/45kW (400V), Ie: 106/85A, Vaux: 100-250V c.a. (50-60Hz) | 1 | A |  | 12 | 1920.86
1SFA898110R7000 | PSTX142-600-70 | Arrancador suave PSTX, 75/55kW (400V), Ie: 143/106A, Vaux: 100-250V c.a. (50-60Hz) | 1 | A |  | 12 | 2177.15
1SFA898111R7000 | PSTX170-600-70 | Arrancador suave PSTX, 90/75kW (400V), Ie: 171/143A, Vaux: 100-250V c.a. (50-60Hz) | 1 | A |  | 12 | 2580.27
1SFA898112R7000 | PSTX210-600-70 | Arrancador suave PSTX, 110/90kW (400V), Ie: 210/171A, Vaux: 100-250V c.a. (50-60Hz) | 1 | B |  | 12 | 3105.22
1SFA898113R7000 | PSTX250-600-70 | Arrancador suave PSTX, 132/110kW (400V), Ie: 250/210A, Vaux: 100-250V c.a. (50-60Hz) | 1 | A |  | 12 | 3614.41
1SFA898114R7000 | PSTX300-600-70 | Arrancador suave PSTX, 160/132kW (400V), Ie: 300/250A, Vaux: 100-250V c.a. (50-60Hz) | 1 | A |  | 12 | 4125.78
1SFA898115R7000 | PSTX370-600-70 | Arrancador suave PSTX, 200/160kW (400V), Ie: 370/300A, Vaux: 100-250V c.a. (50-60Hz) | 1 | A |  | 12 | 4615.62
1SFA899001R1040 | PSCT-40 | Transformador de intensidade 40/1 (1 volta), PSS30... 52 | 1 | C | 7320500215838 | 12 | 82.76
1SFA899001R1050 | PSCT-50 | Transformador de intensidade 50/1 (1 volta), PSS37... 64 | 1 | C | 7320500215845 | 12 | 82.76
1SFA899001R1060 | PSCT-60 | Transformador de intensidade 60/1 (1 volta), PSS44... 76 | 1 | C | 7320500215852 | 12 | 82.76
1SFA899001R1075 | PSCT-75 | Transformador de intensidade 75/1 (1 volta), PSS50... 85, PSS60... 105 | 1 | C | 7320500215869 | 12 | 101.53
1SFA899001R1100 | PSCT-100 | Transformador de intensidade 100/1 (1 volta), PSS72... 124 | 1 | C | 7320500215876 | 12 | 101.53
1SFA899001R1125 | PSCT-125 | Transformador de intensidade 125/1 (1 volta), PSS85... 147 | 1 | C | 7320500215883 | 12 | 101.53
1SFA899001R1150 | PSCT-150 | Transformador de intensidade 150/1 (1 volta), PSS105... 181 | 1 | C | 7320500215890 | 12 | 101.53
1SFA899001R1200 | PSCT-200 | Transformador de intensidade 200/1 (1 volta), PSS142... 245 | 1 | C | 7320500215906 | 12 | 101.53
1SFA899001R1250 | PSCT-250 | Transformador de intensidade 250/1 (1 volta), PSS175... 300 | 1 | C | 7320500220078 | 12 | 119.69
1SFA899001R1400 | PSCT-400 | Transformador de intensidade 400/1 (1 volta), PSS250... 430, PSS300... 515 | 1 | C | 7320500220085 | 12 | 119.69
1SFA899002R1044 | PSLW-44 | Bloco de ligação para cabos de 1×6... 35mm², 2×6...16mm² | 1 | C | 7320500221983 | 12 | 44.57
1SFA899002R1072 | PSLW-72 | Bloco de ligação para cabos de 1×10... 50mm², 2×10...25mm² | 1 | C | 7320500221990 | 12 | 52.91
1SFA899003R1000 | PSTEK | CONSOLA P/PST | 1 | A | 7320500259993 | 12 | 428.76
1SFN074716R1000 | LE 185 | BASE TERMINAIS LE185 | 1 | C | 8425426286159 | 12 | 23.35
1SFN075116R1000 | LE 300 | BASE TERMINAIS LE300 | 1 | C | 8425426286166 | 12 | 35.02
1SFN075716R1000 | LE460 | Parafuso p/ fixação de terminal, PSTB370... 470 | 1 | C | 7320500250181 | 12 | 52.53
1SFN076116R1000 | LE750 | Parafuso p/ fixação de terminal, PSTB570... 1050 | 1 | C | 7320500250174 | 12 | 58.36
1SAJ230000R1003 | DNP21-FBP.025 | Interface com bus de campo DeviceNet FieldBusPlug com cabo, 0,25 mts. | 1 | A | 4013614393174 | 13 | 422.03
1SAJ230000R1005 | DNP21-FBP.050 | Interface com bus de campo DeviceNet FieldBusPlug com cabo, 0,50 mts | 1 | B | 4013614393181 | 13 | 428.17
1SAJ230000R1010 | DNP21-FBP.100 | Interface com bus de campo DeviceNet FieldBusPlug com cabo, 1,00 mts. | 1 | B | 4013614393198 | 13 | 436.76
1SAJ230000R1050 | DNP21-FBP.500 | Interface com bus de campo DeviceNet FieldBusPlug com cabo, 5,00 mts. | 1 | B | 4013614393204 | 13 | 469.89
1SAJ230100R1003 | COP21-FBP.025 | Cabo de interface c/ bus de campo CANopen-FieldBusPlug, C=0,25 mts. | 1 | B | 4013614396328 | 13 | 408.35
1SAJ230100R1005 | COP21-FBP.050 | Cabo de interface c/ bus de campo CANopen-FieldBusPlug, C=0,50 mts. | 1 | B | 4013614396335 | 13 | 414.01
1SAJ230100R1010 | COP21-FBP.100 | Cabo de interface c/ bus de campo CANopen-FieldBusPlug, C=1,0 mts. | 1 | B | 4013614396342 | 13 | 421.95
1SAJ240100R1003 | PDP22-FBP.025 | Interface com bus de campo Profibus DP FieldBusPlug com cabo, 0,25 mts. | 1 | A | 4013614382949 | 13 | 527.36
1SAJ240100R1005 | PDP22-FBP.050 | Interface com bus de campo Profibus DP FieldBusPlug com cabo, 0,50 mts. | 1 | B | 4013614382956 | 13 | 534.2
1SAJ240100R1010 | PDP22-FBP.100 | Interface com bus de campo Profibus DP FieldBusPlug com cabo, 1,00 mts. | 1 | A | 4013614382963 | 13 | 558.86
1SAJ240100R1050 | PDP22-FBP.500 | Interface com bus de campo Profibus DP FieldBusPlug com cabo, 5,00 mts. | 1 | A | 4013614382994 | 13 | 587.63
1SAJ240200R0050 | PDQ22-FBP | Multiplicador 4 × Profibus DP-V0 e DP-V1 FieldBusPlug | 1 | B | 4013614380136 | 13 | 1066.12
1SAJ250000R0003 | MRP21-FBP.025 | Interface com bus de campo MODBUS-RTU FieldBusPlug com cabo, 0,25 mts. | 1 | B | 4013614370595 | 13 | 484.55
1SAJ250000R0005 | MRP21-FBP.050 | Interface com bus de campo MODBUS-RTU FieldBusPlug com cabo, 0,50 mts. | 1 | B | 4013614370601 | 13 | 493.11
1SAJ250000R0010 | MRP21-FBP.100 | Interface com bus de campo MODBUS-RTU FieldBusPlug com cabo, 1,00 mts. | 1 | B | 4013614370618 | 13 | 498.82
1SAJ250000R0050 | MRP21-FBP.500 | Interface com bus de campo MODBUS-RTU FieldBusPlug com cabo, 5,00 mts. | 1 | B | 4013614370625 | 13 | 528.85
1SAJ260000R0100 | MTQ22-FBP.0 | Ethernet interface - Modbus TCP MTQ22-FBP | 1 | C |  | 13 | 1005.74
1SAJ923001R0010 | DNX11-FBP.100 | Cabo redondo CANopen/DeviceNet/MODBUS-RTU p/ extensão de bus, 1,00 mts. | 1 | B | 4013614340987 | 13 | 69.94
1SAJ923001R0030 | DNX11-FBP.300 | Cabo redondo CANopen/DeviceNet/MODBUS-RTU p/ extensão de bus, 3,00 mts. | 1 | B | 4013614340994 | 13 | 115.33
1SAJ923001R0050 | DNX11-FBP.500 | Cabo redondo CANopen/DeviceNet/MODBUS-RTU p/ extensão de bus, 5,00 mts. | 1 | B | 4013614341007 | 13 | 147.23
1SAJ923002R0005 | DNF11-FBP.050 | Cabo redondo com conetor fêmea e fios livres, 0,50 mts. | 1 | B | 4013614341014 | 13 | 49.08
1SAJ923003R0005 | DNM11-FBP.050 | Cabo redondo com conetor macho e fios livres, 0,50 mts. | 1 | B | 4013614341021 | 13 | 49.08
1SAJ923004R1000 | DNC11-FBP.999 | Cabo redondo CANopen/DeviceNet/MODBUS-RTU p/ extensão de bus, 100 mts. | 1 | C | 4013614341038 | 13 | 1520.02
1SAJ923005R0001 | DNM11-FBP.0 | Conector macho cable redondo | 5 | B | 4013614341045 | 13 | 24.55
1SAJ923006R0001 | DNF11-FBP.0 | Conetor fêmea cabo redondo | 1 | A | 4013614341052 | 13 | 24.55
1SAJ923007R0001 | DNR11-FBP.120 | Terminal con resistencia 120 Ohm | 1 | A | 4013614341069 | 13 | 35.59
1SAJ924001R0010 | PDX11-FBP.100 | Cabo redondo Profibus DP/DPV1 p/ extensão de bus, 1,00 mts. | 1 | B | 4013614349980 | 13 | 69.87
1SAJ924001R0030 | PDX11-FBP.300 | Cabo redondo Profibus DP/DPV1 p/ extensão de bus, 3,00 mts. | 1 | B | 4013614349997 | 13 | 93.17
1SAJ924001R0050 | PDX11-FBP.500 | Cabo redondo Profibus DP/DPV1 p/ extensão de bus, 5,00 mts. | 1 | B | 4013614350009 | 13 | 112.34
1SAJ924002R0005 | PDF11-FBP.050 | Cabo redondo Profibus DP/DPV1 p/ conexão ao bus com conetor fêmea e fios livres, 0,50 mts. | 1 | A | 4013614350016 | 13 | 42.48
1SAJ924003R0005 | PDM11-FBP.050 | Cabo redondo Profibus DP/DPV1 p/ conexão ao bus com conetor macho e fios livres, 0,50 mts. | 1 | B | 4013614350023 | 13 | 42.48
1SAJ924004R1000 | PDC11-FBP.999 | Cabo redondo Profibus DP/DPV1 para extensão de bus, 100 mts. | 1 | C | 4013614350030 | 13 | 1314.96
1SAJ924005R0001 | PDM11-FBP.0 | Conector macho cabo redondo Profibus DP/DPV1 | 1 | B | 4013614350047 | 13 | 35.62
1SAJ924006R0001 | PDF11-FBP.0 | Conetor fêmea cabo redondo, Profibus DP/DPV1 | 1 | A | 4013614350054 | 13 | 35.62
1SAJ924007R0001 | PDR11-FBP.150 | Terminal 150 Ohm | 1 | A | 4013614350061 | 13 | 241.09
1SAJ924008R0001 | PDV11-FBP.0 | Conetor B-A de alimentação 24 V c.c. | 1 | B | 4013614365522 | 13 | 198.61
1SAJ924009R0005 | PDA11-FBP.050 | Adaptador Dsub9-M12 24 V c.c. comprimento do cabo 2 x 0,50 mts. | 1 | B | 4013614374586 | 13 | 201.37
1SAJ924010R0005 | PDA12-FBP.050 | Adaptador Dsub9-M12-M12 comprimento do cabo 2 x 0,50 mts. | 1 | B | 4013614374593 | 13 | 235.36
1SAJ924011R0001 | PDV12-FBP.0 | Conetor de alimentação 24V c.c. | 1 | A | 4013614374708 | 13 | 194.52
1SAJ929003R0001 | CAS21-FBP.0 | Set de direcionamento FBP p/ Profibus DP/DPV1, DeviceNet, CANopen, MODBUS | 1 | C | 4013614344541 | 13 | 1024.39
1SAJ929005R0001 | CAL11-FBP.0 | Identificador de direcionamento FieldBusPlug | 1 | B | 4013614344527 | 13 | 245.38
1SAJ929100R0001 | CDP11-FBP.4 | Ethernet interface - Modbus TCP MTQ22-FBP - acessórios | 50 | B |  | 13 | 6.12
1SAJ929100R0004 | CDP11-FBP.4 | Fixação para conector passivo | 4 | B |  | 13 | 15.16
1SAJ929110R0001 | CDP13-FBP.100 | ACEssórios FBP - Profibus DP | 1 | C |  | 13 | 42.7
1SAJ929120R0001 | CDP12-FBP.100 | ACEssórios FBP - Profibus DP | 1 | C |  | 13 | 128.47
1SAJ929140R0015 | CDP15-FBP.150 | Cabo de extensão (fêmea/macho) blindado | 1 | C | 4013614389351 | 13 | 56.44
1SAJ929150R0015 | CDP16-FBP.150 | ACEssórios FBP - Profibus DP | 1 | B |  | 13 | 39.95
1SAJ929170R0015 | CDP17-FBP.150 | Ethernet interface - Modbus TCP MTQ22-FBP - acessórios | 1 | C |  | 13 | 55.6
1SAJ929180R0015 | CDP18-FBP.150 | Ethernet interface - Modbus TCP MTQ22-FBP - acessórios | 1 | C |  | 13 | 43
1SAJ929200R0001 | ETHTB-FBP.4 | Ethernet interface - Modbus TCP MTQ22-FBP - acessórios | 4 | C |  | 13 | 15.56
1SAJ929200R0002 | ETHTB-FBP.50 | Ethernet interface - Modbus TCP MTQ22-FBP - acessórios | 50 | C |  | 13 | 11.42
1SAJ929300R0001 | CDA11-FBP.0 | Adaptador para montagem do PDQ22-FBP em calha DIN | 1 | B | 4013614386428 | 13 | 105.53
1SAJ929400R0002 | UTF21-FBP.0 | Cabo de ligação (programação) USB/FBP | 1 | C | 4013614402418 | 13 | 662.97
1SBV001105R1823 | IPM2Y | Interruptores de pedal série IPM de execução ligeira, Amarelo | 5 | B | 3471522009043 | 14 | 32.61
1SBV001106R1823 | IPM2G | Interruptores de pedal série IPM de execução ligeira, Cinzento | 5 | C | 3471522009050 | 14 | 32.61
1SBV001107R1823 | IPM2B | Interruptores de pedal série IPM de execução ligeira, Preto | 1 | A | 3471522009067 | 14 | 32.61
1SBV001108R1823 | IPM2R | Interruptores de pedal série IPM de execução ligeira, Vermelho | 5 | C | 3471522009074 | 14 | 32.61
1SBV002105R1111 | IPSY1A11 | Interruptores de pedal série IPS de execução robusta, pedal simples, Amarelo | 1 | A | 3471522009685 | 14 | 99.2
1SBV002105R1411 | IPSY1D11 | Interruptores de pedal série IPS de execução robusta, pedal simples, Amarelo | 2 | C | 3471522009104 | 14 | 99.2
1SBV002106R1111 | IPSG1A11 | Interruptores de pedal série IPS de execução robusta, pedal simples, Cinzento | 2 | C | 3471522009746 | 14 | 99.2
1SBV002106R1411 | IPSG1D11 | Interruptores de pedal série IPS de execução robusta, pedal simples, Cinzento | 2 | C | 3471522009227 | 14 | 99.2
1SBV002108R1111 | IPSR1A11 | Interruptores de pedal série IPS de execução robusta, pedal simples, Vermelho | 2 | C | 3471522009869 | 14 | 99.2
1SBV002108R1411 | IPSR1D11 | Interruptores de pedal série IPS de execução robusta, pedal simples, Vermelho | 2 | C | 3471522009463 | 14 | 99.2
1SBV002205R1111 | IPSY2A11 | Interruptores de pedal série IPS de execução robusta, pedal simples, Amarelo | 1 | A | 3471522009708 | 14 | 106.04
1SBV002205R1411 | IPSY2D11 | Interruptores de pedal série IPS de execução robusta, pedal simples, Amarelo | 1 | A | 3471522009142 | 14 | 106.04
1SBV002206R1111 | IPSG2A11 | Interruptores de pedal série IPS de execução robusta, pedal simples, Cinzento | 1 | A | 3471522009760 | 14 | 106.04
1SBV002206R1411 | IPSG2D11 | Interruptores de pedal série IPS de execução robusta, pedal simples, Cinzento | 1 | A | 3471522009265 | 14 | 106.04
1SBV002208R1111 | IPSR2A11 | Interruptores de pedal série IPS de execução robusta, pedal simples, Vermelho | 1 | A | 3471522009883 | 14 | 106.04
1SBV002208R1411 | IPSR2D11 | Interruptores de pedal série IPS de execução robusta, pedal simples, Vermelho | 1 | A | 3471522009500 | 14 | 106.04
1SBV002305R1111 | IPSY3A11 | Interruptores de pedal série IPS de execução robusta, pedal simples, Amarelo | 2 | C | 3471522009722 | 14 | 106.04
1SBV002305R1411 | IPSY3D11 | Interruptores de pedal série IPS de execução robusta, pedal simples, Amarelo | 2 | C | 3471522009180 | 14 | 106.04
1SBV002306R1111 | IPSG3A11 | Interruptores de pedal série IPS de execução robusta, pedal simples, Cinzento | 1 | C | 3471522009784 | 14 | 106.04
1SBV002306R1411 | IPSG3D11 | Interruptores de pedal série IPS de execução robusta, pedal simples, Cinzento | 2 | C | 3471522009302 | 14 | 106.04
1SBV002308R1111 | IPSR3A11 | Interruptores de pedal série IPS de execução robusta, pedal simples, Vermelho | 2 | C | 3471522009906 | 14 | 106.04
1SBV002308R1411 | IPSR3D11 | Interruptores de pedal série IPS de execução robusta, pedal simples, Vermelho | 2 | C | 3471522009548 | 14 | 106.04
1SBV004520R1901 | IPSXP1B | Estrutura de aço para 1 interruptor de pedal | 2 | C | 3471522008831 | 14 | 101.97
1SBV004521R1901 | IPSXP2B | Estrutura de aço para 2 interruptores de pedal | 2 | C | 3471522008848 | 14 | 108.12
1SBV004522R1901 | IPSXP3B | Estrutura de aço para 3 interruptores de pedal | 2 | C | 3471522008855 | 14 | 118.62
1SBV004523R1901 | IPSXP4B | Estrutura de aço para 4 interruptores de pedal | 2 | C | 3471522008862 | 14 | 128.84
1SBV004524R1000 | IPSXP1 | Estrutura de aço para 1 interruptor de pedal | 2 | C | 3471522008879 | 14 | 47.91
1SBV004525R1000 | IPSXP2 | Estrutura de aço para 2 interruptores de pedal | 2 | C | 3471522008886 | 14 | 54.09
1SBV004526R1000 | IPSXP3 | Estrutura de aço para 3 interruptores de pedal | 2 | C | 3471522008893 | 14 | 64.56
1SBV004527R1000 | IPSXP4 | Estrutura de aço para 4 interruptores de pedal | 2 | C | 3471522008909 | 14 | 74.77
1SBV004528R1000 | IPSXP5 | Estrutura de aço para 2 interruptores de pedal (com asa de transporte) | 2 | C | 3471522008916 | 14 | 28.12
1SBV004529R1000 | IPSXP6 | Estrutura de aço para 2 interruptores de pedal (sem asa de transporte) | 2 | C | 3471522008923 | 14 | 18.06
1SBV004640R1000 | IPSXG | Cobertura de proteção para interruptor de pedal, cinzenta | 5 | C | 3471522008930 | 14 | 26.88
1SBV004641R1000 | IPSXY | Cobertura de proteção para interruptor de pedal, amarela | 5 | C | 3471522008947 | 14 | 26.88
1SBV004642R1000 | IPSXR | Cobertura de proteção para interruptor de pedal, vermelha | 5 | C | 3471522008954 | 14 | 26.88
1SBV004643R1000 | IPSXZ | Meia cobertura de proteção para interruptor de pedal, vermelha | 5 | C | 3471522008961 | 14 | 33.7
1SBV004750R1111 | IPSXCA11 | Bloco de contactos para interruptor de pedal IPS "1 NF/1 NA" (Za) ação brusca | 5 | C | 3471522008978 | 14 | 16.4
1SBV004750R1411 | IPSXCD11 | Bloco de contactos para interruptor de pedal IPS "1 NF/1 NA" (Za) ação lenta s/ sobreposição | 5 | C | 3471522008985 | 14 | 16.4
1SBV010111R1211 | LS31P11B11 | PISTÓN AC.30MM IP65 1NC+1NA, B | 10 | B | 3471522000071 | 14 | 22.25
1SBV010111R1411 | LS31P11D11 | PISTÓN AC.30MM IP65 1NC+1NA, D | 10 | C | 3471522000118 | 14 | 24.04
1SBV010113R1211 | LS31P13B11 | ROLDA. PL.30MM IP65 1NC+1NA, B | 10 | B | 3471522000132 | 14 | 25.7
1SBV010113R1411 | LS31P13D11 | ROLDA. PL.30MM IP65 1NC+1NA, D | 10 | C | 3471522000170 | 14 | 27.79
1SBV010131R1211 | LS31P31B11 | LEVA ROLD.30MM IP65 1NC+1NA, B | 1 | A | 3471522000552 | 14 | 25.89
1SBV010131R1411 | LS31P31D11 | LEVA ROLD.30MM IP65 1NC+1NA, D | 10 | C | 3471522000590 | 14 | 27.93
1SBV010132R1211 | LS31P32B11 | LEV.RO.ANG.30MM IP65 1NC+1NA,B | 10 | C | 3471522000613 | 14 | 25.11
1SBV010132R1411 | LS31P32D11 | LEV.RO.ANG.30MM IP65 1NC+1NA,D | 10 | C | 3471522000651 | 14 | 27.14
1SBV010141R1211 | LS31P41B11 | PALAN.D=18 30MM IP65 1NC+1NA,B | 10 | B | 3471522000859 | 14 | 27.79
1SBV010141R1411 | LS31P41D11 | PALAN.D=18 30MM IP65 1NC+1NA,D | 10 | C | 3471522000897 | 14 | 30.02
1SBV010151R1211 | LS31P51B11 | PA.RE.D=18 30MM IP65 1NC+1NA,B | 1 | A | 3471522000972 | 14 | 29.07
1SBV010151R1411 | LS31P51D11 | PA.RE.D=18 30MM IP65 1NC+1NA,D | 10 | B | 3471522001016 | 14 | 31.42
1SBV010152R1211 | LS31P52B11 | PA.RE.D=45 30MM IP65 1NC+1NA,B | 10 | C | 3471522001030 | 14 | 31.14
1SBV010152R1411 | LS31P52D11 | PA.RE.D=45 30MM IP65 1NC+1NA,D | 10 | B | 3471522001078 | 14 | 33.64
1SBV010172R1211 | LS31P72B11 | VA.FIB.VID.30MM IP65 1NC+1NA,B | 10 | C | 3471522001153 | 14 | 29.07
1SBV010172R1411 | LS31P72D11 | VA.FIB.VID.30MM IP65 1NC+1NA D | 10 | C | 3471522001191 | 14 | 31.42
1SBV010191R1211 | LS31P91B11 | RESO. ACE. 30MM IP65 1NC+1NA B | 10 | B | 3471522001214 | 14 | 26.91
1SBV010191R1411 | LS31P91D11 | RESO. ACE. 30MM IP65 1NC+1NA D | 10 | C | 3471522001252 | 14 | 29.07
1SBV010211R1211 | LS30P11B11 | PISTÓN AC.30MM IP65 1NC+1NA, B | 10 | C | 3471522006615 | 14 | 22.25
1SBV010211R1411 | LS30P11D11 | PISTÓN AC.30MM IP65 1NC+1NA, D | 10 | C | 3471522006653 | 14 | 24.04
1SBV010213R1211 | LS30P13B11 | ROLDA. PL.30MM IP65 1NC+1NA, B | 10 | C | 3471522006677 | 14 | 25.7
1SBV010213R1411 | LS30P13D11 | ROLDA. PL.30MM IP65 1NC+1NA, D | 10 | B | 3471522006714 | 14 | 27.79
1SBV010231R1211 | LS30P31B11 | LEVA ROLD.30MM IP65 1NC+1NA, B | 10 | C | 3471522007094 | 14 | 25.89
1SBV010231R1411 | LS30P31D11 | LEVA ROLD.30MM IP65 1NC+1NA, D | 10 | B | 3471522007131 | 14 | 27.93
1SBV010232R1211 | LS30P32B11 | LEV.RO.ANG.30MM IP65 1NC+1NA,B | 10 | C | 3471522007155 | 14 | 25.11
1SBV010232R1411 | LS30P32D11 | LEV.RO.ANG.30MM IP65 1NC+1NA,D | 10 | B | 3471522007193 | 14 | 27.14
1SBV010241R1211 | LS30P41B11 | PALAN.D=18 30MM IP65 1NC+1NA,B | 10 | B | 3471522007391 | 14 | 27.79
1SBV010241R1411 | LS30P41D11 | PALAN.D=18 30MM IP65 1NC+1NA,D | 10 | B | 3471522007438 | 14 | 30.02
1SBV010242R1211 | LS30P42B11 | PALAN.D=45 30MM IP65 1NC+1NA,B | 10 | C | 3471522007452 | 14 | 29.93
1SBV010242R1411 | LS30P42D11 | PALAN.D=45 30MM IP65 1NC+1NA,D | 10 | C | 3471522007490 | 14 | 32.33
1SBV010251R1211 | LS30P51B11 | PA.RE.D=18 30MM IP65 1NC+1NA,B | 10 | C | 3471522007513 | 14 | 29.07
1SBV010251R1411 | LS30P51D11 | PA.RE.D=18 30MM IP65 1NC+1NA,D | 10 | B | 3471522007551 | 14 | 31.42
1SBV010252R1211 | LS30P52B11 | PA.RE.D=45 30MM IP65 1NC+1NA,B | 10 | C | 3471522007575 | 14 | 31.15
1SBV010252R1411 | LS30P52D11 | PA.RE.D=45 30MM IP65 1NC+1NA,D | 10 | B | 3471522007612 | 14 | 33.64
1SBV010272R1211 | LS30P72B11 | VA.FIB.VID.30MM IP65 1NC+1NA,B | 10 | C | 3471522007698 | 14 | 29.07
1SBV010272R1411 | LS30P72D11 | VA.FIB.VID.30MM IP65 1NC+1NA D | 10 | B | 3471522007735 | 14 | 31.42
1SBV010291R1211 | LS30P91B11 | RESO. ACE. 30MM IP65 1NC+1NA B | 10 | C | 3471522007759 | 14 | 26.92
1SBV010291R1411 | LS30P91D11 | RESO. ACE. 30MM IP65 1NC+1NA D | 10 | C | 3471522007797 | 14 | 29.07
1SBV010311R1211 | LS32P11B11 | Interruptor de fim de curso, pistão de aço | 10 | A | 3471522000378 | 14 | 16.95
1SBV010311R1411 | LS32P11D11 | Interruptor de fim de curso, pistão de aço | 10 | A | 3471522622969 | 14 | 18.33
1SBV010313R1211 | LS32P13B11 | Interruptor de fim de curso, roldana de plástico Ø11 | 10 | A | 3471522000392 | 14 | 20.38
1SBV010313R1411 | LS32P13D11 | Interruptor de fim de curso, roldana de plástico Ø11 | 10 | A | 3471522623164 | 14 | 22.01
1SBV010331R1211 | LS32P31B11 | Interruptor de fim de curso alavanca c/ roldana de plástico Ø12.5 sobre pistão de aço ação hor | 10 | A | 3471522000415 | 14 | 20.52
1SBV010331R1411 | LS32P31D11 | Interruptor de fim de curso alavanca c/ roldana de plástico Ø12.5 sobre pistão de aço ação hor | 10 | A | 3471522622723 | 14 | 22.14
1SBV010332R1211 | LS32P32B11 | Interruptor de fim de curso alavanca c/ roldana de plástico Ø12.5 sobre pistão de aço ação ver | 10 | C | 3471522003553 | 14 | 19.89
1SBV010340R1211 | LS32P40B11 | Corpo com cabeça de movimento angular para manípulo com roldanas não regulável, sem actuador | 10 | C | 3471522008114 | 14 | 20.99
1SBV010340R1411 | LS32P40D11 | Corpo com cabeça de movimento angular para manípulo com roldanas não regulável, sem actuador | 10 | C | 3471522008121 | 14 | 21.53
1SBV010341R1211 | LS32P41B11 | Interruptor de fim de curso, manípulo com roldana de plástico Ø18 | 10 | A | 3471522000439 | 14 | 21.18
1SBV010341R1411 | LS32P41D11 | Interruptor de fim de curso, manípulo com roldana de plástico Ø18 | 10 | A | 3471522622785 | 14 | 22.87
1SBV010342R1211 | LS32P42B11 | Interruptor de fim de curso, manípulo com roldana de borracha Ø50 | 10 | A | 3471522614834 | 14 | 23.74
1SBV010350R1211 | LS32P50B11 | Corpo c/ cabeça de movimento angular para manípulo c/ roldanas ou haste regulável s/ actuador | 10 | C | 3471522008350 | 14 | 20.99
1SBV010350R1411 | LS32P50D11 | Corpo c/ cabeça de movimento angular para manípulo c/ roldanas ou haste regulável s/ actuador | 10 | C | 3471522008367 | 14 | 21.53
1SBV010351R1211 | LS32P51B11 | Interruptor de fim de curso, manípulo com roldana de plástico Ø18, regulável | 10 | A | 3471522000453 | 14 | 23.06
1SBV010351R1411 | LS32P51D11 | Interruptor de fim de curso, manípulo com roldana de plástico Ø18, regulável | 10 | A | 3471522623201 | 14 | 24.89
1SBV010352R1211 | LS32P52B11 | Interruptor de fim de curso, manípulo com roldana de borracha Ø50, regulável | 10 | C | 3471522614865 | 14 | 24.68
1SBV010372R1211 | LS32P72B11 | Interruptor de fim de curso, vareta de vidro Ø3, regulável | 10 | A | 3471522000477 | 14 | 23.06
1SBV010372R1411 | LS32P72D11 | Interruptor de fim de curso, vareta de vidro Ø3, regulável | 10 | A | 3471522623263 | 14 | 24.89
1SBV010391R1211 | LS32P91B11 | Interruptor de fim de curso, vareta com mola | 10 | A | 3471522003492 | 14 | 21.32
1SBV010391R1411 | LS32P91D11 | Interruptor de fim de curso, vareta com mola | 10 | A | 3471522623225 | 14 | 23.06
1SBV010511R1211 | LS40P11B11 | PISTÓN AC.40MM IP65 1NC+1NA, B | 10 | C | 3471522001337 | 14 | 38.96
1SBV010511R1411 | LS40P11D11 | PISTÓN AC.40MM IP65 1NC+1NA, D | 10 | C | 3471522001375 | 14 | 42.09
1SBV010513R1211 | LS40P13B11 | ROLD. ACE. 40MM IP65 1NC+1NA B | 10 | C | 3471522001450 | 14 | 48.47
1SBV010513R1411 | LS40P13D11 | ROLD. ACE. 40MM IP65 1NC+1NA D | 10 | C | 3471522001498 | 14 | 52.36
1SBV010531R1211 | LS40P31B11 | LEVA ROLD.40MM IP65 1NC+1NA, B | 10 | C | 3471522001511 | 14 | 44
1SBV010531R1411 | LS40P31D11 | LEVA ROLD.40MM IP65 1NC+1NA, D | 10 | B | 3471522001559 | 14 | 47.53
1SBV010541R1211 | LS40P41B11 | PA.PO.D=22 40MM IP65 1NC+1NA B | 10 | C | 3471522001696 | 14 | 51.97
1SBV010541R1411 | LS40P41D11 | PA.PO.D=22 40MM IP65 1NC+1NA,D | 10 | C | 3471522001733 | 14 | 56.08
1SBV010544R1211 | LS40P44B11 | PALAN.D=45 40MM IP65 1NC+1NA,B | 10 | C | 3471522001870 | 14 | 54.73
1SBV010544R1411 | LS40P44D11 | PALAN.D=45 40MM IP65 1NC+1NA,D | 10 | C | 3471522001917 | 14 | 59.08
1SBV010551R1211 | LS40P51B11 | PA.RE.D=22 40MM IP65 1NC+1NA,B | 10 | C | 3471522001931 | 14 | 52.46
1SBV010551R1411 | LS40P51D11 | PA.RE.D=22 40MM IP65 1NC+1NA,D | 10 | C | 3471522001979 | 14 | 56.64
1SBV010554R1211 | LS40P54B11 | PA.RE.D=45 40MM IP65 1NC+1NA,B | 10 | C | 3471522002112 | 14 | 55.33
1SBV010554R1411 | LS40P54D11 | PA.RE.D=45 40MM IP65 1NC+1NA,D | 10 | C | 3471522002150 | 14 | 59.73
1SBV010572R1211 | LS40P72B11 | PA.RE.POL. 40MM IP65 1NC+1NA,B | 10 | C | 3471522002358 | 14 | 50.61
1SBV010572R1411 | LS40P72D11 | PA.RE.POL. 40MM IP65 1NC+1NA D | 10 | C | 3471522002396 | 14 | 54.68
1SBV010700R1211 | LS43P00B11 | Corpos com bloco de contacto para cabeças para movimento rectilíneo ou angular | 1 | A | 3471522008534 | 14 | 23.77
1SBV010700R1411 | LS43P00D11 | Corpos com bloco de contacto para cabeças para movimento rectilíneo ou angular | 10 | C | 3471522008541 | 14 | 23.77
1SBV010711R1211 | LS43P11B11 | Interruptor de fim de curso, pistão de aço | 10 | A | 3471522002822 | 14 | 30.86
1SBV010711R1411 | LS43P11D11 | Interruptor de fim de curso, pistão de aço | 10 | A | 3471522002846 | 14 | 33.38
1SBV010713R1211 | LS43P13B11 | Interruptor de fim de curso, roldana de aço Ø12 | 10 | A | 3471522002884 | 14 | 38.42
1SBV010713R1411 | LS43P13D11 | Interruptor de fim de curso, roldana de aço Ø12 | 10 | A | 3471522002921 | 14 | 41.47
1SBV010731R1211 | LS43P31B11 | Interruptor de fim de curso, alavanca com roldana de plástico Ø22 sobre pistão de aço | 10 | B | 3471522002785 | 14 | 34.86
1SBV010731R1411 | LS43P31D11 | Interruptor de fim de curso, alavanca com roldana de plástico Ø22 sobre pistão de aço | 10 | A | 3471522003164 | 14 | 37.66
1SBV010741R1211 | LS43P41B11 | Interruptor de fim de curso, manípulo com roldana de plástico Ø22 | 10 | A | 3471522002815 | 14 | 41.17
1SBV010741R1411 | LS43P41D11 | Interruptor de fim de curso, manípulo com roldana de plástico Ø22 | 10 | A | 3471522003270 | 14 | 44.45
1SBV010744R1211 | LS43P44B11 | Interruptor de fim de curso, manípulo com roldana de borracha Ø50 | 10 | A | 3471522003188 | 14 | 43.36
1SBV010744R1411 | LS43P44D11 | Interruptor de fim de curso, manípulo com roldana de borracha Ø50 | 10 | A | 3471522003171 | 14 | 46.82
1SBV010751R1211 | LS43P51B11 | Interruptor de fim de curso, manípulo com roldana de plástico Ø22, regulável | 10 | A | 3471522003287 | 14 | 41.56
1SBV010751R1411 | LS43P51D11 | Interruptor de fim de curso, manípulo com roldana de plástico Ø22, regulável | 10 | A | 3471522003195 | 14 | 44.88
1SBV010754R1211 | LS43P54B11 | Interruptor de fim de curso, manípulo com roldana de poliamida Ø50, ajustável | 10 | A | 3471522003133 | 14 | 43.85
1SBV010754R1411 | LS43P54D11 | Interruptor de fim de curso, manípulo com roldana de poliamida Ø50, ajustável | 10 | A | 3471522003140 | 14 | 47.32
1SBV010772R1211 | LS43P72B11 | Interruptor de fim de curso, vareta poliamida Ø6, regulável | 10 | A | 3471522003157 | 14 | 40.1
1SBV010772R1411 | LS43P72D11 | Interruptor de fim de curso, vareta poliamida Ø6, regulável | 10 | A | 3471522002808 | 14 | 43.33
1SBV010811R1211 | LS71P11B11 | Final carrera pìston acero | 10 | C | 3471522005472 | 14 | 30.72
1SBV010831R1211 | LS71P31B11 | Final carrera leva con roldana | 10 | C | 3471522634092 | 14 | 34.73
1SBV010841R1211 | LS71P41B11 | final de carrera palanca D=18 | 10 | C | 3471522634108 | 14 | 36.09
1SBV010842R1211 | LS71P42B11 | PAL.C/ROLD.GOMA DIAM.50 | 10 | B | 3471522634115 | 14 | 41.39
1SBV010851R1211 | LS71P51B11 | PAL.REG.C/ROLD.PLAST.DIAM.18 | 10 | B | 3471522634122 | 14 | 37.43
1SBV010891R1211 | LS71P91B11 | VARILLA C/RESORTE | 10 | B | 3471522634139 | 14 | 35.97
1SBV011011R1211 | LS72P11B11 | Interruptor de fim de curso, pistão de aço | 10 | A | 3471522629593 | 14 | 24.33
1SBV011011R1411 | LS72P11D11 | Interruptor de fim de curso, pistão de aço | 10 | A | 3471522630377 | 14 | 25.98
1SBV011013R1211 | LS72P13B11 | Interruptor de fim de curso, roldana Ø11 de plástico | 10 | A | 3471522629715 | 14 | 26.67
1SBV011013R1411 | LS72P13D11 | Interruptor de fim de curso, roldana Ø11 de plástico | 10 | A | 3471522630070 | 14 | 28.46
1SBV011031R1211 | LS72P31B11 | Interruptor de fim de curso, alavanca com roldana de plástico Ø12.5 sobre pistão de aço | 10 | A | 3471522629838 | 14 | 27.52
1SBV011031R1411 | LS72P31D11 | Interruptor de fim de curso, alavanca com roldana de plástico Ø12.5 sobre pistão de aço | 10 | A | 3471522630117 | 14 | 29.41
1SBV011041R1211 | LS72P41B11 | Interruptor de fim de curso, manípulo com roldana de plástico Ø18 | 10 | A | 3471522630018 | 14 | 28.61
1SBV011041R1411 | LS72P41D11 | Interruptor de fim de curso, manípulo com roldana de plástico Ø18 | 10 | A | 3471522630551 | 14 | 30.54
1SBV011042R1211 | LS72P42B11 | Interruptor de fim de curso, manípulo com roldana de borracha Ø50 | 10 | A | 3471522630599 | 14 | 32.8
1SBV011042R1411 | LS72P42D11 | Interruptor de fim de curso, manípulo com roldana de borracha Ø50 | 10 | A | 3471522631473 | 14 | 34.99
1SBV011051R1211 | LS72P51B11 | Interruptor de fim de curso, manípulo com roldana de plástico Ø18, regulável | 10 | A | 3471522630834 | 14 | 29.66
1SBV011051R1411 | LS72P51D11 | Interruptor de fim de curso, manípulo com roldana de plástico Ø18, regulável | 10 | A | 3471522630414 | 14 | 31.65
1SBV011052R1211 | LS72P52B11 | Interruptor de fim de curso, manípulo com roldana de borracha Ø50, regulável | 10 | A | 3471522631497 | 14 | 33.88
1SBV011052R1411 | LS72P52D11 | Interruptor de fim de curso, manípulo com roldana de borracha Ø50, regulável | 10 | A | 3471522631435 | 14 | 36.12
1SBV011072R1211 | LS72P72B11 | Interruptor de fim de curso, vareta de fibra de vidro Ø3, regulável | 10 | A | 3471522631251 | 14 | 31.73
1SBV011072R1411 | LS72P72D11 | Interruptor de fim de curso, vareta de fibra de vidro Ø3, regulável | 10 | A | 3471522631053 | 14 | 33.88
1SBV011091R1211 | LS72P91B11 | Interruptor de fim de curso, vareta com mola | 10 | A | 3471522631534 | 14 | 28.5
1SBV011091R1411 | LS72P91D11 | Interruptor de fim de curso, vareta com mola | 10 | A | 3471522631299 | 14 | 30.44
1SBV011098R1211 | LS72P98B11-A | Interruptor de fim de curso, anilha para puxador | 10 | A | 3471522630919 | 14 | 38.78
1SBV011098R1411 | LS72P98D11-A | Interruptor de fim de curso, anilha para puxador | 10 | A | 3471522630797 | 14 | 41.39
1SBV011111R1211 | LS40M11B11 | PIST. INOX 40MM IP66 1NC+1NA B | 10 | C | 3471522002594 | 14 | 51.27
1SBV011111R1411 | LS40M11D11 | PIST.INOX 40MM IP66 1NC+1NA, D | 10 | C | 3471522002631 | 14 | 55.33
1SBV011113R1211 | LS40M13B11 | ROLD.ACE. 40MM IP66 1NC+1NA B | 10 | C | 3471522002716 | 14 | 60.43
1SBV011113R1411 | LS40M13D11 | ROLD.ACE. 40MM IP66 1NC+1NA D | 10 | C | 3471522002754 | 14 | 65.28
1SBV011131R1211 | LS40M31B11 | PA.PO.D=22 40MM IP66 1NC+1NA B | 10 | B | 3471522003317 | 14 | 57.99
1SBV011131R1411 | LS40M31D11 | PA.PO.D=22 40MM IP66 1NC+1NA,D | 10 | B | 3471522003355 | 14 | 62.66
1SBV011141R1211 | LS40M41B11 | PA.PO.D=22 40MM IP66 1NC+1NA B | 10 | C | 3471522003676 | 14 | 68.39
1SBV011141R1411 | LS40M41D11 | PA.PO.D=22 40MM IP66 1NC+1NA,D | 10 | C | 3471522003713 | 14 | 73.85
1SBV011143R1211 | LS40M43B11 | PA.AN.D=22 40MM IP66 1NC+1NA B | 10 | B | 3471522003799 | 14 | 73.11
1SBV011143R1411 | LS40M43D11 | PA.AN.D=22 40MM IP66 1NC+1NA,D | 10 | B | 3471522003836 | 14 | 78.96
1SBV011151R1211 | LS40M51B11 | PALA.REG.D=22 40MM IP66 2NC, B | 10 | C | 3471522003911 | 14 | 71.08
1SBV011151R1411 | LS40M51D11 | PA.RE.D=22 40MM IP66 1NC+1NA,D | 10 | C | 3471522003959 | 14 | 76.75
1SBV011172R1211 | LS40M72B11 | PA.RE.POL. 40MM IP66 1NC+1NA,B | 10 | C | 3471522004338 | 14 | 64.49
1SBV011172R1411 | LS40M72D11 | PA.RE.POL. 40MM IP66 1NC+1NA D | 10 | C | 3471522004376 | 14 | 69.65
1SBV011191R1211 | LS40M91B11 | VARI.RESO. 40MM IP66 1NC+1NA B | 10 | C | 3471522004390 | 14 | 54.46
1SBV011191R1411 | LS40M91D11 | VARI. RES. 40MM IP66 1NC+1NA D | 10 | B | 3471522004437 | 14 | 58.81
1SBV011611R1211 | LS43M11B11 | Interruptor de fim de curso, pistão de aço | 10 | A | 3471522002778 | 14 | 40.63
1SBV011611R1411 | LS43M11D11 | Interruptor de fim de curso, pistão de aço | 10 | C | 3471522002938 | 14 | 43.85
1SBV011613R1211 | LS43M13B11 | Interruptor de fim de curso, roldana de aço Ø12 | 10 | C | 3471522002792 | 14 | 47.88
1SBV011613R1411 | LS43M13D11 | Interruptor de fim de curso, roldana de aço Ø12 | 10 | C | 3471522002945 | 14 | 51.7
1SBV011631R1211 | LS43M31B11 | Interruptor de fim de curso, alavanca com roldana de plástico Ø22 sobre pistão de aço | 10 | C | 3471522632364 | 14 | 45.93
1SBV011631R1411 | LS43M31D11 | Interruptor de fim de curso, alavanca com roldana de plástico Ø22 sobre pistão de aço | 10 | C | 3471522632258 | 14 | 49.65
1SBV011641R1211 | LS43M41B11 | Interruptor de fim de curso, manípulo com roldana de plástico Ø22 | 10 | A | 3471522002839 | 14 | 54.2
1SBV011641R1411 | LS43M41D11 | Interruptor de fim de curso, manípulo com roldana de plástico Ø22 | 10 | C | 3471522632333 | 14 | 58.5
1SBV011651R1211 | LS43M51B11 | Interruptor de fim de curso, manípulo com roldana de plástico Ø22, regulável | 10 | A | 3471522002877 | 14 | 56.32
1SBV011651R1411 | LS43M51D11 | Interruptor de fim de curso, manípulo com roldana de plástico Ø22, regulável | 10 | C | 3471522632210 | 14 | 60.82
1SBV011672R1211 | LS43M72B11 | Interruptor de fim de curso, vareta poliamida Ø6, regulável | 10 | A | 3471522002914 | 14 | 51.1
1SBV011672R1411 | LS43M72D11 | Interruptor de fim de curso, vareta poliamida Ø6, regulável | 10 | C | 3471522631794 | 14 | 55.19
1SBV011691R1211 | LS43M91B11 | Interruptor de fim de curso, vareta com mola | 10 | C | 3471522631831 | 14 | 43.16
1SBV011691R1411 | LS43M91D11 | Interruptor de fim de curso, vareta com mola | 10 | C | 3471522631770 | 14 | 46.6
1SBV011711R1211 | LS31M11B11 | CAB.ACT.PISTON DE ACERO | 10 | B | 3471522633972 | 14 | 31.52
1SBV011712R1211 | LS31M12B11 | CAB.ACTUAD.ROLDANA ACERO | 10 | C | 3471522633989 | 14 | 35.38
1SBV011731R1211 | LS31M31B11 | LEVA ROLD.PLAST+PIST.ACERO | 10 | B | 3471522634009 | 14 | 35.22
1SBV011732R1211 | LS31M32B11 | LEV.ROL.PLA+PIST.AC.(TRASLAC.) | 10 | B | 3471522634016 | 14 | 36.34
1SBV011738R1211 | LS31M38B11 | LEV.ROLD.AJUST+PIST.ACERO | 10 | B | 3471522634023 | 14 | 38.08
1SBV011741R1211 | LS31M41B11 | PA.C/ROL.PLA.DIA.18(22 P/LS4X) | 10 | B | 3471522634030 | 14 | 38.91
1SBV011742R1211 | LS31M42B11 | PAL.C/ROLD.GOMA DIAM.50 | 10 | B | 3471522634047 | 14 | 43.08
1SBV011751R1211 | LS31M51B11 | PAL.REG.C/ROLD.PLAST.DIAM.18 | 10 | C | 3471522634054 | 14 | 39.4
1SBV011752R1211 | LS31M52B11 | PAL.REG.C/ROLD.GOMA DIAM.50 | 10 | B | 3471522634061 | 14 | 45.58
1SBV011791R1211 | LS31M91B11 | VARILLA C/RESORTE | 10 | B | 3471522634078 | 14 | 36.34
1SBV011911R1211 | LS32M11B11 | Interruptor de fim de curso, pistão de aço | 10 | C | 3471522003263 | 14 | 24.99
1SBV011911R1411 | LS32M11D11 | Interruptor de fim de curso, pistão de aço | 10 | C | 3471522003256 | 14 | 33.01
1SBV011912R1211 | LS32M12B11 | Interruptor de fim de curso, roldana de aço | 10 | C | 3471522621047 | 14 | 28.04
1SBV011912R1411 | LS32M12D11 | Interruptor de fim de curso, roldana de aço | 10 | C | 3471522621009 | 14 | 37.06
1SBV011931R1211 | LS32M31B11 | Interruptor de fim de curso alavanca c/ roldana de plástico Ø12.5 sobre pistão de aço ação hor | 10 | C | 3471522003218 | 14 | 27.91
1SBV011931R1411 | LS32M31D11 | Interruptor de fim de curso alavanca c/ roldana de plástico Ø12.5 sobre pistão de aço ação hor | 10 | C | 3471522621252 | 14 | 36.84
1SBV011932R1211 | LS32M32B11 | Interruptor de fim de curso alavanca c/ roldana de plástico Ø12.5 sobre pistão de aço ação ver | 10 | C | 3471522621313 | 14 | 28.79
1SBV011932R1411 | LS32M32D11 | Interruptor de fim de curso alavanca c/ roldana de plástico Ø12.5 sobre pistão de aço ação ver | 10 | C | 3471522621535 | 14 | 38.08
1SBV011938R1211 | LS32M38B11 | Interruptor de fim de curso alavanca c/ roldana de plástico Ø22 ajustável sobre pistão de aço | 10 | C | 3471522621375 | 14 | 30.18
1SBV011938R1411 | LS32M38D11 | Interruptor de fim de curso alavanca c/ roldana de plástico Ø22 ajustável sobre pistão de aço | 10 | C | 3471522621108 | 14 | 39.87
1SBV011941R1211 | LS32M41B11 | Interruptor de fim de curso, manípulo com roldana de plástico Ø18 | 10 | A | 3471522621801 | 14 | 30.84
1SBV011941R1411 | LS32M41D11 | Interruptor de fim de curso, manípulo com roldana de plástico Ø18 | 10 | C | 3471522621849 | 14 | 40.75
1SBV011942R1211 | LS32M42B11 | Interruptor de fim de curso, manípulo com roldana de borracha Ø50 | 10 | C | 3471522621771 | 14 | 34.15
1SBV011942R1411 | LS32M42D11 | Interruptor de fim de curso, manípulo com roldana de borracha Ø50 | 10 | C | 3471522003201 | 14 | 45.13
1SBV011951R1211 | LS32M51B11 | Interruptor de fim de curso, manípulo com roldana de plástico Ø18, regulável | 10 | A | 3471522621733 | 14 | 31.23
1SBV011951R1411 | LS32M51D11 | Interruptor de fim de curso, manípulo com roldana de plástico Ø18, regulável | 10 | C | 3471522003249 | 14 | 42.32
1SBV011952R1211 | LS32M52B11 | Interruptor de fim de curso, manípulo com roldana de borracha Ø50, regulável | 10 | C | 3471522003225 | 14 | 36.12
1SBV011952R1411 | LS32M52D11 | Interruptor de fim de curso, manípulo com roldana de plástico Ø18, regulável | 10 | C | 3471522003232 | 14 | 47.75
1SBV011991R1211 | LS32M91B11 | Interruptor de fim de curso, vareta com mola | 10 | C | 3471522621061 | 14 | 28.79
1SBV011991R1411 | LS32M91D11 | Interruptor de fim de curso, vareta com mola | 10 | C | 3471522621498 | 14 | 38.08
1SBV012211R1211 | LS33P11B11 | Interruptor de fim de curso, pistão de aço | 10 | A | 3471522000446 | 14 | 16.95
1SBV012211R1411 | LS33P11D11 | Interruptor de fim de curso, pistão de aço | 10 | A | 3471522006912 | 14 | 18.33
1SBV012213R1211 | LS33P13B11 | Interruptor de fim de curso, roldana de plástico Ø11 | 10 | A | 3471522006936 | 14 | 20.38
1SBV012213R1411 | LS33P13D11 | Interruptor de fim de curso, roldana de plástico Ø11 | 10 | A | 3471522000422 | 14 | 22.01
1SBV012231R1211 | LS33P31B11 | Interruptor de fim de curso alavanca c/ roldana de plástico Ø12.5 sobre pistão de aço ação hor | 10 | A | 3471522006950 | 14 | 20.52
1SBV012231R1411 | LS33P31D11 | Interruptor de fim de curso alavanca c/ roldana de plástico Ø12.5 sobre pistão de aço ação hor | 10 | A | 3471522006981 | 14 | 22.14
1SBV012240R1211 | LS33P40B11 | Corpo com cabeça de movimento angular para manípulo com roldanas não regulável, sem actuador | 10 | C | 3471522008176 | 14 | 20.99
1SBV012240R1411 | LS33P40D11 | Corpo com cabeça de movimento angular para manípulo com roldanas não regulável, sem actuador | 10 | C | 3471522008183 | 14 | 21.53
1SBV012241R1211 | LS33P41B11 | Interruptor de fim de curso, manípulo com roldana de plástico Ø18 | 10 | A | 3471522006943 | 14 | 21.18
1SBV012241R1411 | LS33P41D11 | Interruptor de fim de curso, manípulo com roldana de plástico Ø18 | 10 | A | 3471522000408 | 14 | 22.87
1SBV012250R1211 | LS33P50B11 | Corpo c/ cabeça de movimento angular para manípulo c/ roldanas ou haste regulável s/ actuador | 10 | C | 3471522008411 | 14 | 20.99
1SBV012250R1411 | LS33P50D11 | Corpo c/ cabeça de movimento angular para manípulo c/ roldanas ou haste regulável s/ actuador | 10 | C | 3471522008428 | 14 | 21.53
1SBV012251R1211 | LS33P51B11 | Interruptor de fim de curso, manípulo com roldana de plástico Ø18, regulável | 10 | A | 3471522006998 | 14 | 23.06
1SBV012251R1411 | LS33P51D11 | Interruptor de fim de curso, manípulo com roldana de plástico Ø18, regulável | 10 | A | 3471522000460 | 14 | 24.89
1SBV012272R1211 | LS33P72B11 | Interruptor de fim de curso, vareta de vidro Ø3, regulável | 10 | A | 3471522000484 | 14 | 23.06
1SBV012272R1411 | LS33P72D11 | Interruptor de fim de curso, vareta de vidro Ø3, regulável | 10 | A | 3471522003508 | 14 | 24.89
1SBV012291R1211 | LS33P91B11 | Interruptor de fim de curso, vareta com mola | 10 | A | 3471522000385 | 14 | 21.32
1SBV012291R1411 | LS33P91D11 | Interruptor de fim de curso, vareta com mola | 10 | A | 3471522003515 | 14 | 23.06
1SBV012811R1211 | LS73P11B11 | Interruptor de fim de curso, pistão de aço | 10 | A | 3471522626738 | 14 | 24.33
1SBV012811R1411 | LS73P11D11 | Interruptor de fim de curso, pistão de aço | 10 | A | 3471522627650 | 14 | 25.98
1SBV012813R1211 | LS73P13B11 | Interruptor de fim de curso, roldana Ø11 de plástico | 10 | A | 3471522627698 | 14 | 26.67
1SBV012813R1411 | LS73P13D11 | Interruptor de fim de curso, roldana Ø11 de plástico | 10 | A | 3471522626790 | 14 | 28.46
1SBV012831R1211 | LS73P31B11 | Interruptor de fim de curso, alavanca com roldana de plástico Ø12.5 sobre pistão de aço | 10 | A | 3471522627995 | 14 | 27.52
1SBV012831R1411 | LS73P31D11 | Interruptor de fim de curso, alavanca com roldana de plástico Ø12.5 sobre pistão de aço | 10 | A | 3471522628107 | 14 | 29.41
1SBV012841R1211 | LS73P41B11 | Interruptor de fim de curso, manípulo com roldana de plástico Ø18 | 10 | A | 3471522627957 | 14 | 28.61
1SBV012841R1411 | LS73P41D11 | Interruptor de fim de curso, manípulo com roldana de plástico Ø18 | 10 | A | 3471522631138 | 14 | 30.54
1SBV012842R1211 | LS73P42B11 | Interruptor de fim de curso, manípulo com roldana de borracha Ø50 | 10 | A | 3471522631176 | 14 | 32.8
1SBV012842R1411 | LS73P42D11 | Interruptor de fim de curso, manípulo com roldana de borracha Ø50 | 10 | A | 3471522631015 | 14 | 34.99
1SBV012851R1211 | LS73P51B11 | Interruptor de fim de curso, manípulo com roldana de plástico Ø18, regulável | 10 | A | 3471522630315 | 14 | 29.66
1SBV012851R1411 | LS73P51D11 | Interruptor de fim de curso, manípulo com roldana de plástico Ø18, regulável | 10 | A | 3471522630940 | 14 | 31.65
1SBV012852R1211 | LS73P52B11 | Interruptor de fim de curso, manípulo com roldana de borracha Ø50, regulável | 10 | A | 3471522629876 | 14 | 33.88
1SBV012852R1411 | LS73P52D11 | Interruptor de fim de curso, manípulo com roldana de borracha Ø50, regulável | 10 | A | 3471522629630 | 14 | 36.12
1SBV012872R1211 | LS73P72B11 | Interruptor de fim de curso, vareta de fibra de vidro Ø3, regulável | 10 | A | 3471522630056 | 14 | 31.73
1SBV012872R1411 | LS73P72D11 | Interruptor de fim de curso, vareta de fibra de vidro Ø3, regulável | 10 | A | 3471522630353 | 14 | 33.88
1SBV012891R1211 | LS73P91B11 | Interruptor de fim de curso, vareta com mola | 10 | A | 3471522629753 | 14 | 28.5
1SBV012891R1411 | LS73P91D11 | Interruptor de fim de curso, vareta com mola | 10 | A | 3471522632012 | 14 | 30.44
1SBV012898R1211 | LS73P98B11-A | Interruptor de fim de curso, anilha para puxador | 10 | A | 3471522631978 | 14 | 38.78
1SBV012898R1411 | LS73P98D11-A | Interruptor de fim de curso, anilha para puxador | 10 | A | 3471522631732 | 14 | 41.39
1SBV013811R1211 | LS33M11B11 | Fin.Carr.CAB.ACT.PISTON DE ACERO | 10 | C | 3471522621351 | 14 | 31.52
1SBV013811R1411 | LS33M11D11 | Interruptor de fim de curso, pistão de aço | 10 | C | 3471522621290 | 14 | 26.67
1SBV013812R1211 | LS33M12B11 | Fin.Carr.CAB.ACTUAD.ROLDANA ACERO | 10 | C | 3471522621474 | 14 | 35.38
1SBV013812R1411 | LS33M12D11 | Interruptor de fim de curso, roldana de aço | 10 | C | 3471522621436 | 14 | 29.92
1SBV013831R1211 | LS33M31B11 | Fin.Carr.LEV.ROLD.PLAST+PIST.ACERO | 10 | C | 3471522622440 | 14 | 35.22
1SBV013831R1411 | LS33M31D11 | Interruptor de fim de curso alavanca c/ roldana de plástico Ø12.5 sobre pistão de aço ação hor | 10 | C | 3471522622846 | 14 | 29.76
1SBV013832R1211 | LS33M33B11 | Fin.Carr.LEV.ROL.PLA+PIST.ACE(TRASLAC.) | 10 | C | 3471522623744 | 14 | 36.34
1SBV013832R1411 | LS33M33D11 | Interruptor de fim de curso alavanca c/ roldana de plástico Ø12.5 sobre pistão de aço ação ver | 10 | C | 3471522622907 | 14 | 30.73
1SBV013838R1211 | LS33M38B11 | Fin.Carr.LEV.ROLD.AJUST+PIST.ACERO | 10 | C | 3471522623706 | 14 | 38.08
1SBV013838R1411 | LS33M38D11 | Interruptor de fim de curso alavanca c/ roldana de plástico Ø22 ajustável sobre pistão de aço | 10 | C | 3471522622501 | 14 | 32.2
1SBV013841R1211 | LS33M41B11 | Fin.Carr.PAL.C/RO.PLA.DIA.18(22 P/LS4X) | 10 | C | 3471522622549 | 14 | 38.91
1SBV013841R1411 | LS33M41D11 | Interruptor de fim de curso, manípulo com roldana de plástico Ø18 | 10 | C | 3471522622327 | 14 | 32.89
1SBV013842R1211 | LS33M42B11 | Fin.Carr.PAL.C/ROLD.GOMA DIAM.50 | 10 | C | 3471522622488 | 14 | 43.08
1SBV013842R1411 | LS33M42D11 | Interruptor de fim de curso, manípulo com roldana de borracha Ø50 | 10 | C | 3471522622921 | 14 | 36.44
1SBV013851R1211 | LS33M51B11 | Fin.Carr.PAL.REG.C/ROLD.PLAST.DIAM.18 | 10 | C | 3471522622860 | 14 | 39.4
1SBV013851R1411 | LS33M51D11 | Interruptor de fim de curso, manípulo com roldana de plástico Ø18, regulável | 10 | C | 3471522622747 | 14 | 34.19
1SBV013852R1211 | LS33M52B11 | Fin.Carr.PAL.REG.C/ROLD.GOMA DIAM.50 | 10 | C | 3471522622686 | 14 | 45.58
1SBV013852R1411 | LS33M52D11 | Interruptor de fim de curso, manípulo com roldana de borracha Ø50, regulável | 10 | C | 3471522622808 | 14 | 38.56
1SBV013891R1211 | LS33M91B11 | Fin.Carr.VARILLA C/RESORTE | 10 | C | 3471522621412 | 14 | 36.34
1SBV013891R1411 | LS33M91D11 | Interruptor de fim de curso, vareta com mola | 10 | C | 3471522622280 | 14 | 30.73
1SBV014111R1211 | LS71M11B11 | CAB.ACT.PISTON DE ACERO | 10 | B | 3471522634146 | 14 | 37.1
1SBV014112R1211 | LS71M12B11 | CAB.ACTUAD.ROLDANA ACERO | 10 | B | 3471522634153 | 14 | 40.96
1SBV014131R1211 | LS71M31B11 | LEV.ROLD.PLAST+PIST.ACERO | 10 | B | 3471522634160 | 14 | 40.73
1SBV014145R1211 | LS71M45B11 | PAL.ANG.C/ROLD.PLAST.DIAM.18 | 10 | C | 3471522634177 | 14 | 46.34
1SBV014191R1211 | LS71M91B11 | VARILLA C/RESORTE | 10 | B | 3471522634184 | 14 | 41.95
1SBV014231R1411 | LS70M31D11 | LS70M31D11 leva+roldana | 10 | C | 3471522614759 | 14 | 43.51
1SBV014311R1211 | LS72M11B11 | Interruptor de fim de curso, pistão de aço | 10 | A | 3471522005502 | 14 | 29.41
1SBV014311R1411 | LS72M11D11 | Interruptor de fim de curso, pistão de aço | 10 | A | 3471522617811 | 14 | 31.33
1SBV014312R1211 | LS72M12B11 | Interruptor de fim de curso, roldana de aço | 10 | A | 3471522625335 | 14 | 32.45
1SBV014312R1411 | LS72M12D11 | Interruptor de fim de curso, roldana de aço | 10 | A | 3471522617767 | 14 | 34.61
1SBV014331R1211 | LS72M31B11 | Interruptor de fim de curso, alavanca com roldana de plástico Ø12.5 sobre pistão de aço | 10 | A | 3471522617842 | 14 | 32.29
1SBV014331R1411 | LS72M31D11 | Interruptor de fim de curso, alavanca com roldana de plástico Ø12.5 sobre pistão de aço | 10 | A | 3471522625496 | 14 | 34.49
1SBV014338R1211 | LS72M38B11 | Interruptor de fim de curso, alavanca com roldana de plástico Ø22 sobre pistão de aço | 10 | A | 3471522625854 | 14 | 34.57
1SBV014338R1411 | LS72M38D11 | Interruptor de fim de curso, alavanca com roldana de plástico Ø22 sobre pistão de aço | 10 | A | 3471522617859 | 14 | 36.88
1SBV014345R1211 | LS72M45B11 | Interruptor de fim de curso, manípulo em ângulo com roldana de plástico Ø18 | 10 | A | 3471522625816 | 14 | 36.71
1SBV014345R1411 | LS72M45D11 | Interruptor de fim de curso, manípulo em ângulo com roldana de plástico Ø18 | 10 | A | 3471522617804 | 14 | 39.16
1SBV014371R1211 | LS72M71B11 | Interruptor de fim de curso, vareta aço inoxidável Ø3, regulável | 10 | A | 3471522617736 | 14 | 39.42
1SBV014371R1411 | LS72M71D11 | Interruptor de fim de curso, vareta aço inoxidável Ø3, regulável | 10 | A | 3471522617729 | 14 | 42.05
1SBV014391R1211 | LS72M91B11 | Interruptor de fim de curso, vareta com mola | 10 | B | 3471522625373 | 14 | 33.22
1SBV014391R1411 | LS72M91D11 | Interruptor de fim de curso, vareta com mola | 10 | A | 3471522625311 | 14 | 35.47
1SBV014398R1211 | LS72M98B11-A | Interruptor de fim de curso, anilha para puxador | 1 | A | 3471522626271 | 14 | 43.55
1SBV014398R1411 | LS72M98D11-A | Interruptor de fim de curso, anilha para puxador | 10 | A | 3471522626233 | 14 | 46.46
1SBV015211R1211 | LS73M11B11 | Interruptor de fim de curso, pistão de aço | 10 | A | 3471522626530 | 14 | 29.41
1SBV015211R1411 | LS73M11D11 | Interruptor de fim de curso, pistão de aço | 10 | A | 3471522626578 | 14 | 31.33
1SBV015212R1211 | LS73M12B11 | Interruptor de fim de curso, roldana de aço | 10 | A | 3471522626752 | 14 | 32.45
1SBV015212R1411 | LS73M12D11 | Interruptor de fim de curso, roldana de aço | 10 | A | 3471522627032 | 14 | 34.61
1SBV015231R1211 | LS73M31B11 | Interruptor de fim de curso, alavanca com roldana de plástico Ø12.5 sobre pistão de aço | 10 | A | 3471522625571 | 14 | 32.29
1SBV015231R1411 | LS73M31D11 | Interruptor de fim de curso, alavanca com roldana de plástico Ø12.5 sobre pistão de aço | 10 | A | 3471522626653 | 14 | 34.49
1SBV015238R1211 | LS73M38B11 | Interruptor de fim de curso, alavanca com roldana de plástico Ø22 sobre pistão de aço | 10 | A | 3471522625618 | 14 | 34.57
1SBV015238R1411 | LS73M38D11 | Interruptor de fim de curso, alavanca com roldana de plástico Ø22 sobre pistão de aço | 10 | A | 3471522625458 | 14 | 36.88
1SBV015245R1211 | LS73M45B11 | Interruptor de fim de curso, manípulo em ângulo com roldana de plástico Ø18 | 10 | A | 3471522627230 | 14 | 36.71
1SBV015245R1411 | LS73M45D11 | Interruptor de fim de curso, manípulo em ângulo com roldana de plástico Ø18 | 10 | A | 3471522626684 | 14 | 39.16
1SBV015271R1211 | LS73M71B11 | Interruptor de fim de curso, vareta aço inoxidável Ø3, regulável | 10 | A | 3471522626875 | 14 | 39.42
1SBV015271R1411 | LS73M71D11 | Interruptor de fim de curso, vareta aço inoxidável Ø3, regulável | 10 | A | 3471522626998 | 14 | 42.05
1SBV015291R1211 | LS73M91B11 | Interruptor de fim de curso, vareta com mola | 10 | A | 3471522627278 | 14 | 33.22
1SBV015291R1411 | LS73M91D11 | Interruptor de fim de curso, vareta com mola | 10 | A | 3471522626912 | 14 | 35.47
1SBV015298R1211 | LS73M98B11-A | Interruptor de fim de curso, anilha para puxador | 10 | A | 3471522628077 | 14 | 43.55
1SBV015298R1411 | LS73M98D11-A | Interruptor de fim de curso, anilha para puxador | 10 | A | 3471522626691 | 14 | 46.46
1SBV015511R2001 | LS20M11B11-P01 | Interruptor de fim de curso, pistão de aço | 10 | B | 3471522637017 | 14 | 38.72
1SBV015511R2101 | LS20M11D11-P01 | Interruptor de fim de curso, pistão de aço | 10 | B | 3471522637024 | 14 | 38.72
1SBV015512R2001 | LS20M12B11-P01 | Interruptor de fim de curso, roldana de aço | 10 | B | 3471522637055 | 14 | 44.05
1SBV015512R2101 | LS20M12D11-P01 | Interruptor de fim de curso, roldana de aço | 10 | B | 3471522637062 | 14 | 44.05
1SBV015516R2001 | LS20M16B11-P01 | Interruptor de fim de curso, pistão de aço com cobertura protetora anti pó | 10 | C | 3471522643735 | 14 | 43.37
1SBV015516R2101 | LS20M16D11-P01 | Interruptor de fim de curso, pistão de aço com cobertura protetora anti pó | 10 | C | 3471522643742 | 14 | 43.37
1SBV015521R2001 | LS20M21B11-P01 | Interruptor de fim de curso, pistão de aço com porcas de fixação | 10 | C | 3471522637215 | 14 | 41.16
1SBV015521R2101 | LS20M21D11-P01 | Interruptor de fim de curso, pistão de aço com porcas de fixação | 10 | B | 3471522637222 | 14 | 41.16
1SBV015522R2001 | LS20M22B11-P01 | Interruptor de fim de curso, roldana de aço com porcas de fixação | 10 | B | 3471522637253 | 14 | 46.15
1SBV015522R2101 | LS20M22D11-P01 | Interruptor de fim de curso, roldana de aço com porcas de fixação | 10 | C | 3471522637260 | 14 | 46.15
1SBV015541R2001 | LS20M41B11-P01 | Interruptor de fim de curso, manípulo com roldana plástica Ø14 | 10 | B | 3471522637413 | 14 | 39.8
1SBV015541R2101 | LS20M41D11-P01 | Interruptor de fim de curso, manípulo com roldana plástica Ø14 | 10 | C | 3471522637420 | 14 | 39.8
1SBV015551R2001 | LS20M51B11-P01 | Interruptor de fim de curso, manípulo regulável com roldana plástica Ø18 | 10 | B | 3471522637574 | 14 | 40.86
1SBV015551R2101 | LS20M51D11-P01 | Interruptor de fim de curso, manípulo regulável com roldana plástica Ø18 | 10 | C | 3471522637581 | 14 | 40.86
1SBV015591R2001 | LS20M91B11-P01 | Interruptor de fim de curso, vareta com mola | 10 | B | 3471522637772 | 14 | 43.37
1SBV015616R2001 | LS21M16B11-P01 | Interruptor de fim de curso, pistão de aço com cobertura protetora anti pó | 10 | B | 3471522644015 | 14 | 43.37
1SBV015616R2101 | LS21M16D11-P01 | Interruptor de fim de curso, pistão de aço com cobertura protetora anti pó | 10 | B | 3471522644022 | 14 | 43.37
1SBV015621R2001 | LS21M21B11-P01 | Interruptor de fim de curso, pistão de aço com porcas de fixação | 10 | B | 3471522638052 | 14 | 41.16
1SBV015622R2101 | LS21M22D11-P01 | Interruptor de fim de curso, roldana de aço com porcas de fixação | 10 | B | 3471522638106 | 14 | 46.15
1SBV015641R2101 | LS21M41D11-P01 | Interruptor de fim de curso, manípulo com roldana plástica Ø14 | 10 | B | 3471522638267 | 14 | 39.8
1SBV015651R2001 | LS21M51B11-P01 | Interruptor de fim de curso, manípulo regulável com roldana plástica Ø18 | 10 | B | 3471522638410 | 14 | 40.86
1SBV015651R2101 | LS21M51D11-P01 | Interruptor de fim de curso, manípulo regulável com roldana plástica Ø18 | 10 | B | 3471522638427 | 14 | 40.86
1SBV015691R2101 | LS21M91D11-P01 | LS20 VAR. C/RESORTE | 10 | C | 3471522638625 | 14 | 51.64
1SBV015911R3201 | LS20P11B11-P01 | Interruptor de fim de curso, pistão de aço | 10 | B | 3471522640376 | 14 | 35.7
1SBV015911R3301 | LS20P11D11-P01 | Interruptor de fim de curso, pistão de aço | 10 | B | 3471522640383 | 14 | 35.7
1SBV015912R3201 | LS20P12B11-P01 | Interruptor de fim de curso, roldana de aço | 10 | B | 3471522640413 | 14 | 41.05
1SBV015912R3301 | LS20P12D11-P01 | Interruptor de fim de curso, roldana de aço | 10 | B | 3471522640420 | 14 | 41.05
1SBV015916R3201 | LS20P16B11-P01 | Interruptor de fim de curso, pistão de aço com cobertura protetora anti pó | 10 | C | 3471522644855 | 14 | 40.36
1SBV015916R3301 | LS20P16D11-P01 | Interruptor de fim de curso, pistão de aço com cobertura protetora anti pó | 10 | B | 3471522644862 | 14 | 40.36
1SBV015921R3201 | LS20P21B11-P01 | Interruptor de fim de curso, pistão de aço com porcas de fixação | 10 | B | 3471522640574 | 14 | 38.18
1SBV015921R3301 | LS20P21D11-P01 | Interruptor de fim de curso, pistão de aço com porcas de fixação | 10 | B | 3471522640581 | 14 | 38.18
1SBV015922R3201 | LS20P22B11-P01 | Interruptor de fim de curso, roldana de aço com porcas de fixação | 10 | C | 3471522640611 | 14 | 43.14
1SBV015922R3301 | LS20P22D11-P01 | Interruptor de fim de curso, roldana de aço com porcas de fixação | 10 | C | 3471522640628 | 14 | 43.14
1SBV015941R3201 | LS20P41B11-P01 | Interruptor de fim de curso, manípulo com roldana plástica Ø14 (poliacetal) | 10 | B | 3471522640772 | 14 | 36.8
1SBV015941R3301 | LS20P41D11-P01 | Interruptor de fim de curso, manípulo com roldana plástica Ø14 (poliacetal) | 10 | B | 3471522640789 | 14 | 36.8
1SBV015951R3201 | LS20P51B11-P01 | Interruptor de fim de curso, manípulo regulável com roldana plástica Ø18 | 10 | B | 3471522640932 | 14 | 37.85
1SBV015951R3301 | LS20P51D11-P01 | Interruptor de fim de curso, manípulo regulável com roldana plástica Ø18 | 10 | C | 3471522640949 | 14 | 37.85
1SBV015991R3201 | LS20P91B11-P01 | Interruptor de fim de curso, vareta com mola | 10 | B | 3471522641137 | 14 | 40.36
1SBV016016R3201 | LS21P16B11-P01 | Interruptor de fim de curso, pistão de aço com cobertura protetora anti pó | 10 | B | 3471522645135 | 14 | 40.36
1SBV016022R3201 | LS21P22B11-P01 | Interruptor de fim de curso, roldana de aço com porcas de fixação | 10 | B | 3471522641458 | 14 | 43.14
1SBV016022R3301 | LS21P22D11-P01 | Interruptor de fim de curso, roldana de aço com porcas de fixação | 10 | B | 3471522641465 | 14 | 43.14
1SBV016051R3201 | LS21P51B11-P01 | Interruptor de fim de curso, manípulo regulável com roldana plástica Ø18 | 10 | B | 3471522006967 | 14 | 37.85
1SBV016051R3301 | LS21P51D11-P01 | Interruptor de fim de curso, manípulo regulável com roldana plástica Ø18 | 10 | B | 3471522639257 | 14 | 37.85
1SBV016091R3201 | LS21P91B11-P01 | Interruptor de fim de curso, vareta com mola | 10 | B | 3471522003522 | 14 | 40.36
1SBV016091R3301 | LS21P91D11-P01 | LS20 VAR. C/RESORTE | 10 | C | 3471522641984 | 14 | 48.07
1SBV016311R2001 | LS25M11B11-P01 | LS20 PIST.ACERO | 10 | B | 3471522638694 | 14 | 53.6
1SBV016312R2101 | LS25M12D11-P01 | LS2.. Met. ROLD.ACER. | 10 | B | 3471522006974 | 14 | 59.89
1SBV016316R2001 | LS25M16B11-P01 | LS2.. Met. PIST.AC.C/CUB.ANTIPOLVO | 10 | B | 3471522007001 | 14 | 59.08
1SBV016321R2001 | LS25M21B11-P01 | LS2.. Met.PIST.ACERO.C/TUER.FIJAC. | 10 | B | 3471522006929 | 14 | 56.47
1SBV016322R2001 | LS25M22B11-P01 | LS20 ROLD.AC.C/TUERCAS FIJAC. | 10 | B | 3471522638939 | 14 | 62.38
1SBV016351R2001 | LS25M51B11-P01 | LS2.. Met. PAL.REG.C/RO.PLA.DIA.18 | 10 | B | 3471522007025 | 14 | 56.15
1SBV016391R2001 | LS25M91B11-P01 | LS2.. Met. VAR. C/RESORTE | 10 | B | 3471522007018 | 14 | 59.08
1SBV016411R2101 | LS26M11D11-P01 | LS20 PIST.ACERO | 10 | B | 3471522639547 | 14 | 53.6
1SBV016412R2001 | LS26M12B11-P01 | LS2.. Met.ROLD.ACER. | 10 | B | 3471522639578 | 14 | 59.89
1SBV016416R2101 | LS26M16D11-P01 | LS2.. Met. PIST.AC.C/CUB.ANTIPOLVO | 10 | B | 3471522644589 | 14 | 59.08
1SBV016421R2101 | LS26M21D11-P01 | LS2.. Met.PIST.ACERO.C/TUER.FIJAC. | 10 | B | 3471522641977 | 14 | 56.47
1SBV016422R2101 | LS26M22D11-P01 | LS2.. Met. ROLD.AC.C/TUERCAS FIJAC. | 10 | B | 3471522641786 | 14 | 62.38
1SBV016441R2001 | LS26M41B11-P01 | LS2.. Met.PAL.ROLD.PLAS.DIAM.14 | 10 | B | 3471522639936 | 14 | 54.89
1SBV016441R2101 | LS26M41D11-P01 | LS2.. Met.PAL.ROLD.PLAS.DIAM.14 | 10 | B | 3471522639943 | 14 | 54.89
1SBV016451R2101 | LS26M51D11-P01 | LS2.. Met. PAL.REG.C/RO.PLA.DIA.18 | 10 | B | 3471522640109 | 14 | 56.15
1SBV016491R2101 | LS26M91D11-P01 | LS20 VAR. C/RESORTE | 10 | C | 3471522640307 | 14 | 59.08
1SBV016711R3201 | LS25P11B11-P01 | LS2..Plá. PIST.ACERO | 10 | B | 3471522638892 | 14 | 50.01
1SBV016711R3301 | LS25P11D11-P01 | LS2..Plá. PIST.ACERO | 10 | B | 3471522638748 | 14 | 50.01
1SBV016721R3201 | LS25P21B11-P01 | LS2..Plá.PIST.ACERO.C/TUER.FIJAC. | 10 | B | 3471522639455 | 14 | 52.95
1SBV016721R3301 | LS25P21D11-P01 | LS2..Plá.PIST.ACERO.C/TUER.FIJAC. | 10 | B | 3471522644299 | 14 | 52.95
1SBV016722R3201 | LS25P22B11-P01 | LS2..Plá. ROLD.AC.C/TUERCAS FIJAC. | 10 | B | 3471522641779 | 14 | 58.89
1SBV016811R3301 | LS26P11D11-P01 | LS2..Plá. PIST.ACERO | 10 | B | 3471522642905 | 14 | 50.01
1SBV016812R3201 | LS26P12B11-P01 | LS2..Plá. ROLD.ACER. | 10 | B | 3471522642936 | 14 | 56.33
1SBV016812R3301 | LS26P12D11-P01 | LS2..Plá. ROLD.ACER. | 10 | B | 3471522642943 | 14 | 56.33
1SBV016821R3201 | LS26P21B11-P01 | LS2..Plá.PIST.ACERO.C/TUER.FIJAC. | 10 | B | 3471522643094 | 14 | 52.93
1SBV016821R3301 | LS26P21D11-P01 | LS2..Plá.PIST.ACERO.C/TUER.FIJAC. | 10 | B | 3471522643100 | 14 | 52.93
1SBV016822R3201 | LS26P22B11-P01 | LS2..Plá. ROLD.AC.C/TUERCAS FIJAC. | 10 | B | 3471522643131 | 14 | 58.87
1SBV016822R3301 | LS26P22D11-P01 | LS2..Plá. ROLD.AC.C/TUERCAS FIJAC. | 10 | B | 3471522643148 | 14 | 58.89
1SBV016841R3201 | LS26P41B11-P01 | LS2..Plá. PAL.ROLD.PLAS.DIAM.14 | 10 | B | 3471522643292 | 14 | 51.33
1SBV016841R3301 | LS26P41D11-P01 | LS2..Plá. PAL.ROLD.PLAS.DIAM.14 | 10 | B | 3471522643308 | 14 | 51.33
1SBV016851R3201 | LS26P51B11-P01 | LS2..Plá. PAL.REG.C/RO.PLA.DIA.18 | 10 | B | 3471522643452 | 14 | 52.58
1SBV016851R3301 | LS26P51D11-P01 | LS2..Plá. PAL.REG.C/RO.PLA.DIA.18 | 10 | B | 3471522643469 | 14 | 52.58
1SBV016891R3201 | LS26P91B11-P01 | LS2..Plá. VAR. C/RESORTE | 10 | B | 3471522643650 | 14 | 55.5
1SBV016891R3301 | LS26P91D11-P01 | LS20 VAR. C/RESORTE | 10 | C | 3471522643667 | 14 | 55.5
1SBV020111R1202 | LS31P11B02-R | F.C.R. PISTON ACERO GALVAN. | 5 | C | 3471522619600 | 14 | 39.59
1SBV020111R1302 | LS31P11L02-R | F.C.R. PISTON ACERO GALVAN. | 5 | C | 3471522619624 | 14 | 33.94
1SBV020111R1411 | LS31P11D11-R | F.C.R. PISTON ACERO GALVAN. | 10 | C | 3471522619631 | 14 | 37.69
1SBV020112R1202 | LS31P12B02-R | F.C.R. ROLDANA ACERO GALVAN. | 5 | C | 3471522619648 | 14 | 38.91
1SBV020112R1302 | LS31P12L02-R | F.C.R. ROLDANA ACERO GALVAN. | 5 | C | 3471522619662 | 14 | 37.59
1SBV020112R1411 | LS31P12D11-R | F.C.R. ROLDANA ACERO GALVAN. | 10 | C | 3471522619679 | 14 | 37.04
1SBV020113R1202 | LS31P13B02-R | F.C.R. ROLDANA PLASTICO | 5 | C | 3471522619686 | 14 | 43.02
1SBV020113R1302 | LS31P13L02-R | F.C.R. ROLDANA PLASTICO | 5 | C | 3471522619709 | 14 | 36.88
1SBV020113R1411 | LS31P13D11-R | F.C.R. ROLDANA PLASTICO | 10 | C | 3471522619716 | 14 | 41
1SBV020131R1202 | LS31P31B02-R | F.C.R. PALANCA C/ROLDANA PLAST | 5 | C | 3471522619723 | 14 | 38.99
1SBV020131R1302 | LS31P31L02-R | F.C.R. PALANCA C/ROLDANA PLAST | 5 | C | 3471522619747 | 14 | 36.66
1SBV020131R1411 | LS31P31D11-R | F.C.R. PALANCA C/ROLDANA PLAST | 10 | C | 3471522619754 | 14 | 36.6
1SBV020132R1202 | LS31P32B02-R | F.C.R. PALANCA C/ROLDANA PLAST | 5 | C | 3471522619761 | 14 | 39.19
1SBV020132R1302 | LS31P32L02-R | F.C.R. PALANCA C/ROLDANA PLAST | 5 | C | 3471522619785 | 14 | 38.32
1SBV020132R1411 | LS31P32D11-R | F.C.R. PALANCA C/ROLDANA PLAST | 10 | C | 3471522619792 | 14 | 37.31
1SBV020141R1202 | LS31P41B02-R | F.C.R. PALAN. GIR. C/ROLD.PLAS | 5 | C | 3471522619808 | 14 | 44.44
1SBV020141R1302 | LS31P41L02-R | F.C.R. PALAN. GIR. C/ROLD.PLAS | 5 | C | 3471522619822 | 14 | 38.13
1SBV020141R1411 | LS31P41D11-R | F.C.R. PALAN. GIR. C/ROLD.PLAS | 10 | C | 3471522619839 | 14 | 42.3
1SBV020211R1202 | LS30P11B02-R | F.C.R. PISTON ACERO GALVAN. | 5 | C | 3471522619884 | 14 | 39.59
1SBV020211R1302 | LS30P11L02-R | F.C.R. PISTON ACERO GALVAN. | 5 | C | 3471522619907 | 14 | 33.94
1SBV020211R1411 | LS30P11D11-R | F.C.R. PISTON ACERO GALVAN. | 10 | C | 3471522619914 | 14 | 37.69
1SBV020212R1202 | LS30P12B02-R | F.C.R. ROLDANA ACERO GALVAN. | 5 | C | 3471522619921 | 14 | 38.91
1SBV020212R1302 | LS30P12L02-R | F.C.R. ROLDANA ACERO GALVAN. | 5 | C | 3471522619945 | 14 | 37.59
1SBV020212R1411 | LS30P12D11-R | F.C.R. ROLDANA ACERO GALVAN. | 10 | C | 3471522619952 | 14 | 37.04
1SBV020213R1202 | LS30P13B02-R | F.C.R. ROLDANA PLASTICO | 5 | C | 3471522619969 | 14 | 43.02
1SBV020213R1302 | LS30P13L02-R | F.C.R. ROLDANA PLASTICO | 5 | C | 3471522619983 | 14 | 36.88
1SBV020213R1411 | LS30P13D11-R | F.C.R. ROLDANA PLASTICO | 10 | C | 3471522619990 | 14 | 41
1SBV020231R1202 | LS30P31B02-R | F.C.R. PALANCA C/ROLDANA PLAST | 5 | C | 3471522620002 | 14 | 38.99
1SBV020231R1302 | LS30P31L02-R | F.C.R. PALANCA C/ROLDANA PLAST | 5 | C | 3471522620026 | 14 | 36.66
1SBV020231R1411 | LS30P31D11-R | F.C.R. PALANCA C/ROLDANA PLAST | 10 | C | 3471522620033 | 14 | 36.6
1SBV020232R1202 | LS30P32B02-R | F.C.R. PALANCA C/ROLDANA PLAST | 5 | C | 3471522620040 | 14 | 39.19
1SBV020232R1302 | LS30P32L02-R | F.C.R. PALANCA C/ROLDANA PLAST | 5 | C | 3471522620064 | 14 | 38.32
1SBV020232R1411 | LS30P32D11-R | F.C.R. PALANCA C/ROLDANA PLAST | 10 | C | 3471522620071 | 14 | 37.31
1SBV020241R1202 | LS30P41B02-R | F.C.R. PALAN. GIR. C/ROLD.PLAS | 5 | C | 3471522620088 | 14 | 44.44
1SBV020241R1302 | LS30P41L02-R | F.C.R. PALAN. GIR. C/ROLD.PLAS | 5 | C | 3471522620101 | 14 | 38.13
1SBV020241R1411 | LS30P41D11-R | F.C.R. PALAN. GIR. C/ROLD.PLAS | 10 | C | 3471522620118 | 14 | 42.3
1SBV020311R1202 | LS32P11B02-R | Interruptor de fim de curso de plástico com pistão de aço (galvanizado) | 5 | B | 3471522620163 | 14 | 31.38
1SBV020311R1411 | LS32P11D11-R | Interruptor de fim de curso de plástico com pistão de aço (galvanizado) | 10 | A | 3471522620194 | 14 | 29.87
1SBV020313R1202 | LS32P13B02-R | Interruptor de fim de curso de plástico com roldana de plástico | 5 | A | 3471522620248 | 14 | 34.09
1SBV020313R1411 | LS32P13D11-R | Interruptor de fim de curso de plástico com roldana de plástico | 10 | A | 3471522620279 | 14 | 32.51
1SBV020341R1202 | LS32P41B02-R | Interruptor de fim de curso de plástico, manípulo com roldana de plástico Ø18 | 5 | A | 3471522620361 | 14 | 35.21
1SBV020341R1411 | LS32P41D11-R | Interruptor de fim de curso de plástico, manípulo com roldana de plástico Ø18 | 10 | A | 3471522620392 | 14 | 33.52
1SBV021711R1202 | LS31M11B02-R | CAB.ACT.PISTON DE ACERO | 5 | B | 3471522634313 | 14 | 48.65
1SBV021711R1411 | LS31M11D11-R | CAB.ACT.PISTON DE ACERO | 10 | B | 3471522634320 | 14 | 46.53
1SBV021731R1202 | LS31M31B02-R | LEV.ROLD.PLAST+PIST.ACERO | 5 | B | 3471522634375 | 14 | 54.61
1SBV021731R1411 | LS31M31D11-R | LEV.ROLD.PLAST+PIST.ACERO | 10 | B | 3471522634382 | 14 | 52.61
1SBV021741R1202 | LS31M41B02-R | PAL.C/RO.PLA.DIA.18(22 P/LS4X) | 5 | B | 3471522634412 | 14 | 61.67
1SBV021741R1411 | LS31M41D11-R | PAL.C/RO.PLA.DIA.18(22 P/LS4X) | 10 | B | 3471522634429 | 14 | 59.57
1SBV021811R1202 | LS30M11B02-R | CAB.ACT.PISTON DE ACERO | 5 | B | 3471522634191 | 14 | 48.65
1SBV021811R1411 | LS30M11D11-R | CAB.ACT.PISTON DE ACERO | 10 | B | 3471522634207 | 14 | 46.53
1SBV021831R1202 | LS30M31B02-R | LEV.ROLD.PLAST+PIST.ACERO | 5 | B | 3471522634252 | 14 | 54.61
1SBV021831R1411 | LS30M31D11-R | LEV.ROLD.PLAST+PIST.ACERO | 10 | B | 3471522634269 | 14 | 52.61
1SBV021841R1202 | LS30M41B02-R | PAL.C/RO.PLA.DIA.18(22 P/LS4X) | 5 | B | 3471522634290 | 14 | 61.67
1SBV021841R1411 | LS30M41D11-R | PAL.C/RO.PLA.DIA.18(22 P/LS4X) | 10 | B | 3471522634306 | 14 | 59.57
1SBV021911R1202 | LS32M11B02-R | Interruptor de fim de curso metálico com pistão de aço (galvanizado) | 5 | C | 3471522634436 | 14 | 38.53
1SBV021911R1411 | LS32M11D11-R | Interruptor de fim de curso metálico com pistão de aço (galvanizado) | 10 | C | 3471522634443 | 14 | 36.88
1SBV021931R1202 | LS32M31B02-R | Interruptor de fim de curso metálico com alavanca e roldana de plástico | 5 | C | 3471522634481 | 14 | 43.28
1SBV021931R1411 | LS32M31D11-R | Interruptor de fim de curso metálico com alavanca e roldana de plástico | 10 | C | 3471522634498 | 14 | 41.7
1SBV021941R1202 | LS32M41B02-R | Interruptor de fim de curso metálico, manípulo com roldana de plástico Ø18 | 5 | C | 3471522634528 | 14 | 48.88
1SBV021941R1411 | LS32M41D11-R | Interruptor de fim de curso metálico, manípulo com roldana de plástico Ø18 | 10 | C | 3471522634535 | 14 | 47.2
1SBV022211R1202 | LS33P11B02-R | Interruptor de fim de curso de plástico com pistão de aço (galvanizado) | 5 | A | 3471522620729 | 14 | 31.38
1SBV022211R1411 | LS33P11D11-R | Interruptor de fim de curso de plástico com pistão de aço (galvanizado) | 10 | A | 3471522620750 | 14 | 29.87
1SBV022213R1202 | LS33P13B02-R | Interruptor de fim de curso de plástico com roldana de plástico | 5 | A | 3471522620804 | 14 | 34.09
1SBV022213R1411 | LS33P13D11-R | Interruptor de fim de curso de plástico com roldana de plástico | 10 | A | 3471522620835 | 14 | 32.51
1SBV022241R1202 | LS33P41B02-R | Interruptor de fim de curso de plástico, manípulo com roldana de plástico Ø18 | 5 | A | 3471522620927 | 14 | 35.21
1SBV022241R1411 | LS33P41D11-R | Interruptor de fim de curso de plástico, manípulo com roldana de plástico Ø18 | 10 | A | 3471522620958 | 14 | 33.52
1SBV023811R1202 | LS33M11B02-R | Interruptor de fim de curso metálico com pistão de aço (galvanizado) | 5 | C | 3471522634542 | 14 | 38.53
1SBV023811R1411 | LS33M11D11-R | Interruptor de fim de curso metálico com pistão de aço (galvanizado) | 10 | C | 3471522634559 | 14 | 36.88
1SBV023831R1202 | LS33M31B02-R | Interruptor de fim de curso metálico com alavanca e roldana de plástico | 5 | C | 3471522634603 | 14 | 43.28
1SBV023831R1411 | LS33M31D11-R | Interruptor de fim de curso metálico com alavanca e roldana de plástico | 10 | C | 3471522634610 | 14 | 41.7
1SBV023841R1202 | LS33M41B02-R | Interruptor de fim de curso metálico, manípulo com roldana de plástico Ø18 | 5 | C | 3471522634641 | 14 | 48.88
1SBV023841R1411 | LS33M41D11-R | Interruptor de fim de curso metálico, manípulo com roldana de plástico Ø18 | 10 | C | 3471522634658 | 14 | 47.2
1SBV030175R1302 | LS31P75L02-S | F.C.S. EJE GIRA. ACERO GALVAN. | 5 | C | 3471522616920 | 14 | 52.02
1SBV030175R1411 | LS31P75D11-S | F.C.S. EJE GIRA. ACERO GALVAN. | 10 | C | 3471522616937 | 14 | 51.33
1SBV030175R1511 | LS31P75C11-S | F.C.S. EJE GIRA. ACERO GALVAN. | 5 | C | 3471522616944 | 14 | 47.49
1SBV030176R1302 | LS31P76L02-S | F.C.S. EJE GIRA. ACERO INOX. | 5 | C | 3471522616968 | 14 | 58.47
1SBV030176R1411 | LS31P76D11-S | F.C.S. EJE GIRA. ACERO INOX. | 10 | C | 3471522616975 | 14 | 55.81
1SBV030176R1511 | LS31P76C11-S | F.C.S. EJE GIRA. ACERO INOX. | 5 | C | 3471522616982 | 14 | 53.56
1SBV030177R1302 | LS31P77L02-S | F.C.S. PALANCA ANGULO RECTO | 5 | C | 3471522617002 | 14 | 51.36
1SBV030177R1411 | LS31P77D11-S | F.C.S. PALANCA ANGULO RECTO | 10 | C | 3471522617019 | 14 | 50.58
1SBV030177R1511 | LS31P77C11-S | F.C.S. PALANCA ANGULO RECTO | 5 | C | 3471522617026 | 14 | 46.81
1SBV030180R1302 | LS31P80L02-S | F.C.S.CABEZA AJUST.90º 1NA+1NC | 10 | C | 3471522617040 | 14 | 43.29
1SBV030180R1411 | LS31P80D11-S | F.C.S.CABEZA AJUST.90º 1NA+1NC | 10 | C | 3471522617057 | 14 | 42.75
1SBV030181R1302 | LS31P81L02-S | F.C.S CABEZA AJUST.360º1NA+1NC | 5 | C | 3471522617088 | 14 | 46.45
1SBV030181R1411 | LS31P81D11-S | F.C.S CABEZA AJUST.360º1NA+1NC | 10 | C | 3471522617095 | 14 | 45.92
1SBV030181R1511 | LS31P81C11-S | F.C.S CABEZA AJUST.360º1NA+1NC | 5 | C | 3471522617101 | 14 | 47.87
1SBV030275R1302 | LS30P75L02-S | F.C.S. EJE GIRA. ACERO GALVAN. | 5 | C | 3471522617125 | 14 | 52.03
1SBV030275R1411 | LS30P75D11-S | F.C.S. EJE GIRA. ACERO GALVAN. | 10 | C | 3471522617132 | 14 | 51.33
1SBV030275R1511 | LS30P75C11-S | F.C. EJE GIRA. ACERO GALVANI. | 5 | C | 3471522617149 | 14 | 47.49
1SBV030276R1302 | LS30P76L02-S | F.C.S. EJE GIRA. ACERO INOX. | 5 | C | 3471522617163 | 14 | 58.47
1SBV030276R1411 | LS30P76D11-S | F.C.S. EJE GIRA. ACERO INOX. | 10 | C | 3471522617170 | 14 | 55.82
1SBV030276R1511 | LS30P76C11-S | F.C.S. EJE GIRA. ACERO INOX. | 5 | C | 3471522617187 | 14 | 53.56
1SBV030277R1302 | LS30P77L02-S | F.C.S. PALANCA ANGULO RECTO | 5 | C | 3471522617200 | 14 | 51.37
1SBV030277R1411 | LS30P77D11-S | FINAL CARRERA DE SEGURIDAD | 10 | C | 3471522617217 | 14 | 50.58
1SBV030277R1511 | LS30P77C11-S | F.C.S. PALANCA ANGULO RECTO | 5 | C | 3471522617224 | 14 | 46.81
1SBV030280R1302 | LS30P80L02-S | F.C.S.CABEZA AJUST.90º 1NA+1NC | 10 | C | 3471522617248 | 14 | 43.29
1SBV030280R1411 | LS30P80D11-S | F.C. SEGURIDAD LLAVE AJUST.90º | 10 | C | 3471522617255 | 14 | 42.75
1SBV030281R1302 | LS30P81L02-S | F.C.S CABEZA AJUST.360º1NA+1NC | 5 | C | 3471522617286 | 14 | 46.44
1SBV030281R1411 | LS30P81D11-S | F.C.S CABEZA AJUST.360º1NA+1NC | 10 | C | 3471522617293 | 14 | 45.9
1SBV030375R1302 | LS32P75L02-S | Interruptor de fim de curso de plástico com veio rotativo (galvanizado) | 5 | A | 3471522642264 | 14 | 41.22
1SBV030375R1411 | LS32P75D11-S | Interruptor de fim de curso de plástico com veio rotativo (galvanizado) | 10 | A | 3471522617330 | 14 | 40.67
1SBV030376R1302 | LS32P76L02-S | Interruptor de fim de curso de plástico com veio rotativo de aço inoxidável | 5 | A | 3471522617361 | 14 | 46.35
1SBV030376R1411 | LS32P76D11-S | Interruptor de fim de curso de plástico com veio rotativo de aço inoxidável | 10 | A | 3471522617378 | 14 | 44.24
1SBV030377R1302 | LS32P77L02-S | Interruptor de fim de curso de plástico com manípulo em ângulo recto (galvanizado) | 5 | A | 3471522617408 | 14 | 40.71
1SBV030377R1411 | LS32P77D11-S | Interruptor de fim de curso de plástico com manípulo em ângulo recto (galvanizado) | 10 | A | 3471522617415 | 14 | 40.06
1SBV030380R1302 | LS32P80L02-S | Fin.Carr.Plás.Seguridad de llave L02 | 10 | A | 3471522617446 | 14 | 43.29
1SBV030380R1411 | LS32P80D11-S | Interruptor de fim de curso de plástico com cabeça ajustável cada 90º | 10 | A | 3471522617453 | 14 | 33.88
1SBV030580R1303 | LS40P80L03-S | FIN.CARR.DE LLAVE (LLAVE NO INCLUIDA) | 5 | B | 3471522635471 | 14 | 84.08
1SBV030580R1412 | LS40P80D12-S | INTERRUPTOR FINAL CARRERA | 5 | C | 3471522635464 | 14 | 83.03
1SBV030780R1303 | LS43P80L03-S | Interruptor de fim de curso de plástico com cabeça ajustável cada 90º | 5 | B | 3471522635556 | 14 | 66.62
1SBV030780R1412 | LS43P80D12-S | Interruptor de fim de curso de plástico com cabeça ajustável cada 90º | 5 | B | 3471522635563 | 14 | 65.8
1SBV031180R1303 | LS40M80L03-S | FIN.CARR.DE LLAVE (LLAVE NO INCLUIDA) | 5 | B | 3471522635327 | 14 | 93.19
1SBV031180R1412 | LS40M80D12-S | FIN.CARR.DE LLAVE (LLAVE NO INCLUIDA) | 5 | B | 3471522635310 | 14 | 92.18
1SBV031198R1303 | LS40M98L03-SCR | SEGUR.ANILL CON REARME MANUAL | 5 | B | 3471522647450 | 14 | 138.79
1SBV031198R1412 | LS40M98D12-SCR | SEGUR.ANILL CON REARME MANUAL | 5 | B | 3471522647443 | 14 | 137.03
1SBV031398R1303 | LS60M98L03-SCR | SEGUR.ANILL CON REARME MANUAL | 5 | B | 3471522647573 | 14 | 143.64
1SBV031398R1412 | LS60M98D12-SCR | SEGUR.ANILL CON REARME MANUAL | 5 | C | 3471522647566 | 14 | 141.86
1SBV031598R1303 | LS63M98L03-SCR | Interruptor de fim de curso , anilha para paragem de emergência, retenção e rearme manual | 5 | C | 3471522647610 | 14 | 120.59
1SBV031598R1412 | LS63M98D12-SCR | Interruptor de fim de curso, anilha para paragem de emergência, retenção e rearme manual | 5 | C | 3471522647603 | 14 | 119.11
1SBV031680R1303 | LS43M80L03-S | Interruptor de fim de curso de metálico com cabeça ajustável cada 90º | 5 | C | 3471522635372 | 14 | 73.85
1SBV031680R1412 | LS43M80D12-S | Interruptor de fim de curso de metálico com cabeça ajustável cada 90º | 5 | C | 3471522635365 | 14 | 73.03
1SBV031698R1303 | LS43M98L03-SCR | Interruptor de fim de curso, anilha para paragem de emergência, retenção e rearme manual | 5 | C | 3471522647498 | 14 | 109.96
1SBV031698R1412 | LS43M98D12-SCR | Interruptor de fim de curso, anilha para paragem de emergência, retenção e rearme manual | 5 | C | 3471522647481 | 14 | 108.56
1SBV031775R1302 | LS31M75L02-S | FIN.CARR.EJE GIRATORIO | 5 | B | 3471522634931 | 14 | 64.36
1SBV031775R1411 | LS31M75D11-S | FIN.CARR.EJE GIRATORIO | 5 | B | 3471522634924 | 14 | 64.36
1SBV031776R1302 | LS31M76L02-S | FIN.CARR.EJE GIRATORIO ACERO | 5 | B | 3471522634955 | 14 | 74.74
1SBV031776R1411 | LS31M76D11-S | FIN.CARR.EJE GIRATORIO ACERO | 5 | B | 3471522634948 | 14 | 74.74
1SBV031777R1302 | LS31M77L02-S | FIN.CARR. PALANCA ANGULO RECTO | 5 | B | 3471522634979 | 14 | 52.3
1SBV031777R1411 | LS31M77D11-S | FIN.CARR. PALANCA ANGULO RECTO | 5 | B | 3471522634962 | 14 | 52.3
1SBV031780R1302 | LS31M80L02-S | FIN.CARR.DE LLAVE (LLAVE NO INCLUIDA) | 5 | B | 3471522634894 | 14 | 55.17
1SBV031780R1411 | LS31M80D11-S | INTERRUPTOR FINAL CARRERA | 5 | C | 3471522634887 | 14 | 55.17
1SBV031798R1302 | LS31M98L02-SCR | SEGUR.ANILL CON REARME MANUAL | 5 | B | 3471522647269 | 14 | 113.63
1SBV031798R1411 | LS31M98D11-SCR | SEGUR.ANILL CON REARME MANUAL | 5 | C | 3471522647252 | 14 | 113.63
1SBV031875R1302 | LS30M75L02-S | FIN CARR. EJE GIRAT. GALVANIZ. Pg13.5 | 5 | B | 3471522634832 | 14 | 64.36
1SBV031875R1411 | LS30M75D11-S | FIN CARR. EJE GIRAT. GALVANIZ. Pg13.5 | 5 | B | 3471522634825 | 14 | 64.36
1SBV031876R1302 | LS30M76L02-S | Int. Final de carrera eje giratorio, Pg1 | 5 | B | 3471522634856 | 14 | 74.75
1SBV031876R1411 | LS30M76D11-S | Int. Final de carrera eje giratorio, Pg1 | 5 | B | 3471522634849 | 14 | 74.75
1SBV031877R1302 | LS30M77L02-S | FIN CARR. PALANCA ANGULO RECTO | 5 | B | 3471522634870 | 14 | 52.3
1SBV031877R1411 | LS30M77D11-S | FIN CARR. PALANCA ANGULO RECTO | 5 | B | 3471522634863 | 14 | 52.3
1SBV031880R1302 | LS30M80L02-S | FIN.CARR.DE LLAVE (LLAVE NO INCLUIDA) | 5 | B | 3471522634795 | 14 | 55.19
1SBV031880R1411 | LS30M80D11-S | FIN.CARR.DE LLAVE (LLAVE NO INCLUIDA) | 5 | B | 3471522634788 | 14 | 55.19
1SBV031898R1302 | LS30M98L02-SCR | SEGUR.ANILL CON REARME MANUAL | 5 | C | 3471522647245 | 14 | 113.63
1SBV031898R1411 | LS30M98D11-SCR | SEGUR.ANILL CON REARME MANUAL | 5 | B | 3471522647238 | 14 | 113.63
1SBV031975R1302 | LS32M75L02-S | Interruptor de fim de curso metálico com veio rotativo (galvanizado) | 5 | C | 3471522635037 | 14 | 50.98
1SBV031975R1411 | LS32M75D11-S | Interruptor de fim de curso metálico com veio rotativo (galvanizado) | 5 | C | 3471522635020 | 14 | 50.98
1SBV031976R1302 | LS32M76L02-S | Interruptor de fim de curso metálico com veio rotativo de aço inoxidável | 5 | C | 3471522635051 | 14 | 59.22
1SBV031976R1411 | LS32M76D11-S | Interruptor de fim de curso metálico com veio rotativo de aço inoxidável | 5 | C | 3471522635044 | 14 | 59.22
1SBV031977R1302 | LS32M77L02-S | Interruptor de fim de curso metálico com manípulo em ângulo recto (galvanizado) | 5 | C | 3471522635075 | 14 | 41.45
1SBV031977R1411 | LS32M77D11-S | Interruptor de fim de curso metálico com manípulo em ângulo recto (galvanizado) | 5 | C | 3471522635068 | 14 | 41.45
1SBV031980R1302 | LS32M80L02-S | Interruptor de fim de curso de metálico com cabeça ajustável cada 90º | 5 | C | 3471522634993 | 14 | 43.71
1SBV031980R1411 | LS32M80D11-S | Interruptor de fim de curso de metálico com cabeça ajustável cada 90º | 5 | A | 3471522634986 | 14 | 43.71
1SBV031998R1302 | LS32M98L02-SCR | Interruptor de fim de curso, anilha para paragem de emergência, retenção e rearme manual | 5 | C | 3471522647276 | 14 | 90.03
1SBV031998R1411 | LS32M98D11-SCR | Interruptor de fim de curso, anilha para paragem de emergência, retenção e rearme manual | 5 | C | 3471522647023 | 14 | 90.03
1SBV032275R1302 | LS33P75L02-S | Interruptor de fim de curso de plástico com veio rotativo (galvanizado) | 5 | A | 3471522639745 | 14 | 41.22
1SBV032275R1411 | LS33P75D11-S | Interruptor de fim de curso de plástico com veio rotativo (galvanizado) | 10 | A | 3471522639783 | 14 | 40.67
1SBV032276R1302 | LS33P76L02-S | Interruptor de fim de curso de plástico com veio rotativo de aço inoxidável | 5 | A | 3471522647030 | 14 | 46.35
1SBV032276R1411 | LS33P76D11-S | Interruptor de fim de curso de plástico com veio rotativo de aço inoxidável | 10 | B | 3471522617774 | 14 | 44.24
1SBV032277R1302 | LS33P77L02-S | Interruptor de fim de curso de plástico com manípulo em ângulo recto (galvanizado) | 5 | A | 3471522642295 | 14 | 40.71
1SBV032277R1411 | LS33P77D11-S | Interruptor de fim de curso de plástico com manípulo em ângulo recto (galvanizado) | 10 | A | 3471522617323 | 14 | 40.06
1SBV032280R1302 | LS33P80L02-S | Interruptor de fim de curso de plástico com cabeça ajustável cada 90º | 10 | A | 3471522647108 | 14 | 34.3
1SBV032280R1411 | LS33P80D11-S | Interruptor de fim de curso de plástico com cabeça ajustável cada 90º | 10 | A | 3471522647092 | 14 | 33.88
1SBV033875R1302 | LS33M75L02-S | Interruptor de fim de curso metálico com veio rotativo (galvanizado) | 5 | C | 3471522635136 | 14 | 50.98
1SBV033875R1411 | LS33M75D11-S | Interruptor de fim de curso metálico com veio rotativo (galvanizado) | 5 | C | 3471522635129 | 14 | 50.98
1SBV033876R1302 | LS33M76L02-S | Interruptor de fim de curso metálico com veio rotativo de aço inoxidável | 5 | C | 3471522635150 | 14 | 59.22
1SBV033876R1411 | LS33M76D11-S | Interruptor de fim de curso metálico com veio rotativo de aço inoxidável | 5 | C | 3471522635143 | 14 | 59.22
1SBV033877R1302 | LS33M77L02-S | Interruptor de fim de curso metálico com manípulo em ângulo recto (galvanizado) | 5 | C | 3471522635174 | 14 | 41.45
1SBV033877R1411 | LS33M77D11-S | Interruptor de fim de curso metálico com manípulo em ângulo recto (galvanizado) | 5 | C | 3471522635167 | 14 | 41.45
1SBV033880R1302 | LS33M80L02-S | Interruptor de fim de curso de metálico com cabeça ajustável cada 90º | 5 | C | 3471522635099 | 14 | 43.71
1SBV033880R1411 | LS33M80D11-S | Interruptor de fim de curso de metálico com cabeça ajustável cada 90º | 5 | C | 3471522635082 | 14 | 43.71
1SBV033898R1302 | LS33M98L02-SCR | Interruptor de fim de curso, anilha para paragem de emergência, retenção e rearme manual | 5 | A | 3471522647290 | 14 | 90.03
1SBV033898R1411 | LS33M98D11-SCR | Interruptor de fim de curso, anilha para paragem de emergência, retenção e rearme manual | 5 | C | 3471522647283 | 14 | 90.03
1SBV047500R1305 | LSR1305 | Adaptadores de plástico 1/2? NPT, 1 unidade | 10 | C | 3471522618801 | 14 | 4.93
1SBV047500T1305 | LSR1305 | Adaptadores de plástico 1/2? NPT, 10 unidades | 10 | C | 3471522618818 | 14 | 4.25
1SBV047500W1305 | LSR1305 | Adaptadores de plástico 1/2? NPT, 50 unidades | 50 | C | 3471522618825 | 14 | 4.67
1SBV047800R5141 | LSR5141 | Fim de ciclo M6 | 2 | C | 3471522617996 | 14 | 11.29
1SBV047800R5242 | LSR5242 | Fixação para cabo D5 | 10 | C | 3471522617910 | 14 | 1.33
1SBV047800R5343 | LSR5343 | Protetor para fim de cabo D5 | 10 | C | 3471522617927 | 14 | 1.29
1SBV047800R5444 | LSR5444 | Suporte para cabo M8 x 59 | 10 | C | 3471522617934 | 14 | 2.79
1SBV047800R5547 | LSR5547 | Cabo vermelho D5: comprimento 10,50 m | 1 | C | 3471522617941 | 14 | 20.25
1SBV047800R5548 | LSR5548 | Cabo vermelho D5: comprimento 15,50 m | 1 | C | 3471522617958 | 14 | 29.95
1SBV047800R5549 | LSR5549 | Cabo vermelho D5: comprimento 25,50 m | 1 | C | 3471522617965 | 14 | 49.2
1SBV047800R5550 | LSR5550 | Cabo vermelho D5: comprimento 51,00 m | 1 | B | 3471522617972 | 14 | 97.47
1SBV047800R5551 | LSR5551 | Cabo vermelho D5: comprimento 102,00 m | 1 | B | 3471522617989 | 14 | 193.91
1SBV047800R5845 | LSR5845 | Mola final (LS3...P, LS3...M) | 2 | C | 3471522618238 | 14 | 44.22
1SBV047800R5846 | LSR5846 | Mola final (LS4...M, LS6...M) | 2 | C | 3471522618221 | 14 | 57.79
1SBV048603R1000 | LSA30P03 | LLAVE ANGULO RECTO | 5 | C | 3471522618306 | 14 | 4.47
1SBV048604R1000 | LSA30P04 | LLAVE ANGULO RECTO | 5 | C | 3471522618313 | 14 | 3.42
1SBV048605R1000 | LSA30P05 | Chave em ângulo para LS3..P.. e LS3..M.. | 5 | A | 3471522618320 | 14 | 3.53
1SBV048606R1000 | LSA30P06 | Chave direita para LS3..P.. e LS3..M.. | 5 | A | 3471522618337 | 14 | 2.46
1SBV048607R1000 | LSA30P07 | Chave em ângulo com absorção de impactos LS3..P.. e LS3..M.. | 5 | C | 3471522618344 | 14 | 8.01
1SBV048608R1000 | LSA30P08 | Chave recta com absorção de impactos LS3..P.. e LS3..M.. | 5 | A | 3471522618351 | 14 | 7.06
1SBV048609R1000 | LSA30P09 | Chave em ângulo ajustável LS3..P.. e LS3..M.. | 5 | A | 3471522618368 | 14 | 9.98
1SBV048641R1000 | LSA30X41 | Alavanca com roldana 18 mm Ø | 10 | A | 3471522618009 | 14 | 2.87
1SBV048642R1000 | LSA30X42 | Alavanca com roldana 45 mm Ø | 10 | A | 3471522618016 | 14 | 5.97
1SBV048651R1000 | LSA30X51 | Alavanca com roldana de plástico Ø18 mm, regulável | 10 | A | 3471522618023 | 14 | 4
1SBV048652R1000 | LSA30X52 | Alavanca com roldana de borracha Ø 45 mm, regulável | 10 | A | 3471522618030 | 14 | 5.92
1SBV048671R1000 | LSA30X71 | Haste Ø 3 mm de aço, regulável, 170 mm comprimento | 10 | A | 3471522618047 | 14 | 4
1SBV048672R1000 | LSA30X72 | Haste Ø 3 mm de fibra de vidro, regulável, 170 mm comprimento | 10 | C | 3471522618054 | 14 | 4
1SBV048673R1000 | LSA30X73 | Haste Ø 6 mm de plástico, regulável, 195 mm comprimento | 10 | C | 3471522618191 | 14 | 4.09
1SBV048674R1000 | LSA30X74 | Haste Ø 6 mm de fibra de vidro, regulável, 195 mm comprimento? | 10 | C | 3471522618207 | 14 | 5.79
1SBV048805R1000 | LSA40X05 | Chave em ângulo para LS4..P.. e LS4..M.. | 5 | C | 3471522618375 | 14 | 6.42
1SBV048806R1000 | LSA40X06 | Chave direita para LS4..P.. e LS4..M.. | 5 | C | 3471522618382 | 14 | 5.87
1SBV048809R1000 | LSA40X09 | Chave em ângulo ajustável para LS4..P.. e LS4..M.. | 5 | C | 3471522618412 | 14 | 16.31
1SBV048841R1000 | LSA40X41 | Alavanca com roldana Ø 22 mm | 5 | C | 3471522618061 | 14 | 6.32
1SBV048842R1000 | LSA40X42 | Alavanca com roldana de aço Ø 22 mm | 5 | C | 3471522618078 | 14 | 16.35
1SBV048843R1000 | LSA40X43 | Alavanca com roldana Ø 22 mm, de rolamentos de bola, de aço | 5 | C | 3471522618085 | 14 | 11.24
1SBV048844R1000 | LSA40X44 | Alavanca com roldana de borracha Ø 45 mm | 5 | C | 3471522618092 | 14 | 8.25
1SBV048851R1000 | LSA40X51 | Alavanca com roldana regulável de plástico Ø 22 mm | 5 | A | 3471522618108 | 14 | 7.72
1SBV048852R1000 | LSA40X52 | Alavanca com roldana regulável de aço Ø 22 mm | 5 | C | 3471522618115 | 14 | 18.01
1SBV048853R1000 | LSA40X53 | Alavanca com roldana de aço Ø 22 mm regulável, de rolamentos de bola | 5 | C | 3471522618122 | 14 | 12.42
1SBV048854R1000 | LSA40X54 | Alavanca com roldana de borracha Ø 45 mm | 5 | C | 3471522618139 | 14 | 9.61
1SBV048861R1000 | LSA40X61 | Haste flexível com extremidade isolada de aço | 5 | C | 3471522618146 | 14 | 5.87
1SBV048862R1000 | LSA40X62 | Alavanca flexível de aço | 5 | C | 3471522618153 | 14 | 5.49
1SBV048871R1000 | LSA40X71 | Haste Ø 3 mm de aço, regulável, 195 mm comprimento | 5 | C | 3471522618160 | 14 | 2.86
1SBV048872R1000 | LSA40X72 | Haste Ø 6 mm de plástico, regulável, 195 mm comprimento | 5 | C | 3471522618177 | 14 | 2.8
1SBV048873R1000 | LSA40X73 | Haste Ø 6 mm de fibra de vidro, regulável roldana, 195 mm comprimento? | 5 | C | 3471522618184 | 14 | 4
1SBV049111R1000 | LSTH11 | Pistão plano de aço (chapeado a zinco) | 1 | C | 3471522618900 | 14 | 11.69
1SBV049112R1000 | LSTH12 | Pistão de aço com acabamento de bola | 5 | C | 3471522618924 | 14 | 18.99
1SBV049113R1000 | LSTH13 | Pistão com roldana de aço (chapeado a zinco) | 5 | C | 3471522618931 | 14 | 20.12
1SBV049114R1000 | LSTH14 | Pistão plano de aço (chapeado a zinco) com proteção de pó | 5 | C | 3471522618917 | 14 | 14.42
1SBV049119R1000 | LSTH19 | Pistão com roldana de aço (chapeado a zinco) com proteção de pó | 5 | B | 3471522618948 | 14 | 23.48
1SBV049131R1000 | LSTH31 | Alavanca com roldana de plástico sobre pistão de aço Ø 22 mm (chapeado a zinco) | 5 | C | 3471522618955 | 14 | 16.47
1SBV049132R1000 | LSTH32 | Alavanca com roldana de aço sobre pistão de aço?Ø 22 mm (chapeado a zinco) | 5 | C | 3471522618979 | 14 | 23.63
1SBV049133R1000 | LSTH33 | Alavanca com roldana de rolamentos de bola Ø 22 mm e pistão de aço (chapeado a zinco) | 5 | C | 3471522618993 | 14 | 19.26
1SBV049135R1000 | LSTH35 | Alavanca c/ roldana de plástico sobre pistão de aço?Ø 22 mm (chapeado a zinco) proteção de pó | 5 | C | 3471522618962 | 14 | 20.4
1SBV049136R1000 | LSTH36 | Alavanca c/ roldana de aço sobre pistão de aço Ø 22 mm (chapeado a zinco) c/ proteção de pó | 5 | C | 3471522618986 | 14 | 27.63
1SBV049137R1000 | LSTH37 | Alavanca c/ roldana de rolamentos Ø 22 mm e pistão de aço (chapeado a zinco) proteção de pó | 5 | C | 3471522619006 | 14 | 23.22
1SBV049140R1000 | LSTH40 | Cabeça de movimento angular sem actuador, para manípulo com roldanas não regulável | 5 | C | 3471522619013 | 14 | 16.85
1SBV049141R1000 | LSTH41 | Alavanca com roldana Ø 22 mm de plástico | 5 | C | 3471522619020 | 14 | 23.18
1SBV049142R1000 | LSTH42 | Alavanca com roldana Ø 22 mm de aço inoxidável. | 5 | C | 3471522619037 | 14 | 34.33
1SBV049143R1000 | LSTH43 | Alavanca com roldana de rolamentos de bola Ø 22 mm, de aço | 5 | C | 3471522619044 | 14 | 28.37
1SBV049144R1000 | LSTH44 | Alavanca com roldana de borracha Ø 45 mm | 5 | C | 3471522619051 | 14 | 25.65
1SBV049150R1000 | LSTH50 | Cabeça de movimento angular sem actuador, para hastes flexíveis ou reguláveis | 5 | C | 3471522619068 | 14 | 20.18
1SBV049151R1000 | LSTH51 | Alavanca com roldana regulável de plástico Ø 22 mm | 5 | C | 3471522619075 | 14 | 23.64
1SBV049152R1000 | LSTH52 | Alavanca com roldana regulável de aço Ø 22 mm | 5 | C | 3471522619082 | 14 | 34.9
1SBV049153R1000 | LSTH53 | Alavanca com roldana de rolamentos de bola Ø 22 mm, de aço, regulável | 5 | C | 3471522619099 | 14 | 28.81
1SBV049154R1000 | LSTH54 | Alavanca com roldana de borracha Ø 45 mm, regulável | 5 | C | 3471522619105 | 14 | 26.23
1SBV049161R1000 | LSTH61 | Haste flexível com extremidade isolada de aço | 5 | C | 3471522619112 | 14 | 26.87
1SBV049162R1000 | LSTH62 | Alavanca flexível de aço | 5 | C | 3471522619129 | 14 | 26.26
1SBV049171R1000 | LSTH71 | Haste Ø 3 mm de aço, regulável, 195 mm comprimento | 5 | C | 3471522619136 | 14 | 22.65
1SBV049172R1000 | LSTH72 | Haste Ø 6 mm de plástico, regulável, 195 mm comprimento | 5 | C | 3471522619143 | 14 | 22.04
1SBV049173R1000 | LSTH73 | Haste Ø 6 mm de fibra de vidro, regulável, roldana, 195 mm comprimento? | 5 | C | 3471522619181 | 14 | 23.39
1SBV049191R1000 | LSTH91 | Haste flexível de aço | 5 | C | 3471522619150 | 14 | 15.2
1SBV049192R1000 | LSTH92 | Haste flexível com extremidade isolada de aço | 5 | C | 3471522619167 | 14 | 17.67
1SBV049193R1000 | LSTH93 | Alavanca flexível de aço | 5 | C | 3471522619174 | 14 | 15.79
1SBV049500R1202 | LSC30XB02 | Blocos de contacto modular 2 N.F. 2 polos, ação rápida | 5 | C | 3471522618559 | 14 | 15.38
1SBV049500R1211 | LSC30XB11 | Blocos de contacto modular 1 N.F. + 1 N.A. 2 polos, ação rápida | 10 | C | 3471522618504 | 14 | 13.28
1SBV049500R1302 | LSC30XL02 | Blocos de contacto modular 2 N.F. 2 polos, ação lenta simultâneo | 5 | C | 3471522618535 | 14 | 13.28
1SBV049500R1320 | LSC30XL20 | Blocos de contacto modular 2 N.A. 2 polos, ação lenta simultâneo | 5 | C | 3471522618542 | 14 | 15.38
1SBV049500R1411 | LSC30XD11 | Blocos de contacto modular 1 N.F. + 1 N.A. 2 polos, ação lenta com sobreposição | 10 | C | 3471522618511 | 14 | 13.28
1SBV049500R1511 | LSC30XC11 | Blocos de contacto modular 1 N.F. + 1 N.A. 2 polos, ação lenta com sobreposição | 5 | C | 3471522618528 | 14 | 15.38
1SBV049600R1202 | LSC40XB02 | Blocos de contacto com adaptador 2 N.F. 2 polos ?, ação rápida | 5 | C | 3471522618610 | 14 | 15.97
1SBV049600R1211 | LSC40XB11 | Blocos de contacto com adaptador 1 N.F. + 1 N.A. 2 polos ?, ação rápida | 10 | C | 3471522618566 | 14 | 13.9
1SBV049600R1302 | LSC40XL02 | Blocos de contacto com adaptador 2 N.F. 2 polos ?, ação lenta simultâneos | 5 | A | 3471522618597 | 14 | 13.89
1SBV049600R1320 | LSC40XL20 | Blocos de contacto com adaptador 2 N.A. 2 polos ?, ação lenta simultâneos | 5 | C | 3471522618603 | 14 | 15.97
1SBV049600R1411 | LSC40XD11 | Blocos de contacto com adaptador 1 N.F. + 1 N.A. 2 polos ?, ação lenta sem sobreposição | 10 | A | 3471522618573 | 14 | 13.89
1SBV049600R1511 | LSC40XC11 | Blocos de contacto com adaptador 1 N.A. + 1 N.F. 2 polos ?, ação lenta com sobreposição | 5 | C | 3471522618580 | 14 | 15.88
1SFA611100R1001 | MP1-10R | Botão de impulso à face, vermelho | 10 | A | 7320500260975 | 14 | 4.76
1SFA611100R1002 | MP1-10G | Botão de impulso à face, verde | 10 | A | 7320500260982 | 14 | 4.76
1SFA611100R1003 | MP1-10Y | Botão de impulso à face, amarelo | 10 | A | 7320500260999 | 14 | 4.76
1SFA611100R1004 | MP1-10L | Botão de impulso à face, azul | 10 | A | 7320500261002 | 14 | 4.76
1SFA611100R1005 | MP1-10W | Botão de impulso à face, branco | 10 | A | 7320500261019 | 14 | 4.76
1SFA611100R1006 | MP1-10B | Botão de impulso à face, preto | 10 | A | 7320500261026 | 14 | 4.76
1SFA611100R1008 | MP1-10C | Botão de impulso à face, transparente | 10 | B | 7320500261033 | 14 | 4.76
1SFA611100R1009 | MP1-10M | Botão à face de impulso | 1 | B | 7320500261040 | 14 | 6.63
1SFA611100R1101 | MP1-11R | Botão de impulso luminoso à face, vermelho | 1 | A | 7320500261057 | 14 | 8.5
1SFA611100R1102 | MP1-11G | Botão de impulso luminoso à face, verde | 10 | A | 7320500261064 | 14 | 8.5
1SFA611100R1103 | MP1-11Y | Botão de impulso luminoso à face, amarelo | 10 | A | 7320500261071 | 14 | 8.5
1SFA611100R1104 | MP1-11L | Botão de impulso luminoso à face, azul | 10 | A | 7320500261088 | 14 | 8.5
1SFA611100R1105 | MP1-11W | Botão de impulso luminoso à face, branco | 10 | A | 7320500261095 | 14 | 8.5
1SFA611100R1108 | MP1-11C | Botão de impulso luminoso à face, transparente | 10 | A | 7320500261101 | 14 | 8.5
1SFA611100R1109 | MP1-11M | Botão à face de impulso, iluminável | 1 | B | 7320500261118 | 14 | 10.53
1SFA611100R7012 | MP1-7012 | Botão de pressão à face de impulso, verde texto "I" em branco | 1 | B | 7320500311592 | 14 | 5.73
1SFA611100R7015 | MP1-7015 | Botão de impulso à face, branco texto "I" em preto | 1 | B | 7320500311615 | 14 | 5.73
1SFA611100R7022 | MP1-7022 | Botão de impulso à face, verde texto "II" em branco | 1 | C | 7320500339060 | 14 | 5.73
1SFA611100R7025 | MP1-7025 | Botão de impulso à face, branco texto "II" em preto | 1 | C | 7320500339022 | 14 | 5.73
1SFA611100R7031 | MP1-7031 | Botão de impulso à face, vermelho texto "O" em branco | 1 | C | 7320500311639 | 14 | 5.73
1SFA611100R7046 | MP1-7046 | Botão de impulso à face, preto desenho ">" em branco | 1 | C | 7320500357828 | 14 | 5.73
1SFA611100R7059 | MP1-7059 | Botão de impulso à face, verde texto "START" em branco | 1 | C | 7320500342152 | 14 | 5.73
1SFA611100R7081 | MP1-7081 | Botão de impulso à face, vermelho texto "STOP" em branco | 1 | C | 7320500339039 | 14 | 5.73
1SFA611100R7106 | MP1-7106 | Botão de impulso à face, preto desenho "MÃO" em branco | 1 | C | 7320500338407 | 14 | 5.73
1SFA611100R7154 | MP1-7154 | Botão de impulso à face, azul texto "RESET" em branco | 1 | C | 7320500339046 | 14 | 5.73
1SFA611100R7205 | MP1-7205 | MP1-7205 | 1 | C | 7320500339152 | 14 | 7.18
1SFA611100R7206 | MP1-7206 | MP1-7206 | 1 | C | 7320500338414 | 14 | 7.18
1SFA611101R1001 | MP2-10R | PULSADOR MP2-10R | 10 | A | 7320500266649 | 14 | 11.21
1SFA611101R1002 | MP2-10G | PULSADOR MP2-10G | 10 | C | 7320500266656 | 14 | 11.21
1SFA611101R1003 | MP2-10Y | PULSADOR MP2-10Y | 10 | C | 7320500266663 | 14 | 11.21
1SFA611101R1004 | MP2-10L | PULSADOR MP2-10L | 10 | C | 7320500266670 | 14 | 11.21
1SFA611101R1005 | MP2-10W | PULSADOR MP2-10W | 10 | A | 7320500266687 | 14 | 11.21
1SFA611101R1006 | MP2-10B | PULSADOR MP2-10B | 10 | A | 7320500266694 | 14 | 11.21
1SFA611101R1101 | MP2-11R | PULSADOR LUMINOSO MP2-11R | 10 | C | 7320500266700 | 14 | 11.21
1SFA611101R1102 | MP2-11G | PULSADOR LUMINOSO MP2-11G | 10 | A | 7320500266717 | 14 | 11.21
1SFA611101R1103 | MP2-11Y | PULSADOR LUMINOSO MP2-11Y | 10 | C | 7320500266724 | 14 | 11.21
1SFA611101R1104 | MP2-11L | PULSADOR LUMINOSO MP2-11L | 10 | C | 7320500266731 | 14 | 11.21
1SFA611101R1105 | MP2-11W | PULSADOR LUMINOSO MP2-11W | 10 | C | 7320500266748 | 14 | 11.21
1SFA611101R1108 | MP2-11C | PULSADOR LUMINOSO MP2-11C | 10 | C | 7320500266755 | 14 | 11.21
1SFA611102R1001 | MP3-10R | Bot. sali., plást. negro,imp. vermelho | 10 | A | 7320500267936 | 14 | 6.57
1SFA611102R1002 | MP3-10G | Bot. sali., plást. negro,imp. verde | 10 | A | 7320500267943 | 14 | 6.57
1SFA611102R1003 | MP3-10Y | Bot. sali., plást. negro, imp. amarelo | 10 | B | 7320500267950 | 14 | 6.57
1SFA611102R1004 | MP3-10L | Bot. sali., plást. negro, imp. azul | 10 | B | 7320500267967 | 14 | 6.57
1SFA611102R1005 | MP3-10W | Bot. sali., plást. negro, imp. branco | 10 | B | 7320500267974 | 14 | 6.57
1SFA611102R1006 | MP3-10B | Bot. sali., plást. negro, imp. preto | 10 | B | 7320500267981 | 14 | 6.57
1SFA611102R1008 | MP3-10C | Bot. sali., plást. negro, imp. transparente | 10 | B | 7320500267998 | 14 | 6.57
1SFA611102R1009 | MP3-10M | Botão saliente de impulso | 1 | B | 7320500268001 | 14 | 8.12
1SFA611102R1101 | MP3-11R | Bot. sali., plást. negro, imp., ilum. vermelho | 10 | B | 7320500268018 | 14 | 8.59
1SFA611102R1102 | MP3-11G | Bot. sali., plást. negro, imp., ilum. vermelho | 10 | B | 7320500268025 | 14 | 8.59
1SFA611102R1103 | MP3-11Y | Bot. sali., plást. negro, imp., ilum. vermelho | 10 | B | 7320500268032 | 14 | 8.59
1SFA611102R1104 | MP3-11L | Bot. sali., plást. negro, imp., ilum. vermelho | 10 | B | 7320500268049 | 14 | 8.59
1SFA611102R1105 | MP3-11W | Bot. sali., plást. negro, imp., ilum. vermelho | 10 | B | 7320500268056 | 14 | 8.59
1SFA611102R1108 | MP3-11C | Bot. sali., plást. negro, imp., ilum. vermelho | 10 | B | 7320500268063 | 14 | 8.59
1SFA611102R1109 | MP3-11M | Botão saliente de impulso, iluminável | 1 | B | 7320500268070 | 14 | 10.64
1SFA611102R7036 | MP3-7036 | Botão saliente preto | 1 | A | 7320500356029 | 14 | 8.61
1SFA611102R7081 | MP3-7081 | MP3-7081 | 1 | C | 7320500339251 | 14 | 7.05
1SFA611103R1001 | MP4-10R | PULSADOR MP4-10R | 10 | C | 7320500273609 | 14 | 12.97
1SFA611103R1002 | MP4-10G | PULSADOR MP4-10G | 10 | C | 7320500273616 | 14 | 12.97
1SFA611103R1003 | MP4-10Y | PULSADOR MP4-10Y | 10 | C | 7320500273623 | 14 | 12.97
1SFA611103R1004 | MP4-10L | PULSADOR MP4-10L | 10 | C | 7320500273630 | 14 | 12.97
1SFA611103R1005 | MP4-10W | PULSADOR MP4-10W | 10 | C | 7320500273647 | 14 | 12.97
1SFA611103R1006 | MP4-10B | PULSADOR MP4-10B | 10 | B | 7320500273654 | 14 | 12.97
1SFA611103R1101 | MP4-11R | PULSADOR LUMINOSO MP4-11R | 10 | C | 7320500273661 | 14 | 12.97
1SFA611103R1102 | MP4-11G | PULSADOR LUMINOSO MP4-11G | 10 | C | 7320500273678 | 14 | 12.97
1SFA611103R1104 | MP4-11L | PULSADOR LUMINOSO MP4-11L | 10 | C | 7320500273692 | 14 | 12.97
1SFA611103R1108 | MP4-11C | PULSADOR LUMINOSO MP4-11C | 10 | C | 7320500273715 | 14 | 12.97
1SFA611124R1001 | MPM1-10R | Botão de emergência cogumelo Ø40mm, impulso, vermelho | 1 | A | 7320500274866 | 14 | 7.76
1SFA611124R1003 | MPM1-10Y | Botão de emergência cogumelo Ø40mm, impulso, amarelo | 1 | A | 7320500274873 | 14 | 7.76
1SFA611124R1006 | MPM1-10B | Botão de emergência cogumelo Ø40mm, impulso, preto | 1 | A | 7320500274880 | 14 | 7.76
1SFA611124R1101 | MPM1-11R | Botão de emergência cogumelo Ø40mm iluminável, impulso, vermelho | 1 | B | 7320500274897 | 14 | 10.02
1SFA611124R1102 | MPM1-11G | Pulsador Seta MPM1-11G | 1 | B | 7320500339169 | 14 | 12.06
1SFA611124R1103 | MPM1-11Y | Botão de emergência cogumelo Ø40mm iluminável, impulso, amarelo | 1 | B | 7320500274903 | 14 | 10.02
1SFA611130R1101 | MPD1-11R | Botão de impulso duplo, verde ¦ vermelho, iluminável lente vermelha, sem texto | 10 | A | 7320500276662 | 14 | 14.95
1SFA611130R1102 | MPD1-11G | Botão de impulso duplo, verde ¦ vermelho, iluminável lente verde, sem texto | 10 | C | 7320500276679 | 14 | 14.95
1SFA611130R1103 | MPD1-11Y | Botão de impulso duplo, verde ¦ vermelho, iluminável lente amarela, sem texto | 10 | C | 7320500276686 | 14 | 14.95
1SFA611130R1106 | MPD1-11B | Botão de impulso duplo, verde ¦ vermelho, sem texto | 10 | A | 7320500276693 | 14 | 14.95
1SFA611130R1108 | MPD1-11C | Botão de impulso duplo, verde ¦ vermelho, iluminável lente transparente, sem texto | 10 | B | 7320500276709 | 14 | 14.95
1SFA611131R1101 | MPD2-11R | Botão de impulso duplo, verde ¦ vermelho, iluminável lente vermelha, com texto "I - O" | 10 | B | 7320500276969 | 14 | 14.95
1SFA611131R1102 | MPD2-11G | Botão de impulso duplo, verde ¦ vermelho, iluminável lente verde, com texto "I - O" | 10 | A | 7320500307991 | 14 | 14.95
1SFA611131R1103 | MPD2-11Y | Botão de impulso duplo, verde ¦ vermelho, iluminável lente amarela, com texto "I - O" | 10 | C | 7320500276976 | 14 | 14.95
1SFA611131R1106 | MPD2-11B | Botão de impulso duplo, verde ¦ vermelho, com texto "I - O" | 10 | A | 7320500308004 | 14 | 14.95
1SFA611131R1108 | MPD2-11C | Botão de impulso duplo, verde ¦ vermelho, iluminável lente transparente, com texto "I - O" | 10 | C | 7320500308011 | 14 | 14.95
1SFA611200R1001 | M2SS1-10R | Seletor manípulo curto 2 posições B-C mantidas, vermelho | 10 | A | 7320500283295 | 14 | 7.4
1SFA611200R1006 | M2SS1-10B | Seletor manípulo curto 2 posições B-C mantidas, preto | 10 | A | 7320500283301 | 14 | 7.4
1SFA611200R1007 | M2SS1-10U | Seletor manípulo curto 2 posições B-C mantidas, cinzento | 10 | A | 7320500283318 | 14 | 7.4
1SFA611200R1101 | M2SS1-11R | Seletor luminoso vermelho manípulo curto 2 posições B-C mantidas | 10 | A | 7320500283325 | 14 | 16.19
1SFA611200R1102 | M2SS1-11G | Seletor luminoso verde manípulo curto 2 posições B-C mantidas | 10 | B | 7320500283332 | 14 | 16.19
1SFA611200R1103 | M2SS1-11Y | Seletor luminoso amarelo manípulo curto 2 posições B-C mantidas | 10 | A | 7320500283349 | 14 | 16.19
1SFA611200R1104 | M2SS1-11L | Seletor luminoso azul manípulo curto 2 posições B-C mantidas | 10 | A | 7320500283356 | 14 | 16.19
1SFA611200R1108 | M2SS1-11C | Seletor luminoso transparente manípulo curto 2 posições B-C mantidas | 10 | A | 7320500283363 | 14 | 16.19
1SFA611201R1001 | M2SS2-10R | Seletor vermelho manípulo curto 2 posições A-C mantidas | 10 | B | 7320500284971 | 14 | 9.26
1SFA611201R1006 | M2SS2-10B | Seletor preto manípulo curto 2 posições A-C mantidas | 10 | A | 7320500284988 | 14 | 9.26
1SFA611201R1007 | M2SS2-10U | Seletor cinza manípulo curto 2 posições A-C mantidas | 10 | B | 7320500284995 | 14 | 9.26
1SFA611201R1101 | M2SS2-11R | Seletor luminoso vermelho manípulo curto 2 posições A-C mantidas | 10 | C | 7320500285008 | 14 | 21.39
1SFA611201R1102 | M2SS2-11G | Seletor luminoso verde manípulo curto 2 posições A-C mantidas | 10 | C | 7320500285015 | 14 | 21.39
1SFA611201R1103 | M2SS2-11Y | Seletor luminoso amarelo manípulo curto 2 posições A-C mantidas | 10 | C | 7320500285022 | 14 | 21.39
1SFA611201R1104 | M2SS2-11L | Seletor luminoso azul manípulo curto 2 posições A-C mantidas | 10 | C | 7320500285039 | 14 | 21.39
1SFA611201R1108 | M2SS2-11C | Seletor luminoso transparente manípulo curto 2 posições A-C mantidas | 10 | A | 7320500285046 | 14 | 21.39
1SFA611202R1001 | M2SS3-10R | Seletor vermelho manípulo curto 2 posições B-C momentaneo | 10 | B | 7320500286654 | 14 | 14.08
1SFA611202R1006 | M2SS3-10B | Seletor preto manípulo curto 2 posições B-C momentaneo | 10 | A | 7320500286661 | 14 | 14.08
1SFA611202R1007 | M2SS3-10U | Seletor cinza manípulo curto 2 posições B-C momentaneo | 10 | B | 7320500286678 | 14 | 14.08
1SFA611202R1101 | M2SS3-11R | Seletor luminoso vermelho manípulo curto 2 posições B-C momentaneo | 10 | B | 7320500286685 | 14 | 21.39
1SFA611202R1102 | M2SS3-11G | Seletor luminoso verde manípulo curto 2 posições B-C momentaneo | 10 | C | 7320500286692 | 14 | 21.39
1SFA611202R1103 | M2SS3-11Y | Seletor luminoso amarelo manípulo curto 2 posições B-C momentaneo | 10 | C | 7320500286708 | 14 | 21.39
1SFA611202R1104 | M2SS3-11L | Seletor luminoso azul manípulo curto 2 posições B-C momentaneo | 10 | C | 7320500286715 | 14 | 21.39
1SFA611202R1108 | M2SS3-11C | Seletor luminoso transparente manípulo curto 2 posições B-C momentaneo | 10 | C | 7320500286722 | 14 | 21.39
1SFA611203R1001 | M2SS4-10R | Seletor vermelho manípulo longo 2 posições B-C mantidas | 1 | B | 7320500288337 | 14 | 10.36
1SFA611203R1006 | M2SS4-10B | Seletor preto manípulo longo 2 posições B-C mantidas | 1 | B | 7320500288344 | 14 | 10.36
1SFA611203R1007 | M2SS4-10U | Seletor cinza manípulo longo 2 posições B-C mantidas | 1 | B | 7320500288351 | 14 | 10.36
1SFA611203R1101 | M2SS4-11R | Selector luminoso 2 pos. B-C, mantido, manipulo longo, vermelho | 10 | C | 7320500288368 | 14 | 22.25
1SFA611203R1102 | M2SS4-11G | Selector luminoso 2 pos. B-C, mantido, manipulo longo, verde | 10 | C | 7320500288375 | 14 | 22.25
1SFA611203R1103 | M2SS4-11Y | Selector luminoso 2 pos. B-C, mantido, manipulo longo, amarelo | 10 | C | 7320500288382 | 14 | 22.25
1SFA611203R1104 | M2SS4-11L | Selector luminoso 2 pos. B-C, mantido, manipulo longo, azul | 10 | C | 7320500288399 | 14 | 22.25
1SFA611203R1108 | M2SS4-11C | Selector luminoso 2 pos. B-C, mantido, manipulo longo, transp. | 10 | C | 7320500288405 | 14 | 22.25
1SFA611204R1001 | M2SS5-10R | Seletor vermelho manípulo longo 2 posições A-C mantidas | 10 | B | 7320500290019 | 14 | 9.21
1SFA611204R1006 | M2SS5-10B | Seletor preto manípulo longo 2 posições A-C mantidas | 10 | A | 7320500290026 | 14 | 9.21
1SFA611204R1007 | M2SS5-10U | Seletor cinza manípulo longo 2 posições A-C mantidas | 10 | B | 7320500290033 | 14 | 9.21
1SFA611204R1101 | M2SS5-11R | Selector luminoso 2 pos. A-C, mantido, manipulo longo, vermelho | 10 | C | 7320500290040 | 14 | 22.25
1SFA611204R1102 | M2SS5-11G | Selector luminoso 2 pos. A-C, mantido, manipulo longo, verde | 10 | C | 7320500290057 | 14 | 22.25
1SFA611204R1103 | M2SS5-11Y | Selector luminoso 2 pos. A-C, mantido, manipulo longo, amarelo | 10 | C | 7320500290064 | 14 | 22.25
1SFA611204R1104 | M2SS5-11L | Selector luminoso 2 pos. A-C, mantido, manipulo longo, azul | 10 | C | 7320500290071 | 14 | 22.25
1SFA611204R1108 | M2SS5-11C | Selector luminoso 2 pos. A-C, mantido, manipulo longo, transp. | 10 | C | 7320500290088 | 14 | 22.25
1SFA611205R1001 | M2SS6-10R | Seletor vermelho manípulo longo 2 posições C->B mometaneo | 10 | C | 7320500291696 | 14 | 11.88
1SFA611205R1006 | M2SS6-10B | Seletor preto manípulo longo 2 posições C->B mometaneo | 10 | C | 7320500291702 | 14 | 11.88
1SFA611205R1007 | M2SS6-10U | Seletor cinza manípulo longo 2 posições C->B mometaneo | 10 | C | 7320500291719 | 14 | 11.88
1SFA611205R1101 | M2SS6-11R | Selector luminoso 2 pos. C->B mometaneo, manipulo longo, vermelho | 10 | C | 7320500291726 | 14 | 23.37
1SFA611205R1102 | M2SS6-11G | Selector luminoso 2 pos. C->B mometaneo, manipulo longo, verde | 10 | C | 7320500291733 | 14 | 23.37
1SFA611205R1103 | M2SS6-11Y | Selector luminoso 2 pos. C->B mometaneo, manipulo longo, amarelo | 10 | C | 7320500291740 | 14 | 23.37
1SFA611205R1104 | M2SS6-11L | Selector luminoso 2 pos. C->B mometaneo, manipulo longo, azul | 10 | C | 7320500291757 | 14 | 23.37
1SFA611205R1108 | M2SS6-11C | Selector luminoso 2 pos. C->B mometaneo, manipulo longo, transp. | 10 | C | 7320500291764 | 14 | 23.37
1SFA611210R1001 | M3SS1-10R | Seletor manípulo curto 3 posições A-B-C mantidas, vermelho | 10 | A | 7320500293379 | 14 | 8.76
1SFA611210R1006 | M3SS1-10B | Seletor manípulo curto 3 posições A-B-C mantidas, preto | 10 | A | 7320500293386 | 14 | 8.76
1SFA611210R1007 | M3SS1-10U | Seletor manípulo curto 3 posições A-B-C mantidas, cinzento | 10 | B | 7320500293393 | 14 | 8.76
1SFA611210R1101 | M3SS1-11R | Seletor luminoso vermelho manípulo curto 3 posições A-B-C mantidas | 10 | C | 7320500293409 | 14 | 12.29
1SFA611210R1102 | M3SS1-11G | Seletor luminoso verde manípulo curto 3 posições A-B-C mantidas | 10 | A | 7320500293416 | 14 | 12.29
1SFA611210R1103 | M3SS1-11Y | Seletor luminoso amarelo manípulo curto 3 posições A-B-C mantidas | 10 | A | 7320500293423 | 14 | 12.29
1SFA611210R1104 | M3SS1-11L | Seletor luminoso azul manípulo curto 3 posições A-B-C mantidas | 10 | C | 7320500293430 | 14 | 12.29
1SFA611210R1108 | M3SS1-11C | Seletor luminoso transparente manípulo curto 3 posições A-B-C mantidas | 10 | A | 7320500293447 | 14 | 12.29
1SFA611211R1001 | M3SS2-10R | SELECTOR M3SS2-10R | 10 | B | 7320500294574 | 14 | 13.36
1SFA611211R1006 | M3SS2-10B | SELECTOR M3SS2-10B | 10 | A | 7320500294581 | 14 | 13.36
1SFA611211R1007 | M3SS2-10U | SELECTOR M3SS2-10U | 10 | B | 7320500294598 | 14 | 13.36
1SFA611211R1101 | M3SS2-11R | SELECTOR M3SS2-11R | 10 | C | 7320500294604 | 14 | 22.54
1SFA611211R1102 | M3SS2-11G | SELECTOR M3SS2-11G | 10 | A | 7320500294611 | 14 | 22.54
1SFA611211R1103 | M3SS2-11Y | SELECTOR M3SS2-11Y | 10 | C | 7320500294628 | 14 | 22.54
1SFA611211R1104 | M3SS2-11L | SELECTOR M3SS2-11L | 10 | C | 7320500294635 | 14 | 22.54
1SFA611211R1108 | M3SS2-11C | SELECTOR M3SS2-11C | 10 | C | 7320500294642 | 14 | 22.54
1SFA611212R1001 | M3SS3-10R | SELECTOR M3SS3-10R | 10 | B | 7320500295779 | 14 | 13.36
1SFA611212R1006 | M3SS3-10B | SELECTOR M3SS3-10B | 10 | A | 7320500295786 | 14 | 13.36
1SFA611212R1007 | M3SS3-10U | SELECTOR M3SS3-10U | 10 | B | 7320500295793 | 14 | 13.36
1SFA611212R1101 | M3SS3-11R | SELECTOR M3SS3-11R | 10 | C | 7320500295809 | 14 | 22.54
1SFA611212R1102 | M3SS3-11G | SELECTOR M3SS3-11G | 10 | C | 7320500295816 | 14 | 22.54
1SFA611212R1103 | M3SS3-11Y | SELECTOR M3SS3-11Y | 10 | C | 7320500295823 | 14 | 22.54
1SFA611212R1104 | M3SS3-11L | SELECTOR M3SS3-11L | 10 | C | 7320500295830 | 14 | 22.54
1SFA611212R1108 | M3SS3-11C | SELECTOR M3SS3-11C | 10 | C | 7320500295847 | 14 | 22.54
1SFA611213R1001 | M3SS4-10R | SELECTOR M3SS4-10R | 10 | B | 7320500296974 | 14 | 10.36
1SFA611213R1006 | M3SS4-10B | SELECTOR M3SS4-10B | 10 | B | 7320500296981 | 14 | 10.36
1SFA611213R1007 | M3SS4-10U | SELECTOR M3SS4-10U | 10 | B | 7320500296998 | 14 | 10.36
1SFA611213R1101 | M3SS4-11R | SELECTOR M3SS4-11R | 10 | C | 7320500297001 | 14 | 21.4
1SFA611213R1102 | M3SS4-11G | SELECTOR M3SS4-11G | 10 | C | 7320500297018 | 14 | 21.4
1SFA611213R1103 | M3SS4-11Y | SELECTOR M3SS4-11Y | 10 | C | 7320500297025 | 14 | 21.4
1SFA611213R1104 | M3SS4-11L | SELECTOR M3SS4-11L | 10 | C | 7320500297032 | 14 | 21.4
1SFA611213R1108 | M3SS4-11C | SELECTOR M3SS4-11C | 10 | C | 7320500297049 | 14 | 21.4
1SFA611214R1001 | M3SS5-10R | SELECTOR M3SS5-10R | 10 | C | 7320500298176 | 14 | 15.31
1SFA611214R1006 | M3SS5-10B | SELECTOR M3SS5-10B | 10 | B | 7320500298183 | 14 | 15.31
1SFA611214R1007 | M3SS5-10U | SELECTOR M3SS5-10U | 10 | C | 7320500298190 | 14 | 15.31
1SFA611214R1101 | M3SS5-11R | SELECTOR M3SS5-11R | 10 | C | 7320500298206 | 14 | 23.34
1SFA611214R1102 | M3SS5-11G | SELECTOR M3SS5-11G | 10 | C | 7320500298213 | 14 | 23.34
1SFA611214R1103 | M3SS5-11Y | SELECTOR M3SS5-11Y | 10 | C | 7320500298220 | 14 | 23.34
1SFA611214R1104 | M3SS5-11L | SELECTOR M3SS5-11L | 10 | C | 7320500298237 | 14 | 23.34
1SFA611214R1108 | M3SS5-11C | SELECTOR M3SS5-11C | 10 | C | 7320500298244 | 14 | 23.34
1SFA611215R1001 | M3SS6-10R | SELECTOR M3SS6-10R | 10 | C | 7320500299371 | 14 | 15.31
1SFA611215R1006 | M3SS6-10B | SELECTOR M3SS6-10B | 10 | C | 7320500299388 | 14 | 15.31
1SFA611215R1007 | M3SS6-10U | SELECTOR M3SS6-10U | 10 | C | 7320500299395 | 14 | 15.31
1SFA611215R1101 | M3SS6-11R | SELECTOR M3SS6-11R | 10 | C | 7320500299401 | 14 | 23.34
1SFA611215R1102 | M3SS6-11G | SELECTOR M3SS6-11G | 10 | C | 7320500299418 | 14 | 23.34
1SFA611215R1103 | M3SS6-11Y | SELECTOR M3SS6-11Y | 10 | C | 7320500299425 | 14 | 23.34
1SFA611215R1104 | M3SS6-11L | SELECTOR M3SS6-11L | 10 | C | 7320500299432 | 14 | 23.34
1SFA611215R1108 | M3SS6-11C | SELECTOR M3SS6-11C | 10 | C | 7320500299449 | 14 | 23.34
1SFA611216R1001 | M3SS7-10R | SELECTOR M3SS7-10R | 10 | B | 7320500300572 | 14 | 11.33
1SFA611216R1006 | M3SS7-10B | SELECTOR M3SS7-10B | 10 | B | 7320500300589 | 14 | 11.33
1SFA611216R1007 | M3SS7-10U | SELECTOR M3SS7-10U | 10 | B | 7320500300596 | 14 | 11.33
1SFA611216R1101 | M3SS7-11R | SELECTOR M3SS7-11R | 10 | C | 7320500300602 | 14 | 23.34
1SFA611216R1102 | M3SS7-11G | SELECTOR M3SS7-11G | 10 | C | 7320500300619 | 14 | 23.34
1SFA611216R1103 | M3SS7-11Y | SELECTOR M3SS7-11Y | 10 | C | 7320500300626 | 14 | 23.34
1SFA611216R1104 | M3SS7-11L | SELECTOR M3SS7-11L | 10 | C | 7320500300633 | 14 | 23.34
1SFA611216R1108 | M3SS7-11C | SELECTOR M3SS7-11C | 10 | C | 7320500300640 | 14 | 23.34
1SFA611217R1001 | M3SS8-10R | SELECTOR M3SS8-10R | 10 | C | 7320500301067 | 14 | 11.33
1SFA611217R1006 | M3SS8-10B | SELECTOR M3SS8-10B | 10 | C | 7320500301074 | 14 | 11.33
1SFA611217R1007 | M3SS8-10U | SELECTOR M3SS8-10U | 10 | C | 7320500301081 | 14 | 11.33
1SFA611217R1101 | M3SS8-11R | SELECTOR M3SS8-11R | 10 | C | 7320500301098 | 14 | 23.34
1SFA611217R1102 | M3SS8-11G | SELECTOR M3SS8-11G | 10 | C | 7320500301104 | 14 | 23.34
1SFA611217R1103 | M3SS8-11Y | SELECTOR M3SS8-11Y | 10 | C | 7320500301111 | 14 | 23.34
1SFA611217R1104 | M3SS8-11L | SELECTOR M3SS8-11L | 10 | C | 7320500301128 | 14 | 23.34
1SFA611217R1108 | M3SS8-11C | SELECTOR M3SS8-11C | 10 | C | 7320500301135 | 14 | 23.34
1SFA611280R1001 | M2SSK1-101 | Seletor acionado por chave 2 posições B-C mantidas (Ronis 455) | 1 | A | 7320500304242 | 14 | 32.25
1SFA611280R1002 | M2SSK1-102 | Seletor acionado por chave 2 posições B-C mantidas (Ronis 421) | 1 | C | 7320500304259 | 14 | 32.25
1SFA611280R1003 | M2SSK1-103 | Seletor acionado por chave 2 posições B-C mantidas (Ronis 3433-E) | 1 | C | 7320500304266 | 14 | 32.25
1SFA611280R1004 | M2SSK1-104 | Seletor acionado por chave 2 posições B-C mantidas (chave sob pedido) | 1 | C | 7320500304273 | 14 | 32.25
1SFA611281R1001 | M2SSK2-101 | SELECTOR LLAVE M2SSK2-101 | 1 | C | 7320500304501 | 14 | 31.06
1SFA611281R1002 | M2SSK2-102 | SELECTOR LLAVE M2SSK2-102 | 1 | C | 7320500304518 | 14 | 31.06
1SFA611281R1003 | M2SSK2-103 | SELECTOR LLAVE M2SSK2-103 | 1 | C | 7320500304525 | 14 | 31.06
1SFA611281R1004 | M2SSK2-104 | SELECTOR LLAVE M2SSK2-104 | 1 | C | 7320500304532 | 14 | 31.06
1SFA611282R1001 | M2SSK3-101 | SELECTOR LLAVE M2SSK3-101 | 1 | A | 7320500304778 | 14 | 38.57
1SFA611282R1002 | M2SSK3-102 | SELECTOR LLAVE M2SSK3-102 | 1 | C | 7320500304785 | 14 | 38.57
1SFA611282R1003 | M2SSK3-103 | SELECTOR LLAVE M2SSK3-103 | 1 | C | 7320500304792 | 14 | 38.57
1SFA611282R1004 | M2SSK3-104 | SELECTOR LLAVE M2SSK3-104 | 1 | C | 7320500304808 | 14 | 38.57
1SFA611283R1001 | M3SSK1-101 | Seletor acionado por chave 3 posições A-B-C mantidas (Ronis 455) | 1 | A | 7320500305027 | 14 | 27.96
1SFA611283R1002 | M3SSK1-102 | Seletor acionado por chave 3 posições A-B-C mantidas (Ronis 421) | 1 | C | 7320500305034 | 14 | 32.25
1SFA611283R1003 | M3SSK1-103 | Seletor acionado por chave 3 posições A-B-C mantidas (Ronis 3433-E) | 1 | C | 7320500305041 | 14 | 32.25
1SFA611283R1004 | M3SSK1-104 | Seletor acionado por chave 3 posições A-B-C mantidas (chave sob pedido) | 1 | C | 7320500305058 | 14 | 32.25
1SFA611284R1001 | M3SSK2-101 | SELECTOR LLAVE M3SSK2-101 | 1 | C | 7320500305270 | 14 | 31.06
1SFA611284R1002 | M3SSK2-102 | SELECTOR LLAVE M3SSK2-102 | 1 | C | 7320500305287 | 14 | 31.06
1SFA611284R1003 | M3SSK2-103 | SELECTOR LLAVE M3SSK2-103 | 1 | C | 7320500305294 | 14 | 31.06
1SFA611284R1004 | M3SSK2-104 | SELECTOR LLAVE M3SSK2-104 | 1 | C | 7320500305300 | 14 | 31.06
1SFA611285R1001 | M3SSK3-101 | SELECTOR LLAVE M3SSK3-101 | 1 | A | 7320500305522 | 14 | 38.57
1SFA611285R1002 | M3SSK3-102 | SELECTOR LLAVE M3SSK3-102 | 1 | C | 7320500305539 | 14 | 38.57
1SFA611285R1003 | M3SSK3-103 | SELECTOR LLAVE M3SSK3-103 | 1 | C | 7320500305546 | 14 | 38.57
1SFA611285R1004 | M3SSK3-104 | SELECTOR LLAVE M3SSK3-104 | 1 | C | 7320500305553 | 14 | 38.57
1SFA611286R1001 | M3SSK4-101 | SELECTOR LLAVE M3SSK4-101 | 1 | C | 7320500305775 | 14 | 38.57
1SFA611286R1002 | M3SSK4-102 | SELECTOR LLAVE M3SSK4-102 | 1 | C | 7320500305782 | 14 | 38.57
1SFA611287R1001 | M3SSK5-101 | SELECTOR LLAVE M3SSK5-101 | 1 | C | 7320500305898 | 14 | 38.57
1SFA611287R1002 | M3SSK5-102 | SELECTOR LLAVE M3SSK5-102 | 1 | C | 7320500305904 | 14 | 38.57
1SFA611287R1003 | M3SSK5-103 | SELECTOR LLAVE M3SSK5-103 | 1 | C | 7320500305911 | 14 | 38.57
1SFA611287R1004 | M3SSK5-104 | SELECTOR LLAVE M3SSK5-104 | 1 | C | 7320500305928 | 14 | 38.57
1SFA611300R1006 | MTS1-10B | Seletor de alavanca 2 posições A-C mantidas, plástico preto | 10 | C | 7320500308028 | 14 | 12.71
1SFA611300R2006 | MTS1-20B | Seletor de alavanca 2 posições A-C mantidas, plástico cromado | 1 | B | 7320500308035 | 14 | 12.85
1SFA611300R3006 | MTS1-30B | Seletor de alavanca 2 posições A-C mantidas, metálico | 10 | B | 7320500308042 | 14 | 13.43
1SFA611301R1006 | MTS2-10B | Seletor de alavanca 3 posições A-->B<---C, retorno a B, plástico preto | 10 | B | 7320500308233 | 14 | 16.5
1SFA611301R2006 | 1SFA611301R2006 | Seletor de alavanca 3 posições A-->B<---C, retorno a B, plástico cromado | 1 | C | 7320500308240 | 14 | 16.68
1SFA611301R3006 | MTS2-30B | Seletor de alavanca 3 posições A-->B<---C, retorno a B, metálico | 1 | C | 7320500308257 | 14 | 17.42
1SFA611400R1001 | ML1-100R | Cabeça de sinalizador Ø 22mm vermelha | 10 | A | 7320500306154 | 14 | 4.02
1SFA611400R1002 | ML1-100G | Cabeça de sinalizador Ø 22mm verde | 10 | A | 7320500306161 | 14 | 4.02
1SFA611400R1003 | ML1-100Y | Cabeça de sinalizador Ø 22mm amarela | 10 | A | 7320500306178 | 14 | 4.02
1SFA611400R1004 | ML1-100L | Cabeça de sinalizador Ø 22mm azul | 10 | A | 7320500306185 | 14 | 4.02
1SFA611400R1005 | ML1-100W | Cabeça de sinalizador Ø 22mm branca | 10 | A | 7320500306192 | 14 | 4.02
1SFA611400R1008 | ML1-100C | Cabeça de sinalizador Ø 22mm transparente | 10 | A | 7320500306208 | 14 | 4.02
1SFA611400R1009 | ML1-100M | Sinalizador Ø 22mm | 1 | B | 7320500306215 | 14 | 8.69
1SFA611410R1006 | MT-1B | MANETAPOTENCIÓM.PLÁST.NEGRO MT-1B | 10 | B | 7320500400074 | 14 | 25.16
1SFA611410R1056 | MT-105B 5 KOHM | POTENCIÓMETRO MT-105B 5 KOHM | 1 | B | 7320500376102 | 14 | 54.31
1SFA611410R1106 | MT-110B 10 KOHM | Potenciómetro com resistência de 10 kohm | 1 | A | 7320500376157 | 14 | 50.54
1SFA611520R1001 | SETA MPET3-10R | Botão de pressão paragem de emergência Ø 30mm, retorno por rotação, vermelho | 1 | A | 7320500372494 | 14 | 16.77
1SFA611521R1001 | SETA MPEP3-10R | Botão de pressão paragem de emergência Ø 30mm, retorno puxando, vermelho | 1 | B | 7320500372593 | 14 | 16.77
1SFA611522R1101 | SETA MPEK3-11R | Botão de pressão paragem de emergência Ø 30mm, retorno por chave, vermelho | 1 | B | 7320500372692 | 14 | 33.33
1SFA611522R1201 | SETA MPEK3-12R | Botão de pressão paragem de emergência Ø 30mm, retorno por chave, vermelho | 1 | B | 7320500359884 | 14 | 33.33
1SFA611522R1301 | SETA MPEK3-13R | Botão de pressão paragem de emergência Ø 30mm, retorno por chave, vermelho | 1 | B | 7320500359891 | 14 | 33.33
1SFA611523R1001 | SETA MPET4-10R | Botão de pressão paragem de emergência Ø 40mm, retorno por rotação, vermelho | 1 | A | 7320500372548 | 14 | 23.12
1SFA611524R1001 | SETA MPEP4-10R | Botão de pressão paragem de emergência Ø 40mm, retorno puxando, vermelho | 1 | B | 7320500372647 | 14 | 23.12
1SFA611525R1101 | SETA MPEK4-11R | Botão de pressão paragem de emergência Ø 40mm, retorno por chave, vermelho | 1 | B | 7320500372746 | 14 | 33.33
1SFA611525R1201 | SETA MPEK4-12R | Botão de pressão paragem de emergência Ø 40mm, retorno por chave, vermelho | 1 | B | 7320500359907 | 14 | 33.33
1SFA611525R1301 | SETA MPEK4-13R | Botão de pressão paragem de emergência Ø 40mm, retorno por chave, vermelho | 1 | B | 7320500359914 | 14 | 33.33
1SFA611601R1100 | MCBH5-00 | Suporte p/ cinco elementos de contactos | 10 | A | 7320500307458 | 14 | 4.16
1SFA611605R1100 | MCBH-00 | Suporte p/ três elementos de contactos | 10 | A | 7320500307465 | 14 | 2.85
1SFA611605R1101 | MCBH-10 | Bloco de contactos 1NA com suporte | 10 | A | 7320500307472 | 14 | 6.46
1SFA611605R1102 | MCBH-20 | Bloco de contactos 2NA com suporte | 10 | A | 7320500307489 | 14 | 9.73
1SFA611605R1103 | MCBH-30 | Bloco de contactos 3NA com suporte | 10 | B | 7320500307496 | 14 | 13.58
1SFA611605R1110 | MCBH-01 | Bloco de contactos 1NF com suporte | 10 | A | 7320500307502 | 14 | 6.46
1SFA611605R1111 | MCBH-11 | Bloco de contactos 1NA + 1NF com suporte | 10 | A | 7320500307519 | 14 | 9.73
1SFA611605R1112 | MCBH-21 | Bloco de contactos 2NA + 1NF com suporte | 10 | C | 7320500307526 | 14 | 13.58
1SFA611605R1120 | MCBH-02 | Bloco de contactos 2NF com suporte | 10 | A | 7320500307533 | 14 | 9.73
1SFA611605R1121 | MCBH-12 | Bloco de contactos 1NA + 2NF com suporte | 10 | C | 7320500307540 | 14 | 13.16
1SFA611605R1130 | MCBH-03 | Bloco de contactos 3NF com suporte | 10 | B | 7320500307557 | 14 | 13.16
1SFA611605R1200 | MCBH-001 | Bloco de lâmpada BA9s 230V c.a./c.c. 2W ou LED com suporte | 10 | A | 7320500307564 | 14 | 6.8
1SFA611605R1201 | MCBH-101 | Bloco de contactos 1NA + bloco de lâmpada com suporte | 10 | A | 7320500307571 | 14 | 10.07
1SFA611605R1202 | MCBH-201 | Bloco de contactos 2NA + bloco de lâmpada com suporte | 10 | A | 7320500307588 | 14 | 13.49
1SFA611605R1210 | MCBH-011 | Bloco de contactos 1NF + bloco de lâmpada com suporte | 10 | A | 7320500307595 | 14 | 10.07
1SFA611605R1211 | MCBH-111 | Bloco de contactos 1NA + 1NF + bloco de lâmpada com suporte | 10 | A | 7320500307601 | 14 | 13.49
1SFA611605R1220 | MCBH-021 | Bloco de contactos 2NF + bloco de lâmpada com suporte | 10 | A | 7320500307618 | 14 | 13.49
1SFA611605R1300 | MCBH-002 | Bloco de lâmpada BA9s 60V 1,2W com suporte | 10 | C | 7320500307625 | 14 | 12.71
1SFA611605R1400 | MCBH-003 | Bloco de lâmpada BA9s 130V 2W com suporte | 10 | B | 7320500307687 | 14 | 12.71
1SFA611610R1001 | MCB-10 | Bloco de contactos simples 1NA sem suporte | 10 | A | 7320500307748 | 14 | 3.28
1SFA611610R1002 | MCB-20 | Bloco de contactos simples 2NA sem suporte | 10 | A | 7320500307755 | 14 | 9.82
1SFA611610R1010 | MCB-01 | Bloco de contactos simples 1NF sem suporte | 10 | A | 7320500307762 | 14 | 3.28
1SFA611610R1011 | MCB-11 | Bloco de contactos duplos 1NA + 1NF sem suporte | 10 | B | 7320500307779 | 14 | 11.61
1SFA611610R1020 | MCB-02 | Bloco de contactos duplos 2NF sem suporte | 10 | A | 7320500307786 | 14 | 11.61
1SFA611610R1101 | MCB-10G | Bloco de contactos simples 1NA sem suporte c/ contactos chapeados a ouro | 10 | C | 7320500307793 | 14 | 24.94
1SFA611610R1110 | MCB-01G | Bloco de contactos simples 1NF sem suporte c/ contactos chapeados a ouro | 10 | C | 7320500307809 | 14 | 24.94
1SFA611610R2001 | MCB-10B | Bloco de contactos simples 1NA p/ montagem posterior ou sobre calha DIN | 10 | A | 7320500307816 | 14 | 5.12
1SFA611610R2002 | MCB-20B | Bloco de contactos duplos 2NA p/ montagem posterior ou sobre calha DIN | 10 | B | 7320500307823 | 14 | 15.4
1SFA611610R2010 | MCB-01B | Bloco de contactos simples 1NF p/ montagem posterior ou sobre calha DIN | 10 | A | 7320500307830 | 14 | 5.12
1SFA611610R2011 | MCB-11B | Bloco de contactos duplos 1NA + 1NF p/ montagem posterior ou sobre calha DIN | 10 | B | 7320500307847 | 14 | 17.77
1SFA611610R2020 | MCB-02B | Bloco de contactos duplos 2NF p/ montagem posterior ou sobre calha DIN | 10 | B | 7320500307854 | 14 | 17.77
1SFA611610R2101 | MCB-10BG | Bloco de contactos simples 1NA p/ mont. post. ou sobre calha DIN c/ cont. chapeados a ouro | 10 | C | 7320500307861 | 14 | 24.94
1SFA611610R2110 | MCB-01BG | Bloco de contactos simples 1NF p/ mont. post. ou sobre calha DIN c/ cont. chapeados a ouro | 10 | C | 7320500307878 | 14 | 24.94
1SFA611612R1001 | MCBL-01 | Bloco micro interruptor 1NF | 1 | B | 7320500359938 | 14 | 15.44
1SFA611612R1010 | MCBL-10 | Bloco micro interruptor 1NA | 1 | B | 7320500359921 | 14 | 15.44
1SFA611620R1001 | MLB-1 | Bloco de lâmpada BA9s simples 230V c.a./c.c. 2W ou LED | 10 | A | 7320500307885 | 14 | 5.69
1SFA611620R1002 | MLB-2 | Bloco de lâmpada BA9s simples 60V 1,2W | 10 | C | 7320500307892 | 14 | 10.45
1SFA611620R1003 | MLB-3 | Bloco de lâmpada BA9s simples 130V 2W | 10 | C | 7320500307908 | 14 | 10.45
1SFA611620R1004 | MLB-4 | Bloco de lâmpada BA9s simples p/ LED 24V | 10 | B | 7320500307915 | 14 | 10.45
1SFA611620R1005 | MLB-5 | Bloco de lâmpada BA9s simples 24V 1,2W | 10 | C | 7320500307922 | 14 | 11.39
1SFA611620R2001 | MLB-1B | Bloco de lâmpada BA9s 230V 2W p/ caixa | 10 | A | 7320500307953 | 14 | 7.61
1SFA611620R2002 | MLB-2B | Bloco de lâmpada BA9s 60V 1,2W p/ caixa | 10 | B | 7320500307960 | 14 | 9.86
1SFA611620R2003 | MLB-3B | Bloco de lâmpada BA9s 130V 2W p/ caixa | 10 | B | 7320500307977 | 14 | 9.86
1SFA611621R1001 | MLBL-00R | Bloco c/ LED vermelho, 12 V c.c., integrado p/ montagem frontal, 12,0mA, 320mcd | 10 | B | 7320500372913 | 14 | 5.75
1SFA611621R1002 | MLBL-00G | Bloco c/ LED verde, 12 V c.c., integrado p/ montagem frontal, 9,3mA, 1500mcd | 10 | B | 7320500373019 | 14 | 5.75
1SFA611621R1003 | MLBL-00Y | Bloco c/ LED amarelo, 12 V c.c., integrado p/ montagem frontal, 12,0mA, 380mcd | 10 | B | 7320500373118 | 14 | 5.75
1SFA611621R1004 | MLBL-00L | Bloco c/ LED azul, 12 V c.c., integrado p/ montagem frontal, 9,5mA, 450mcd | 10 | B | 7320500373217 | 14 | 5.75
1SFA611621R1005 | MLBL-00W | Bloco c/ LED branco, 12 V c.c., integrado p/ montagem frontal, 9,3mA, 600mcd | 10 | B | 7320500373316 | 14 | 5.75
1SFA611621R1011 | MLB-01R | Bloco c/ LED vermelho, 24 V c.a./c.c., integrado p/ montagem frontal, 9,9mA, 250mcd | 10 | A | 7320500372906 | 14 | 5.75
1SFA611621R1012 | MLB-01G | Bloco c/ LED verde, 24 V c.a./c.c., integrado p/ montagem frontal, 9,2mA, 1500mcd | 10 | A | 7320500373002 | 14 | 5.75
1SFA611621R1013 | MLB-01Y | Bloco c/ LED amarelo, 24 V c.a./c.c., integrado p/ montagem frontal, 9,9mA, 250mcd | 10 | A | 7320500373101 | 14 | 5.75
1SFA611621R1014 | MLB-01L | Bloco c/ LED azul, 24 V c.a./c.c., integrado p/ montagem frontal, 9,3mA, 450mcd | 10 | A | 7320500373200 | 14 | 5.75
1SFA611621R1015 | MLB-01W | Bloco c/ LED branco, 24 V c.a./c.c., integrado p/ montagem frontal, 9,2mA, 600mcd | 10 | A | 7320500373309 | 14 | 5.75
1SFA611621R1021 | MLB-02R | Bloco c/ LED vermelho, 48 V c.a./c.c., integrado p/ montagem frontal, 10,0mA, 260mcd | 10 | B | 7320500372890 | 14 | 14.23
1SFA611621R1022 | MLB-02G | Bloco c/ LED verde, 48 V c.a./c.c., integrado p/ montagem frontal, 9,7mA, 1500mcd | 10 | A | 7320500372999 | 14 | 14.23
1SFA611621R1023 | MLB-02Y | Bloco c/ LED amarelo, 48 V c.a./c.c., integrado p/ montagem frontal, 10,0mA, 300mcd | 10 | B | 7320500373095 | 14 | 14.23
1SFA611621R1024 | MLB-02L | Bloco c/ LED azul, 48 V c.a./c.c., integrado p/ montagem frontal, 9,7mA, 450mcd | 10 | B | 7320500373194 | 14 | 14.23
1SFA611621R1025 | MLB-02W | Bloco c/ LED branco, 48 V c.a./c.c., integrado p/ montagem frontal, 9,7mA, 600mcd | 10 | B | 7320500373293 | 14 | 14.23
1SFA611621R1031 | MLB-03R | Bloco c/ LED vermelho, 60 V c.a./c.c., integrado p/ montagem frontal, 13,0mA, 350mcd | 10 | B | 7320500372937 | 14 | 14.23
1SFA611621R1032 | MLB-03G | Bloco c/ LED verde, 60 V c.a./c.c., integrado p/ montagem frontal, 12,7mA, 2000mcd | 10 | B | 7320500373033 | 14 | 14.23
1SFA611621R1033 | MLB-03Y | Bloco c/ LED amarelo, 60 V c.a./c.c., integrado p/ montagem frontal, 13,0mA, 400mcd | 10 | B | 7320500373132 | 14 | 14.23
1SFA611621R1034 | MLB-03L | Bloco c/ LED azul, 60 V c.a./c.c., integrado p/ montagem frontal, 12,7mA, 550mcd | 10 | B | 7320500373231 | 14 | 14.23
1SFA611621R1035 | MLB-03W | Bloco c/ LED branco, 60 V c.a./c.c., integrado p/ montagem frontal, 12,7mA, 750mcd | 10 | B | 7320500373330 | 14 | 14.23
1SFA611621R1041 | MLB-04R | Bloco c/ LED vermelho, 110-130 V c.a., integrado p/ montagem frontal, 8,6mA, 350mcd | 10 | B | 7320500372869 | 14 | 11.56
1SFA611621R1042 | MLB-04G | Bloco c/ LED verde, 110-130 V c.a., integrado p/ montagem frontal, 8,5mA, 2000mcd | 10 | B | 7320500372968 | 14 | 11.56
1SFA611621R1043 | MLB-04Y | Bloco c/ LED amarelo, 110-130 V c.a., integrado p/ montagem frontal, 8,6mA, 400mcd | 10 | B | 7320500373064 | 14 | 11.56
1SFA611621R1044 | MLB-04L | Bloco c/ LED azul,110-130 V c.a., integrado p/ montagem frontal, 7,0mA, 550mcd | 10 | B | 7320500373163 | 14 | 11.56
1SFA611621R1045 | MLB-04W | Bloco c/ LED branco, 110-130 V c.a., integrado p/ montagem frontal, 7,0mA, 750mcd | 10 | B | 7320500373262 | 14 | 11.56
1SFA611621R1051 | MLB-05R | Bloco c/ LED vermelho, 110-130 V c.c., integrado p/ montagem frontal, 9,9mA, 250mcd | 10 | B | 7320500372883 | 14 | 11.56
1SFA611621R1052 | MLB-05G | Bloco c/ LED verde, 110-130 V c.c., integrado p/ montagem frontal, 9,8mA, 1500mcd | 10 | B | 7320500372982 | 14 | 11.56
1SFA611621R1053 | MLB-05Y | Bloco c/ LED amarelo, 110-130 V c.c., integrado p/ montagem frontal, 9,9mA, 300mcd | 10 | B | 7320500373088 | 14 | 11.56
1SFA611621R1054 | MLB-05L | Bloco c/ LED azul, 110-130 V c.c., integrado p/ montagem frontal, 9,8mA, 450mcd | 10 | B | 7320500373187 | 14 | 11.56
1SFA611621R1055 | MLB-05W | Bloco c/ LED branco, 110-130 V c.c., integrado p/ montagem frontal, 9,8mA, 600mcd | 10 | B | 7320500373286 | 14 | 11.56
1SFA611621R1061 | MLB-06R | Bloco c/ LED vermelho, 220 V c.c., integrado p/ montagem frontal, 8,0mA, 180mcd | 10 | B | 7320500372876 | 14 | 11.56
1SFA611621R1062 | MLB-06G | Bloco c/ LED verde, 220 V c.c., integrado p/ montagem frontal, 8,0mA, 1100mcd | 10 | B | 7320500372975 | 14 | 11.56
1SFA611621R1063 | MLB-06Y | Bloco c/ LED amarelo, 220 V c.c., integrado p/ montagem frontal, 8,0mA, 200mcd | 10 | B | 7320500373071 | 14 | 11.56
1SFA611621R1064 | MLB-06L | Bloco c/ LED azul, 220 V c.c., integrado p/ montagem frontal, 8,0mA, 450mcd | 10 | B | 7320500373170 | 14 | 11.56
1SFA611621R1065 | MLB-06W | Bloco c/ LED branco, 220 V c.c., integrado p/ montagem frontal, 8,0mA, 600mcd | 10 | B | 7320500373279 | 14 | 11.56
1SFA611621R1071 | MLB-07R | Bloco c/ LED vermelho, 230 V c.a., integrado p/ montagem frontal, 9,5mA, 250mcd | 10 | A | 7320500372852 | 14 | 11.56
1SFA611621R1072 | MLB-07G | Bloco c/ LED verde, 230 V c.a., integrado p/ montagem frontal, 9,4mA, 1500mcd | 10 | A | 7320500372951 | 14 | 11.56
1SFA611621R1073 | MLB-07Y | Bloco c/ LED amarelo, 230 V c.a., integrado p/ montagem frontal, 9,5mA, 300mcd | 10 | B | 7320500373057 | 14 | 11.56
1SFA611621R1074 | MLB-07L | Bloco c/ LED azul, 230 V c.a., integrado p/ montagem frontal, 8,2mA, 450mcd | 10 | B | 7320500373156 | 14 | 11.56
1SFA611621R1075 | MLB-07W | Bloco c/ LED branco, 230 V c.a., integrado p/ montagem frontal, 8,2mA, 600mcd | 10 | A | 7320500373255 | 14 | 11.56
1SFA611621R1081 | MLB-08R | Bloco c/ LED vermelho, 380 V c.a., integrado p/ montagem frontal, 10,2mA, 250mcd | 10 | B | 7320500372845 | 14 | 11.56
1SFA611621R1082 | MLB-08G | Bloco c/ LED verde, 380 V c.a., integrado p/ montagem frontal, 10,2mA, 1500mcd | 10 | B | 7320500372944 | 14 | 11.56
1SFA611621R1083 | MLB-08Y | Bloco c/ LED amarelo, 380 V c.a., integrado p/ montagem frontal, 10,2mA, 300mcd | 10 | B | 7320500373040 | 14 | 11.56
1SFA611621R1084 | MLB-08L | Bloco c/ LED azul, 380 V c.a., integrado p/ montagem frontal, 9,1mA, 450mcd | 10 | B | 7320500373149 | 14 | 11.56
1SFA611621R1085 | MLB-08W | Bloco c/ LED branco, 380 V c.a., integrado p/ montagem frontal, 9,1mA, 600mcd | 10 | B | 7320500373248 | 14 | 11.56
1SFA611621R1091 | MLB-09R | Bloco c/ LED vermelho, 415 V c.a., integrado p/ montagem frontal, 11,2mA, 280mcd | 10 | B | 7320500372920 | 14 | 11.56
1SFA611621R1092 | MLB-01G | Bloco c/ LED verde, 415 V c.a., integrado p/ montagem frontal, 11,2mA, 1800mcd | 10 | B | 7320500373026 | 14 | 11.56
1SFA611621R1093 | MLB-02Y | Bloco c/ LED amarelo, 415 V c.a., integrado p/ montagem frontal, 11,2mA, 350mcd | 10 | B | 7320500373125 | 14 | 11.56
1SFA611621R1094 | MLB-02L | Bloco c/ LED azul, 415 V c.a., integrado p/ montagem frontal, 9,9mA, 500mcd | 10 | B | 7320500373224 | 14 | 11.56
1SFA611621R1095 | MLB-02W | Bloco c/ LED branco, 415 V c.a., integrado p/ montagem frontal, 9,9mA, 600mcd | 10 | B | 7320500373323 | 14 | 11.56
1SFA611621R2001 | MLBL-00BR | Bloco c/ LED vermelho, 12 V c.c., integrado p/ montagem na base, 12,0mA, 320mcd | 10 | B | 7320500373576 | 14 | 10.97
1SFA611621R2002 | MLBL-00BG | Bloco c/ LED verde, 12 V c.c., integrado p/ montagem na base, 9,3mA, 1500mcd | 10 | B | 7320500373675 | 14 | 10.97
1SFA611621R2003 | MLBL-00BY | Bloco c/ LED amarelo, 12 V c.c., integrado p/ montagem na base, 12,0mA, 380mcd | 10 | B | 7320500373774 | 14 | 10.97
1SFA611621R2004 | MLBL-00BL | Bloco c/ LED azul, 12 V c.c., integrado p/ montagem na base, 9,5mA, 450mcd | 10 | B | 7320500373873 | 14 | 10.97
1SFA611621R2005 | MLBL-00BW | Bloco c/ LED branco, 12 V c.c., integrado p/ montagem na base, 9,3mA, 600mcd | 10 | B | 7320500373972 | 14 | 10.97
1SFA611621R2011 | MLB-01BR | Bloco c/ LED vermelho, 24 V c.a./c.c., integrado p/ montagem na base, 9,9mA, 250mcd | 10 | B | 7320500373569 | 14 | 14.23
1SFA611621R2012 | MLB-01BG | Bloco c/ LED verde, 24 V c.a./c.c., integrado p/ montagem na base, 9,2mA, 1500mcd | 10 | B | 7320500373668 | 14 | 14.23
1SFA611621R2013 | MLB-01BY | Bloco c/ LED amarelo, 24 V c.a./c.c., integrado p/ montagem na base, 9,9mA, 250mcd | 10 | B | 7320500373767 | 14 | 14.23
1SFA611621R2014 | MLB-01BL | Bloco c/ LED azul, 24 V c.a./c.c., integrado p/ montagem na base, 9,3mA, 450mcd | 10 | B | 7320500373866 | 14 | 14.23
1SFA611621R2015 | MLB-01BW | Bloco c/ LED branco, 24 V c.a./c.c., integrado p/ montagem na base, 9,2mA, 600mcd | 10 | B | 7320500373965 | 14 | 14.23
1SFA611621R2021 | MLB-02BR | Bloco c/ LED vermelho, 48 V c.a./c.c., integrado p/ montagem na base, 10,0mA, 260mcd | 10 | B | 7320500373552 | 14 | 14.23
1SFA611621R2022 | MLB-02BG | Bloco c/ LED verde, 48 V c.a./c.c., integrado p/ montagem na base, 9,7mA, 1500mcd | 10 | B | 7320500373651 | 14 | 14.23
1SFA611621R2023 | MLB-02BY | Bloco c/ LED amarelo, 48 V c.a./c.c., integrado p/ montagem na base, 10,0mA, 300mcd | 10 | B | 7320500373750 | 14 | 14.23
1SFA611621R2024 | MLB-02BL | Bloco c/ LED azul, 48 V c.a./c.c., integrado p/ montagem na base, 9,7mA, 450mcd | 10 | B | 7320500373859 | 14 | 14.23
1SFA611621R2025 | MLB-02BW | Bloco c/ LED branco, 48 V c.a./c.c., integrado p/ montagem na base, 9,7mA, 600mcd | 10 | B | 7320500373958 | 14 | 14.23
1SFA611621R2031 | MLB-03BR | Bloco c/ LED vermelho, 60 V c.a./c.c., integrado p/ montagem na base, 13,0mA, 350mcd | 10 | B | 7320500373590 | 14 | 14.23
1SFA611621R2032 | MLB-03BG | Bloco c/ LED verde, 60 V c.a./c.c., integrado p/ montagem na base, 12,7mA, 2000mcd | 10 | B | 7320500373699 | 14 | 14.23
1SFA611621R2033 | MLB-03BY | Bloco c/ LED amarelo, 60 V c.a./c.c., integrado p/ montagem na base, 13,0mA, 400mcd | 10 | B | 7320500373798 | 14 | 14.23
1SFA611621R2034 | MLB-03BL | Bloco c/ LED azul, 60 V c.a./c.c., integrado p/ montagem na base, 12,7mA, 550mcd | 10 | B | 7320500373897 | 14 | 14.23
1SFA611621R2035 | MLB-03BW | Bloco c/ LED branco, 60 V c.a./c.c., integrado p/ montagem na base, 12,7mA, 750mcd | 10 | B | 7320500373996 | 14 | 14.23
1SFA611621R2041 | MLB-04BR | Bloco c/ LED vermelho, 110-130 V c.a., integrado p/ montagem na base, 8,6mA, 350mcd | 10 | B | 7320500373521 | 14 | 14.23
1SFA611621R2042 | MLB-04BG | Bloco c/ LED verde, 110-130 V c.a., integrado p/ montagem na base, 8,5mA, 2000mcd | 10 | B | 7320500373620 | 14 | 14.23
1SFA611621R2043 | MLB-04BY | Bloco c/ LED amarelo, 110-130 V c.a., integrado p/ montagem na base, 8,6mA, 400mcd | 10 | B | 7320500373729 | 14 | 14.23
1SFA611621R2044 | MLB-04BL | Bloco c/ LED azul,110-130 V c.a., integrado p/ montagem na base, 7,0mA, 550mcd | 10 | B | 7320500373828 | 14 | 14.23
1SFA611621R2045 | MLB-04BW | Bloco c/ LED branco, 110-130 V c.a., integrado p/ montagem na base, 7,0mA, 750mcd | 10 | B | 7320500373927 | 14 | 14.23
1SFA611621R2051 | MLB-05BR | Bloco c/ LED vermelho, 110-130 V c.c., integrado p/ montagem na base, 9,9mA, 250mcd | 10 | B | 7320500373545 | 14 | 14.23
1SFA611621R2052 | MLB-05BG | Bloco c/ LED verde, 110-130 V c.c., integrado p/ montagem na base, 9,8mA, 1500mcd | 10 | B | 7320500373644 | 14 | 14.23
1SFA611621R2053 | MLB-05BY | Bloco c/ LED amarelo, 110-130 V c.c., integrado p/ montagem na base, 9,9mA, 300mcd | 10 | B | 7320500373743 | 14 | 14.23
1SFA611621R2054 | MLB-05BL | Bloco c/ LED azul, 110-130 V c.c., integrado p/ montagem na base, 9,8mA, 450mcd | 10 | B | 7320500373842 | 14 | 14.23
1SFA611621R2055 | MLB-05BW | Bloco c/ LED branco, 110-130 V c.c., integrado p/ montagem na base, 9,8mA, 600mcd | 10 | B | 7320500373941 | 14 | 14.23
1SFA611621R2061 | MLB-06BR | Bloco c/ LED vermelho, 220 V c.c., integrado p/ montagem na base, 8,0mA, 180mcd | 10 | B | 7320500373538 | 14 | 14.23
1SFA611621R2062 | MLB-06BG | Bloco c/ LED verde, 220 V c.c., integrado p/ montagem na base, 8,0mA, 1100mcd | 10 | B | 7320500373637 | 14 | 14.23
1SFA611621R2063 | MLB-06BY | Bloco c/ LED amarelo, 220 V c.c., integrado p/ montagem na base, 8,0mA, 200mcd | 10 | B | 7320500373736 | 14 | 14.23
1SFA611621R2064 | MLB-06BL | Bloco c/ LED azul, 220 V c.c., integrado p/ montagem na base, 8,0mA, 450mcd | 10 | B | 7320500373835 | 14 | 14.23
1SFA611621R2065 | MLB-06BW | Bloco c/ LED branco, 220 V c.c., integrado p/ montagem na base, 8,0mA, 600mcd | 10 | B | 7320500373934 | 14 | 14.23
1SFA611621R2071 | MLB-07BR | Bloco c/ LED vermelho, 230 V c.a., integrado p/ montagem na base, 9,5mA, 250mcd | 10 | B | 7320500373514 | 14 | 14.23
1SFA611621R2072 | MLB-07BG | Bloco c/ LED verde, 230 V c.a., integrado p/ montagem na base, 9,4mA, 1500mcd | 10 | B | 7320500373613 | 14 | 14.23
1SFA611621R2073 | MLB-07BY | Bloco c/ LED amarelo, 230 V c.a., integrado p/ montagem na base, 9,5mA, 300mcd | 10 | B | 7320500373712 | 14 | 14.23
1SFA611621R2074 | MLB-07BL | Bloco c/ LED azul, 230 V c.a., integrado p/ montagem na base, 8,2mA, 450mcd | 10 | B | 7320500373811 | 14 | 14.23
1SFA611621R2075 | MLB-07BW | Bloco c/ LED branco, 230 V c.a., integrado p/ montagem na base, 8,2mA, 600mcd | 10 | B | 7320500373910 | 14 | 14.23
1SFA611621R2081 | MLB-08BR | Bloco c/ LED vermelho, 380 V c.a., integrado p/ montagem na base, 10,2mA, 250mcd | 10 | B | 7320500373507 | 14 | 14.23
1SFA611621R2082 | MLB-08BG | Bloco c/ LED verde, 380 V c.a., integrado p/ montagem na base, 10,2mA, 1500mcd | 10 | B | 7320500373606 | 14 | 14.23
1SFA611621R2083 | MLB-08BY | Bloco c/ LED amarelo, 380 V c.a., integrado p/ montagem na base, 10,2mA, 300mcd | 10 | B | 7320500373705 | 14 | 14.23
1SFA611621R2084 | MLB-08BL | Bloco c/ LED azul, 380 V c.a., integrado p/ montagem na base, 9,1mA, 450mcd | 10 | B | 7320500373804 | 14 | 14.23
1SFA611621R2085 | MLB-08BW | Bloco c/ LED branco, 380 V c.a., integrado p/ montagem na base, 9,1mA, 600mcd | 10 | B | 7320500373903 | 14 | 14.23
1SFA611621R2091 | MLB-09BR | Bloco c/ LED vermelho, 415 V c.a., integrado p/ montagem na base, 11,2mA, 280mcd | 10 | B | 7320500373583 | 14 | 14.23
1SFA611621R2092 | MLB-01BG | Bloco c/ LED verde, 415 V c.a., integrado p/ montagem na base, 11,2mA, 1800mcd | 10 | B | 7320500373682 | 14 | 14.23
1SFA611621R2093 | MLB-02BY | Bloco c/ LED amarelo, 415 V c.a., integrado p/ montagem na base, 11,2mA, 350mcd | 10 | B | 7320500373781 | 14 | 14.23
1SFA611621R2094 | MLB-02BL | Bloco c/ LED azul, 415 V c.a., integrado p/ montagem na base, 9,9mA, 500mcd | 10 | B | 7320500373880 | 14 | 14.23
1SFA611621R2095 | MLB-02BW | Bloco c/ LED branco, 415 V c.a., integrado p/ montagem na base, 9,9mA, 600mcd | 10 | B | 7320500373989 | 14 | 14.23
1SFA611630R1001 | MDB-1 | Bloco díodo | 10 | A | 7320500307984 | 14 | 10.7
1SFA611630R1002 | MDB-2 | Bloco vazio | 1 | B | 7320500356401 | 14 | 2.39
1SFA611701R6006 | MJS1-60B | Joystick 2 posições mantido, preto | 1 | B | 7320500375693 | 14 | 45.08
1SFA611702R6006 | MJS2-10B | Joystick 2 posições momentâneo, preto | 1 | B | 7320500375709 | 14 | 45.08
1SFA611705R6006 | MJS5-60B | Joystick 4 posições mantido, preto | 1 | B | 7320500375730 | 14 | 51.75
1SFA611706R6006 | MJS2-30B | Joystick 4 posições momentâneo, preto | 1 | B | 7320500375747 | 14 | 51.75
1SFA611707R6006 | MJS7-60B | Joystick com função de encravamento 2 posições mantido, preto | 1 | B | 7320500375754 | 14 | 51.75
1SFA611708R6006 | MJS8-60BB | Joystick com função de encravamento 2 posições momentâneo, preto | 1 | B | 7320500375761 | 14 | 51.75
1SFA611711R6006 | MJS11-60B | Joystick com função de encravamento 4 posições mantido, preto | 1 | B | 7320500375792 | 14 | 59.3
1SFA611712R6006 | MJS12-60B | Joystick com função de encravamento 4 posições momentâneo, preto | 1 | B | 7320500375808 | 14 | 59.3
1SFA611811R1000 | MEP1-0 | Invólucro, em plástico, vazio IP66, 1 orifício, cinzento claro/cinzento escuro | 1 | A | 7320500312506 | 14 | 20.59
1SFA611811R1001 | MEP1-1001 | Caixa IP66 montada, 1 posição botão. verde | 1 | C | 7320500312513 | 14 | 28.53
1SFA611811R1002 | MEP1-1002 | CAJA 1-POS MEP1-1002 | 1 | C | 7320500312520 | 14 | 35.66
1SFA611811R1003 | MEP1-1003 | CAJA 1-POS MEP1-1003 | 1 | C | 7320500312537 | 14 | 35.66
1SFA611811R1004 | MEP1-1004 | CAJA 1-POS MEP1-1004 | 1 | C | 7320500312544 | 14 | 35.66
1SFA611811R1016 | MEP1-1016 | CAJA 1-POS MEP1-1016 | 1 | C | 7320500312582 | 14 | 40.67
1SFA611812R1000 | MEP2-0 | CAIXA VAZIA IP66 2 POSIÇÕES | 1 | A | 7320500312636 | 14 | 23.65
1SFA611812R1001 | MEP2-1001 | MEP210 01 CAIXA IP 66 MONT., 2 POSIÇÕES | 1 | C | 7320500312643 | 14 | 45.6
1SFA611813R1000 | MEP3-0 | CAIXA VAZIA IP66 3 POSIÇÕES | 1 | A | 7320500312674 | 14 | 30.23
1SFA611813R1001 | MEP3-1001 | CAIXA IP 66 MONT., 3 POSIÇÕES | 1 | C | 7320500312681 | 14 | 65.09
1SFA611813R1003 | MEP3-1003 | CAJA 3-POS MEP3-1003 | 1 | C | 7320500312704 | 14 | 81.38
1SFA611813R1004 | MEP3-1004 | CAJA 3-POS MEP3-1004 | 1 | C | 7320500312711 | 14 | 74.29
1SFA611814R1000 | MEP4-0 | CAIXA VAZIA IP66 4 POSIÇÕES | 1 | A | 7320500312766 | 14 | 40.34
1SFA611816R1000 | MEP6-0 | CAIXA VAZIA IP66 6 POSIÇÕES | 1 | B | 7320500312773 | 14 | 56.23
1SFA611821R1000 | MEPY1-0 | Invólucro em plástico IP66, vazio, 1 orifício, amarelo / cinzento escuro | 1 | A | 7320500312797 | 14 | 21.31
1SFA611821R1005 | MEPY1-1005 | MEPY110 05CAIXA IP 66 MONT., 1 POSIÇÃO EM. 40MM | 1 | A | 7320500312834 | 14 | 46.13
1SFA611821R1024 | MEPY1-1024 | MEPY110 24 CAIXA IP 66 MONT., 1 POSIÇÃO EM. 40MM | 1 | C | 7320500312902 | 14 | 49.6
1SFA611831R1001 | MEM1-1001 | Caixa 1 posição MEM1-1001 | 1 | C | 7320500312919 | 14 | 91.33
1SFA611831R1018 | MEM1-1018 | Caixa 1 posição MEM1-1018 | 1 | C | 7320500313039 | 14 | 107.16
1SFA611841R5001 | MEPN1-5001 | MEPN15001 CAIXA IP66 MONT.1 POS. FBP | 1 | B | 7320500313121 | 14 | 107.1
1SFA611842R5001 | MEPN2-5001 | MEPN25001 CAIXA IP66 MONT.2 POS. FBP | 1 | B | 7320500313138 | 14 | 129.06
1SFA611843R5001 | MEPN3-5001 | MEPN35001 CAIXA IP66 MONT.3 POS. FBP | 1 | B | 7320500313145 | 14 | 146.15
1SFA611920R8001 | MA1-8001 | Suporte adaptador para calha DIN, auxiliares de comando Ø22mm | 10 | B | 7320500358283 | 14 | 8.7
1SFA611920R8015 | MA1-8015 | Ferramenta de montagem | 10 | C | 7320500317181 | 14 | 6.44
1SFA611920R8052 | MA1-8052 | Membrana em silicone IP67 p/ botão à face | 10 | C | 7320500408377 | 14 | 2.71
1SFA611920R8126 | MA1-8126 | Membrana em silicone IP67 p/ botão duplo | 10 | A | 7320500354612 | 14 | 5.91
1SFA611920R8128 | MA1-8128 | Colar de proteção para botoneira de emergência Ø 40mm | 1 | B | 7320500358696 | 14 | 7.36
1SFA611920R8129 | MA1-8129 | Tampão de fecho, cinzento | 10 | C | 7320500358238 | 14 | 6.27
1SFA611920R8130 | MA1-8130 | Tampão de fecho, preto | 10 | A | 7320500358313 | 14 | 7.18
1SFA611920R8131 | MA1-8131 | Adaptador para calha DIN | 10 | A | 7320500358702 | 14 | 6.69
1SFA611925R3001 | MA5-3001 | Bucim M25 | 10 | C | 7320500310175 | 14 | 11.36
1SFA611925R3003 | MA5-3003 | Anilha p/ bucim | 10 | B | 7320500310182 | 14 | 4.38
1SFA611925R3005 | MA5-3005 | Borne de terra p/ invólucros plásticos | 10 | B | 7320500310199 | 14 | 4.38
1SFA611925R3006 | MA5-3006 | Bucim PG 13.5 | 10 | C | 7320500356272 | 14 | 4.25
1SFA611925R3007 | MA5-3007 | Bucim PG 16 | 10 | B | 7320500356289 | 14 | 4.25
1SFA611925R3008 | MA5-3008 | Porca PG 13.5 | 10 | B | 7320500356296 | 14 | 4.25
1SFA611925R3009 | MA5-3009 | Porca PG 16 | 10 | B | 7320500356302 | 14 | 4.49
1SFA611925R3010 | MA5-3010 | Adaptador PG16/M20 | 10 | B | 7320500356319 | 14 | 15.59
1SFA611930L1090 | - | Suportes de placa de inscrição com inserções - simbolos/texto selecionado pelo cliente | 1 | C |  | 14 | 4.61
1SFA611930R1000 | MA6-1000 | Placa p/ legenda p/ invólucros plásticos, 1 posição, s/ texto | 1 | C | 7320500310298 | 14 | 7.11
1SFA611930R1002 | MA6-1002 | Placa p/ legenda p/ invólucros plásticos, 2 posições, s/ texto | 1 | B | 7320500310311 | 14 | 8.36
1SFA611930R1003 | MA6-1003 | Placa p/ legenda p/ invólucros plásticos, 3 posições, s/ texto | 1 | B | 7320500310885 | 14 | 11.2
1SFA611930R1004 | MA6-1004 | Placa p/ legenda p/ invólucros plásticos, 4 posições, s/ texto | 1 | B | 7320500310892 | 14 | 13.37
1SFA611930R1005 | MA6-1005 | Placa p/ legenda p/ invólucros plásticos, 5 posições, s/ texto | 1 | C | 7320500310908 | 14 | 16.72
1SFA611930R1006 | MA6-1006 | Placa p/ legenda p/ invólucros plásticos, 2 posições, s/ texto, pos. 1 em amarelo | 1 | B | 7320500310915 | 14 | 8.36
1SFA611930R1007 | MA6-1007 | Placa p/ legenda p/ invólucros plásticos, 3 posições, s/ texto, pos. 1 em amarelo | 1 | C | 7320500310922 | 14 | 11.2
1SFA611930R1008 | MA6-1008 | Placa p/ legenda p/ invólucros plásticos, 4 posições, s/ texto, pos. 1 em amarelo | 1 | C | 7320500310939 | 14 | 13.37
1SFA611930R1009 | MA6-1009 | Placa p/ legenda p/ invólucros plásticos, 5 posições, s/ texto, pos. 1 em amarelo | 1 | C | 7320500310946 | 14 | 16.72
1SFA611930R1010 | MA6-1010 | Placa de legenda de emergência, em alumínio, Amarela, s/ texto | 1 | B | 7320500310953 | 14 | 3.37
1SFA611930R1011 | MA6-1011 | Placa de legenda de emergência, em plástico, Amarela, s/ texto | 1 | B | 7320500310960 | 14 | 3.37
1SFA611930R1012 | MA6-1012 | Placa p/ legenda p/ invólucros plásticos, 1 posição, texto "0" | 1 | B | 7320500310977 | 14 | 8.36
1SFA611930R1013 | MA6-1013 | Placa p/ legenda p/ invólucros plásticos, 1 posição, texto "I" | 1 | B | 7320500310984 | 14 | 8.36
1SFA611930R1014 | MA6-1014 | Placa p/ legenda p/ invólucros plásticos, 2 posições, texto "0 - I" | 1 | B | 7320500310991 | 14 | 9.63
1SFA611930R1015 | MA6-1015 | Placa p/ legenda p/ invólucros plásticos, 3 posições, texto "0 - I - I" | 1 | B | 7320500311004 | 14 | 16.72
1SFA611930R1016 | MA6-1016 | Placa p/ legenda p/ invólucros plásticos, 3 posições, texto "I - 0 - II" | 1 | B | 7320500311011 | 14 | 16.72
1SFA611930R1019 | MA6-1019 | Placa de legenda de emergência, em alumínio, Amarela, texto "Emergency / Stop" | 1 | B | 7320500311042 | 14 | 6.28
1SFA611930R1020 | MA6-1020 | Placa de legenda de emergência, em alumínio, Amarela, texto "ARRET D'URGENCE" | 1 | B | 7320500311059 | 14 | 6.28
1SFA611930R1022 | ETIQUETA | Placa de legenda de emergência, em alumínio, Amarela, texto "PARADA DE EMERGENCIA" | 1 | B | 7320500311073 | 14 | 6.28
1SFA611930R1023 | MA6-1023 | Placa de legenda de emergência, em plástico, Amarela, texto "Emergency / Stop" | 1 | B | 7320500311080 | 14 | 6.28
1SFA611930R1032 | MA6-1032 | Etiqueta c/ texto/símbolo, gravação 0 | 10 | C | 7320500311158 | 14 | 0.6
1SFA611930R1033 | MA6-1033 | Etiqueta c/ texto/símbolo, gravação I | 10 | C | 7320500311165 | 14 | 0.6
1SFA611930R1034 | MA6-1034 | Etiqueta c/ texto/símbolo, gravação -> | 10 | B | 7320500311172 | 14 | 0.6
1SFA611930R1035 | MA6-1035 | Etiqueta c/ texto/símbolo, gravação ->-> | 10 | B | 7320500311189 | 14 | 0.6
1SFA611930R1036 | MA6-1036 | Etiqueta c/ texto/símbolo, gravação Close | 10 | B | 7320500311196 | 14 | 0.6
1SFA611930R1037 | MA6-1037 | Etiqueta c/ texto/símbolo, gravação Open | 10 | B | 7320500311202 | 14 | 0.6
1SFA611930R1038 | MA6-1038 | Etiqueta c/ texto/símbolo, gravação On | 10 | C | 7320500311219 | 14 | 0.6
1SFA611930R1039 | MA6-1039 | Etiqueta c/ texto/símbolo, gravação Off | 10 | C | 7320500311226 | 14 | 0.6
1SFA611930R1040 | MA6-1040 | Etiqueta c/ texto/símbolo, gravação Fast | 10 | B | 7320500311233 | 14 | 0.6
1SFA611930R1041 | MA6-1041 | Etiqueta c/ texto/símbolo, gravação Slow | 10 | B | 7320500311240 | 14 | 0.6
1SFA611930R1042 | MA6-1042 | Etiqueta c/ texto/símbolo, gravação Down | 10 | B | 7320500311257 | 14 | 0.6
1SFA611930R1043 | MA6-1043 | Etiqueta c/ texto/símbolo, gravação Up | 10 | B | 7320500311264 | 14 | 0.6
1SFA611930R1044 | MA6-1044 | Etiqueta c/ texto/símbolo, gravação Start | 10 | C | 7320500311271 | 14 | 0.6
1SFA611930R1045 | MA6-1045 | Etiqueta c/ texto/símbolo, gravação Stop | 10 | B | 7320500311288 | 14 | 0.6
1SFA611930R1060 | MA6-1060 | Porta etiqueta, cinzento, p/ invólucros em plástico | 10 | A | 7320500311295 | 14 | 3.47
1SFA611930R1061 | MA6-1061 | Etiqueta s/ texto/símbolo | 10 | B | 7320500311301 | 14 | 0.6
1SFA611930R1062 | MA6-1062 | Etiqueta c/ texto/símbolo, gravação 0 | 10 | B | 7320500311318 | 14 | 0.6
1SFA611930R1063 | MA6-1063 | Etiqueta c/ texto/símbolo, gravação I | 10 | B | 7320500311325 | 14 | 0.6
1SFA611930R1064 | MA6-1064 | Etiqueta c/ texto/símbolo, gravação II | 10 | B | 7320500311332 | 14 | 0.6
1SFA611930R1070 | MA6-1070 | Etiqueta c/ texto/símbolo p/ seletor de 2 posições, gravação 0 - I | 10 | C | 7320500311349 | 14 | 0.6
1SFA611930R1071 | MA6-1071 | Etiqueta c/ texto/símbolo p/ seletor de 2 posições, gravação I - II | 10 | B | 7320500311356 | 14 | 0.6
1SFA611930R1072 | MA6-1072 | Etiqueta c/ texto/símbolo p/ seletor de 2 posições, gravação -> / ->-> | 10 | B | 7320500311363 | 14 | 0.6
1SFA611930R1073 | MA6-1073 | Etiqueta c/ texto/símbolo p/ seletor de 2 posições, gravação Off - On | 10 | B | 7320500311370 | 14 | 0.6
1SFA611930R1074 | MA6-1074 | Etiqueta c/ texto/símbolo p/ seletor de 2 posições, gravação Stop - Start | 10 | C | 7320500311387 | 14 | 0.6
1SFA611930R1075 | MA6-1075 | Etiqueta c/ texto/símbolo p/ seletor de 2 posições, gravação Low - High | 10 | B | 7320500311394 | 14 | 0.6
1SFA611930R1076 | MA6-1076 | Etiqueta c/ texto/símbolo p/ seletor de 2 posições, gravação Slow - Fast | 10 | B | 7320500311400 | 14 | 0.6
1SFA611930R1077 | MA6-1077 | Etiqueta c/ texto/símbolo p/ seletor de 2 posições, gravação Close - Open | 10 | B | 7320500311417 | 14 | 0.6
1SFA611930R1078 | MA6-1078 | Etiqueta c/ texto/símbolo p/ seletor de 2 posições, gravação Jog - Run | 10 | B | 7320500311424 | 14 | 0.6
1SFA611930R1079 | MA6-1079 | Etiqueta c/ texto/símbolo p/ seletor de 2 posições, gravação Hand - Auto | 10 | B | 7320500311431 | 14 | 0.6
1SFA611930R1080 | MA6-1080 | Etiqueta c/ texto/símbolo p/ seletor de 3 posições, gravação <- / 0 / -> | 10 | B | 7320500311448 | 14 | 0.6
1SFA611930R1081 | MA6-1081 | Etiqueta c/ texto/símbolo p/ seletor de 3 posições, gravação -> / 0 / ->-> | 10 | B | 7320500311455 | 14 | 0.6
1SFA611930R1082 | MA6-1082 | Etiqueta c/ texto/símbolo p/ seletor de 3 posições, gravação I / 0 / II | 10 | C | 7320500311462 | 14 | 0.6
1SFA611930R1083 | MA6-1083 | Etiqueta c/ texto/símbolo p/ seletor de 3 posições, gravação Hand / 0 / Auto | 10 | C | 7320500311479 | 14 | 0.6
1SFA611930R1084 | MA6-1084 | Etiqueta c/ texto/símbolo p/ seletor de 3 posições, gravação Slow / Off / Fast | 10 | B | 7320500311486 | 14 | 0.6
1SFA611930R1090 | MA6-1090 | Etiqueta | 1 | B | 7320500317235 | 14 | 5.57
1SFA611930R1240 | MA6-1240 | Placa de legenda para joystick, 2 posições (cima-baixo) | 1 | C | 7320500383377 | 14 | 7.61
1SFA611930R1241 | MA6-1241 | Placa de legenda para joystick, 2 posições (esquerda-direita) | 1 | C | 7320500383384 | 14 | 7.61
1SFA611930R1242 | MA6-1242 | Placa de legenda para joystick, 4 posições (cima-baixo ¦ esquerda-direita) | 1 | C | 7320500383391 | 14 | 7.61
1SFA611940L1000 | MA16-1000-L | Suporte de inscrição com texto personalizado - aluminio | 10 | C | 7320500372432 | 14 | 13.91
1SFA616070R1131 | KL70-113R | Módulo ótico iluminação por arco 115V c.a., vermelho | 1 | C | 7320500202098 | 14 | 172.18
1SFA616070R1132 | KL70-113G | Módulo ótico iluminação por arco 115V c.a., verde | 1 | C | 7320500202104 | 14 | 172.18
1SFA616070R1133 | KL70-113Y | Módulo ótico iluminação por arco 115V c.a., amarelo | 1 | C | 7320500202111 | 14 | 172.18
1SFA616070R1134 | KL70-113L | Módulo ótico iluminação por arco 115V c.a., azul | 1 | C | 7320500202128 | 14 | 172.18
1SFA616070R1138 | KL70-113C | Módulo ótico iluminação por arco 115V c.a., transparente | 1 | C | 7320500202135 | 14 | 172.18
1SFA616070R1231 | KL70-123R | Módulo ótico iluminação por arco 230V c.a., vermelho | 1 | C | 7320500202197 | 14 | 166.45
1SFA616070R1232 | KL70-123G | Módulo ótico iluminação por arco 230V c.a., verde | 1 | C | 7320500202203 | 14 | 166.45
1SFA616070R1233 | KL70-123Y | Módulo ótico iluminação por arco 230V c.a., amarelo | 1 | C | 7320500202210 | 14 | 166.45
1SFA616070R1234 | KL70-123L | Módulo ótico iluminação por arco 230V c.a., azul | 1 | C | 7320500202227 | 14 | 166.45
1SFA616070R1238 | KL70-123C | Módulo ótico iluminação por arco 230V c.a., transparente | 1 | C | 7320500202234 | 14 | 166.45
1SFA616070R2031 | KL70-203R | Módulo ótico iluminação por arco 24V c.c., vermelho | 1 | C | 7320500202296 | 14 | 199.28
1SFA616070R2032 | KL70-203G | Módulo ótico iluminação por arco 24V c.c., verde | 1 | C | 7320500202302 | 14 | 199.28
1SFA616070R2033 | KL70-203Y | Módulo ótico iluminação por arco 24V c.c., amarelo | 1 | C | 7320500202319 | 14 | 199.28
1SFA616070R2034 | KL70-203L | Módulo ótico iluminação por arco 24V c.c., azul | 1 | C | 7320500202326 | 14 | 199.28
1SFA616070R2038 | KL70-203C | Módulo ótico iluminação por arco 24V c.c., transparente | 1 | C | 7320500202333 | 14 | 199.28
1SFA616070R3021 | KL70-302R | MÓD.ÓPTICO RO.INTERM. 24VCC/CA | 1 | C | 7320500202241 | 14 | 167.9
1SFA616070R3022 | KL70-302G | MÓD. ÓPTICO VE.INTERM.24VCC/CA | 1 | C | 7320500202258 | 14 | 167.9
1SFA616070R3023 | KL70-302Y | MÓD. ÓPTICO AM.INTERM.24VCC/CA | 1 | C | 7320500202265 | 14 | 167.9
1SFA616070R3024 | KL70-302L | MÓD.ÓPTICO AZ.INTERMI.24VCC/CA | 1 | C | 7320500202272 | 14 | 167.9
1SFA616070R3028 | KL70-302C | MÓD.ÓPTICO TR.INTERMI.24VCC/CA | 1 | C | 7320500202289 | 14 | 167.9
1SFA616070R3051 | KL70-305R | Módulo ótico iluminação permanente com LED 24V c.a./c.c., vermelho | 1 | C | 7320500202340 | 14 | 116.77
1SFA616070R3052 | KL70-305G | Módulo ótico iluminação permanente com LED 24V c.a./c.c., verde | 1 | C | 7320500202357 | 14 | 208.98
1SFA616070R3053 | KL70-305Y | Módulo ótico iluminação permanente com LED 24V c.a./c.c., amarelo | 1 | C | 7320500202364 | 14 | 208.98
1SFA616070R3061 | KL70-306R | Módulo ótico iluminação intermitente 24V c.a./c.c., vermelho | 1 | B | 7320500202371 | 14 | 144.18
1SFA616070R3062 | KL70-306G | Módulo ótico iluminação intermitente 24V c.a./c.c., verde | 1 | C | 7320500202388 | 14 | 144.18
1SFA616070R3063 | KL70-306Y | Módulo ótico iluminação intermitente 24V c.a./c.c., amarelo | 1 | C | 7320500202395 | 14 | 144.18
1SFA616070R3064 | KL70-306L | Módulo ótico iluminação intermitente 24V c.a./c.c., azul | 1 | B | 7320500239377 | 14 | 144.18
1SFA616070R3068 | KL70-306C | Módulo ótico iluminação intermitente 24V c.a./c.c., transparente | 1 | B | 7320500239384 | 14 | 144.18
1SFA616070R3071 | KL70-307R | Módulo ótico iluminação rotativa com LED 24V c.a./c.c., vermelho | 1 | C | 7320500202401 | 14 | 207.66
1SFA616070R3072 | KL70-307G | Módulo ótico iluminação rotativa com LED 24V c.a./c.c., verde | 1 | C | 7320500202418 | 14 | 207.66
1SFA616070R3073 | KL70-307Y | Módulo ótico iluminação rotativa com LED 24V c.a./c.c., amarelo | 1 | C | 7320500202425 | 14 | 207.66
1SFA616070R3121 | KL70-312R | MÓD.ÓPTICO RO. INTER.115VCC/CA | 1 | C | 7320500202043 | 14 | 167.9
1SFA616070R3122 | KL70-312G | MÓD.ÓPTICO VE. INTER.115VCC/CA | 1 | C | 7320500202050 | 14 | 167.9
1SFA616070R3123 | KL70-312Y | MÓD.ÓPTICO AM. INTER.115VCC/CA | 1 | C | 7320500202067 | 14 | 167.9
1SFA616070R3124 | KL70-312L | MÓD.ÓPTICO AZ.INTERM.115VCC/CA | 1 | C | 7320500202074 | 14 | 167.9
1SFA616070R3128 | KL70-312C | MÓD.ÓPTICO TR.INTERM.115VCC/CA | 1 | C | 7320500202081 | 14 | 167.9
1SFA616070R3221 | KL70-322R | MÓD.ÓPTICO RO. INTER.230VCC/CA | 1 | C | 7320500202142 | 14 | 167.9
1SFA616070R3222 | KL70-322G | MÓD.ÓPTICO VE. INTER.230VCC/CA | 1 | C | 7320500202159 | 14 | 167.9
1SFA616070R3223 | KL70-322Y | MÓD.ÓPTICO AM. INTER.230VCC/CA | 1 | C | 7320500202166 | 14 | 167.9
1SFA616070R3224 | KL70-322L | MÓD.ÓPTICO AZ.INTERM.230VCC/CA | 1 | C | 7320500202173 | 14 | 167.9
1SFA616070R3228 | KL70-322C | MÓD.ÓPTICO TR.INTERM.230VCC/CA | 1 | C | 7320500202180 | 14 | 167.9
1SFA616070R3421 | KL70-342R | Módulo ótico iluminação intermitente 115V c.a./c.c., vermelho | 1 | C | 7320500374887 | 14 | 144.18
1SFA616070R3422 | KL70-342G | Módulo ótico iluminação intermitente 115V c.a./c.c., verde | 1 | C | 7320500374894 | 14 | 144.18
1SFA616070R3423 | KL70-342Y | Módulo ótico iluminação intermitente 115V c.a./c.c., amarelo | 1 | B | 7320500374900 | 14 | 144.18
1SFA616070R3424 | KL70-342L | Módulo ótico iluminação intermitente 115V c.a./c.c., azul | 1 | B | 7320500374917 | 14 | 144.18
1SFA616070R3428 | KL70-342C | Módulo ótico iluminação intermitente 115V c.a./c.c., transparente | 1 | B | 7320500374924 | 14 | 144.18
1SFA616070R3521 | KL70-352R | Módulo ótico iluminação intermitente com LED 230V c.a./c.c., vermelho | 1 | B | 7320500374931 | 14 | 144.18
1SFA616070R3522 | KL70-352G | Módulo ótico iluminação intermitente com LED 230V c.a./c.c., verde | 1 | B | 7320500374948 | 14 | 144.18
1SFA616070R3523 | KL70-352Y | Módulo ótico iluminação intermitente com LED 230V c.a./c.c., amarelo | 1 | B | 7320500374955 | 14 | 144.18
1SFA616070R3524 | KL70-352L | Módulo ótico iluminação intermitente com LED 230V c.a./c.c., azul | 1 | B | 7320500374962 | 14 | 144.18
1SFA616070R3528 | KL70-352C | Módulo ótico iluminação intermitente com LED 230V c.a./c.c., transparente | 1 | B | 7320500374979 | 14 | 144.18
1SFA616070R4011 | KL70-401R | Módulo ótico iluminação permanente 12-240V c.a./c.c., vermelho | 1 | A | 7320500202432 | 14 | 37.11
1SFA616070R4012 | KL70-401G | Módulo ótico iluminação permanente 12-240V c.a./c.c., verde | 1 | A | 7320500202449 | 14 | 42.91
1SFA616070R4013 | KL70-401Y | Módulo ótico iluminação permanente 12-240V c.a./c.c., amarelo | 1 | A | 7320500202456 | 14 | 42.91
1SFA616070R4014 | KL70-401L | Módulo ótico iluminação permanente 12-240V c.a./c.c., azul | 1 | A | 7320500202463 | 14 | 42.91
1SFA616070R4018 | KL70-401C | Módulo ótico iluminação permanente 12-240V c.a./c.c., transparente | 1 | A | 7320500202470 | 14 | 42.91
1SFA616071R1201 | KB70-1201 | Balizas - Buzzer 85dB 230Vc.a | 1 | C | 7320500202487 | 14 | 192.48
1SFA616071R3001 | KB70-3001 | Balizas - Buzzer 85dB 24V c.a./c.c. | 1 | B | 7320500202494 | 14 | 113.39
1SFA616071R3101 | KB70-3101 | Balizas - Buzzer 85dB 115V c.a./c.c. | 1 | C | 7320500202500 | 14 | 206.33
1SFA616073R1104 | KS70-1104 | Balizas El.som 8 tons 100dB 115V c.a. | 1 | C | 7320500202517 | 14 | 143.87
1SFA616073R1204 | KS70-1204 | Balizas El.som 8 tons 100dB 230V c.a. | 1 | C | 7320500202524 | 14 | 143.87
1SFA616073R2002 | KS70-2002 | Balizas El.som tom contínuo 108dB 24V c.c. | 1 | B | 7320500202531 | 14 | 89.21
1SFA616073R2004 | KS70-2004 | Balizas El.som 7 tons 100dB 24V c.c. | 1 | C | 7320500202555 | 14 | 151.11
1SFA616073R3004 | KS70-3004 | Balizas El.som 8 tons 100dB 24V c.a./c.c. | 1 | C | 7320500202548 | 14 | 131.02
1SFA616075R1001 | KT70-1001 | Balizas - El.sup.terminal | 1 | A | 7320500202562 | 14 | 37.94
1SFA616075R1002 | KT70-1002 | Balizas - El.sup.base | 1 | B | 7320500202579 | 14 | 59.11
1SFA616077R1001 | KA70-1001 | Balizas - El.sup.base | 1 | B | 7320500202586 | 14 | 23.74
1SFA616077R1002 | KA70-1002 | Balizas - El.sup.base magnética | 1 | C | 7320500202593 | 14 | 67.32
1SFA616077R1011 | KA70-1011 | Balizas - El.sup.base c/tubo | 1 | A | 7320500202609 | 14 | 33.83
1SFA616077R1012 | KA70-1012 | Balizas - El.sup.base plást.p/tubo | 1 | A | 7320500202616 | 14 | 16.75
1SFA616077R1013 | KA70-1013 | Balizas - El.sup.base met.p/tubo | 1 | C | 7320500202623 | 14 | 38.85
1SFA616077R1021 | KA70-1021 | Balizas - El.sup.tubo AL 250mm | 1 | C | 7320500202630 | 14 | 23.74
1SFA616077R1022 | KA70-1022 | Balizas - El.sup.tubo AL 400mm | 1 | C | 7320500202647 | 14 | 27.36
1SFA616077R1031 | KA70-1031 | Balizas - El.sup.lateral | 1 | C | 7320500202654 | 14 | 25.65
1SFA616077R1032 | KA70-1032 | Balizas - El.sup.lateral 2 lados | 1 | C | 7320500202661 | 14 | 20.44
1SFA616079R4101 | KASI-4101 | Balizas - El.sup.ASI ext | 1 | C | 7320500204207 | 14 | 240.92
1SFA616079R4102 | KASI-4102 | Balizas - El.sup.ASI | 1 | C | 7320500204214 | 14 | 240.92
1SFA616080R1131 | KSB-113R | Baliza de sinalização Vermelha intermitente 115V c.a. | 1 | C | 7320500202678 | 14 | 158.56
1SFA616080R1132 | KSB-113G | Baliza de sinalização verde intermitente 115V c.a. | 1 | C | 7320500202685 | 14 | 183.3
1SFA616080R1133 | KSB-113Y | Baliza de sinalização Amarela intermitente 115V c.a. | 1 | C | 7320500202692 | 14 | 183.3
1SFA616080R1134 | KSB-113L | Baliza de sinalização azul intermitente 115V c.a. | 1 | C | 7320500202708 | 14 | 183.3
1SFA616080R1138 | KSB-113C | Baliza de sinalização transparente intermitente 115V c.a. | 1 | C | 7320500202715 | 14 | 183.3
1SFA616080R1231 | KSB-123R | Baliza de sinalização Vermelha intermitente 230V c.a. | 1 | C | 7320500202722 | 14 | 188.81
1SFA616080R1232 | KSB-123G | Baliza de sinalização verde intermitente 230V c.a. | 1 | C | 7320500202739 | 14 | 188.82
1SFA616080R1233 | KSB-123Y | Baliza de sinalização Amarela intermitente 230V c.a. | 1 | C | 7320500202746 | 14 | 188.82
1SFA616080R1234 | KSB-123L | Baliza de sinalização azul intermitente 230V c.a. | 1 | C | 7320500202753 | 14 | 188.82
1SFA616080R1238 | KSB-123C | Baliza de sinalização transparente intermitente 230V c.a. | 1 | C | 7320500202760 | 14 | 188.82
1SFA616080R2031 | KSB-203R | Baliza de sinalização Vermelha intermitente 24V c.c. | 1 | C | 7320500202777 | 14 | 199.98
1SFA616080R2032 | KSB-203G | Baliza de sinalização verde intermitente 24V c.c. | 1 | C | 7320500202784 | 14 | 199.98
1SFA616080R2033 | KSB-203Y | Baliza de sinalização Amarela intermitente 24V c.c. | 1 | C | 7320500202791 | 14 | 199.98
1SFA616080R2034 | KSB-203L | Baliza de sinalização azul intermitente 24V c.c. | 1 | C | 7320500202807 | 14 | 199.98
1SFA616080R2038 | KSB-203C | Baliza de sinalização transparente intermitente 24V c.c. | 1 | C | 7320500202814 | 14 | 199.98
1SFA616080R3051 | KSB-305R | Baliza de sinalização Vermelha permanente LED 24V c.a./c.c. | 1 | C | 7320500202821 | 14 | 162.31
1SFA616080R3052 | KSB-305G | Baliza de sinalização verde permanente LED 24V c.a./c.c. | 1 | C | 7320500202838 | 14 | 220.62
1SFA616080R3053 | KSB-305Y | Baliza de sinalização Amarela permanente LED 24V c.a./c.c. | 1 | C | 7320500202845 | 14 | 220.62
1SFA616080R3061 | KSB-306R | Baliza de sinalização Vermelha intermitente LED 24V c.a./c.c. | 1 | C | 7320500202852 | 14 | 212.89
1SFA616080R3062 | KSB-306G | Baliza de sinalização verde intermitente LED 24V c.a./c.c. | 1 | C | 7320500202869 | 14 | 212.89
1SFA616080R3063 | KSB-306Y | Baliza de sinalização Amarela intermitente LED 24V c.a./c.c. | 1 | C | 7320500202876 | 14 | 212.89
1SFA616080R3071 | KSB-307R | Baliza de sinalização Vermelha giratório LED 24V c.a./c.c. | 1 | C | 7320500202883 | 14 | 210.61
1SFA616080R3072 | KSB-307G | Baliza de sinalização verde giratório LED 24V c.a./c.c. | 1 | C | 7320500202890 | 14 | 210.61
1SFA616080R3073 | KSB-307Y | Baliza de sinalização Amarela giratório LED 24V c.a./c.c. | 1 | C | 7320500202906 | 14 | 210.61
1SFA616080R4011 | KSB-401R | Baliza de sinalização Vermelha permanente 12-240V c.a./c.c. | 1 | C | 7320500202913 | 14 | 62.18
1SFA616080R4012 | KSB-401G | Baliza de sinalização verde permanente 12-240V c.a./c.c. | 1 | C | 7320500202920 | 14 | 62.18
1SFA616080R4013 | KSB-401Y | Baliza de sinalização Amarela permanente 12-240V c.a./c.c. | 1 | C | 7320500202937 | 14 | 62.18
1SFA616080R4014 | KSB-401L | Baliza de sinalização azul permanente 12-240V c.a./c.c. | 1 | C | 7320500202944 | 14 | 62.18
1SFA616080R4018 | KSB-401C | Baliza de sinalização transparente permanente 12-240V c.a./c.c. | 1 | C | 7320500202951 | 14 | 62.18
1SFA616087R1000 | KASB-1000 | Balizas elemento anti-rotação | 1 | C | 7320500204191 | 14 | 7.47
1SFA616160R1001 | KPR1-100R | Botão de rearme raso s/ veio s/ texto, vermelho | 10 | C | 7320500248607 | 14 | 14.91
1SFA616160R1002 | KPR1-100G | Botão de rearme raso s/ veio s/ texto, verde | 10 | C | 7320500248614 | 14 | 14.91
1SFA616160R1003 | KPR1-100Y | Botão de rearme raso s/ veio s/ texto, amarelo | 10 | C | 7320500248621 | 14 | 14.91
1SFA616160R1004 | KPR1-100L | Botão de rearme raso s/ veio s/ texto, azul | 10 | C | 7320500249284 | 14 | 14.91
1SFA616160R1005 | KPR1-100W | Botão de rearme raso s/ veio s/ texto, branco | 10 | C | 7320500248638 | 14 | 14.91
1SFA616160R1006 | KPR1-100B | Botão de rearme raso s/ veio s/ texto, preto | 10 | C | 7320500248645 | 14 | 14.91
1SFA616160R1014 | KPR1-101L | Botão de rearme raso s/ veio, azul, "R" | 10 | C | 7320500248652 | 14 | 14.91
1SFA616160R1015 | KPR1-101W | Botão de rearme raso s/ veio, branco "R" | 10 | B | 7320500248669 | 14 | 14.91
1SFA616160R1025 | KPR1-102W | Botão de rearme raso s/ veio, branco, "I" | 10 | C | 7320500248676 | 14 | 14.91
1SFA616160R1032 | KPR1-103G | Botão de rearme raso s/ veio, verde, "II" | 10 | C | 7320500248683 | 14 | 14.91
1SFA616160R1035 | KPR1-103W | Botão de rearme raso s/ veio, branco, "II" | 10 | C | 7320500248690 | 14 | 14.91
1SFA616160R1046 | KPR1-104B | Botão de rearme raso s/ veio, preto, "RESET" | 10 | C | 7320500248706 | 14 | 14.91
1SFA616161R1001 | KPR2-100R | Botão, vermelho, de rearme saliente s/ veio s/ inscrição | 10 | C | 7320500248829 | 14 | 17.03
1SFA616161R1005 | KPR2-100W | Botão, branco, de rearme saliente s/ veio s/ inscrição | 10 | C | 7320500248836 | 14 | 17.03
1SFA616161R1006 | KPR2-100B | Botão, preto, de rearme saliente s/ veio s/ inscrição | 10 | C | 7320500248843 | 14 | 17.03
1SFA616161R1051 | KPR2-105R | Botão, vermelho, de rearme, saliente, s/ veio, c/ inscrição "O" | 10 | C | 7320500248850 | 14 | 17.03
1SFA616161R1056 | KPR2-105B | Botão, preto, de rearme, saliente, s/ veio, c/ inscrição "O" | 10 | C | 7320500248867 | 14 | 17.03
1SFA616162R1001 | KPR3-100R | Botão de rearme raso c/ veio s/ texto, vermelho | 10 | C | 7320500248928 | 14 | 17.79
1SFA616162R1002 | KPR3-100G | Botão de rearme raso c/ veio s/ texto, verde | 10 | C | 7320500248935 | 14 | 17.79
1SFA616162R1003 | KPR3-100Y | Botão de rearme raso c/ veio s/ texto, amarelo | 10 | C | 7320500248942 | 14 | 17.79
1SFA616162R1004 | KPR3-100L | Botão de rearme raso c/ veio s/ texto, azul | 10 | C | 7320500249260 | 14 | 17.79
1SFA616162R1005 | KPR3-100W | Botão de rearme raso c/ veio s/ texto, branco | 10 | C | 7320500248959 | 14 | 17.79
1SFA616162R1006 | KPR3-100B | Botão de rearme raso c/ veio s/ texto, preto | 10 | C | 7320500248966 | 14 | 17.79
1SFA616162R1014 | KPR3-101L | Botão de rearme raso c/ veio, azul, "R" | 10 | A | 7320500248973 | 14 | 22.03
1SFA616162R1015 | KPR3-101W | Botão de rearme raso c/ veio, branco, "R" | 10 | A | 7320500248980 | 14 | 17.79
1SFA616162R1025 | KPR3-102W | Botão de rearme raso c/ veio, branco, "I" | 10 | C | 7320500248997 | 14 | 17.79
1SFA616162R1032 | KPR3-103G | Botão de rearme raso c/ veio, verde, "II" | 10 | C | 7320500249000 | 14 | 17.79
1SFA616162R1035 | KPR3-103W | Botão de rearme raso c/ veio, branco, "II" | 10 | C | 7320500249017 | 14 | 17.79
1SFA616162R1046 | KPR3-104B | Botão de rearme raso c/ veio, preto, "RESET" | 10 | C | 7320500249024 | 14 | 17.79
1SFA616163R1001 | KPR4-100R | Botão de rearme saliente c/ veio s/ texto, vermelho | 10 | C | 7320500249147 | 14 | 19.88
1SFA616163R1005 | KPR4-100W | Botão de rearme saliente c/ veio s/ texto, branco | 10 | C | 7320500249154 | 14 | 19.88
1SFA616163R1006 | KPR4-100B | Botão de rearme saliente c/ veio s/ texto, preto | 10 | C | 7320500249161 | 14 | 19.88
1SFA616163R1051 | KPR4-105R | Botão de rearme saliente c/ veio, vermelho, "O" | 10 | C | 7320500249178 | 14 | 19.88
1SFA616163R1056 | KPR4-105B | Botão de rearme saliente c/ veio, preto, "O" | 10 | C | 7320500249185 | 14 | 19.88
1SFA616401R4010 | KB1-4010 | Bezouro, modelo de tom contínuo 24Va.c./c.c. | 1 | B | 7320500200407 | 14 | 52.02
1SFA616401R4030 | KB1-4030 | Bezouro, modelo de tom contínuo 115Va.c./c.c. | 1 | C | 7320500200421 | 14 | 52.02
1SFA616401R4040 | KB1-4040 | Bezouro, modelo de tom contínuo 230Va.c. | 1 | C | 7320500200445 | 14 | 52.02
1SFA616401R4110 | KB1-4110 | Bezouro, modelo de tom intermitente 24Va.c./c.c. | 1 | A | 7320500200414 | 14 | 52.02
1SFA616401R4130 | KB1-4130 | Bezouro, modelo de tom intermitente 115Va.c./c.c. | 1 | C | 7320500200438 | 14 | 52.02
1SFA616401R4140 | KB1-4140 | Bezouro, modelo de tom intermitente 230Va.c. | 1 | B | 7320500200452 | 14 | 52.02
1SFA616903R9000 | CAPUCHON | CAPUCHON TEXTO | 10 | B | 7320500174258 | 14 | 2.59
1SFA616920R8002 | KA1-8002 | Membrana em silicone IP67 p/ botão saliente | 10 | B | 7320500191835 | 14 | 2.84
1SFA616920R8005 | KA1-8005 | Lente difusora para sinalizadores compactos | 10 | C | 7320500197356 | 14 | 1.3
1SFA616920R8010 | KA1-8010 | Tampa protectora transparente p/ botão de pressão à face | 10 | A | 7320500192511 | 14 | 15.81
1SFA616920R8021 | KA1-8021 | Anel metálico p/ botão de pressão compacto | 10 | C | 7320500192573 | 14 | 5.7
1SFA616920R8022 | KA1-8022 | Anel metálico p/ botão de pressão modular | 10 | C | 7320500192627 | 14 | 0.81
1SFA616920R8024 | KA1-8024 | Anel metálico cromado p/ seletor | 10 | C | 7320500196298 | 14 | 6.19
1SFA616920R8027 | KA1-8027 | Adaptador Ø22mm -> Ø30mm em plástico preto p/ botão de emergência modular | 1 | C | 7320500225615 | 14 | 5.06
1SFA616920R8029 | KA1-8029 | Adaptador Ø22mm -> Ø30mm em plástico preto p/ botão de pressão modular | 1 | B | 7320500225639 | 14 | 5.96
1SFA616920R8031 | KA1-8031 | Lente p/ sinalizador, vermelho | 10 | C | 7320500199954 | 14 | 0.81
1SFA616920R8032 | KA1-8032 | Lente p/ sinalizador, verde | 10 | C | 7320500199961 | 14 | 0.81
1SFA616920R8033 | KA1-8033 | Lente p/ sinalizador, amarelo | 10 | C | 7320500199978 | 14 | 0.81
1SFA616920R8034 | KA1-8034 | Lente p/ sinalizador, azul | 10 | C | 7320500199985 | 14 | 0.81
1SFA616920R8035 | KA1-8035 | Lente p/ sinalizador, branco | 10 | C | 7320500199992 | 14 | 0.81
1SFA616920R8045 | KA1-8045 | Espaçador p/ botão de emergência modular | 10 | C | 7320500225721 | 14 | 2.05
1SFA616920R8053 | KA1-8053 | Cobertura p/ botão de pressão de emergência | 1 | A | 7320500249840 | 14 | 3.85
1SFA616920R8072 | KA1-8072 | Chave extractora de lâmpadas | 1 | C | 7320500249970 | 14 | 11.19
1SFA616920R8080 | KA1-8080 | Aro preto p/ seletor modular | 1 | C | 7320500317907 | 14 | 1
1SFA616920R8120 | SOPORTE ETIQUETA | Porta etiqueta, preto | 10 | A | 7320500259474 | 14 | 1.52
1SFA616920R8121 | ETIQUETA INSERT | Etiqueta s/ texto/símbolo | 10 | A | 7320500259559 | 14 | 0.91
1SFA616921R2011 | KA2-2011 | Lâmpada LED BA9s 12V c.c. vermelho | 20 | C | 7320500240342 | 14 | 13.78
1SFA616921R2012 | KA2-2012 | Lâmpada LED BA9s 12V c.c. verde | 20 | C | 7320500240359 | 14 | 13.78
1SFA616921R2013 | KA2-2013 | Lâmpada LED BA9s 12V c.c. amarelo | 20 | C | 7320500240366 | 14 | 13.78
1SFA616921R2014 | KA2-2014 | Lâmpada LED BA9s 12V c.c. azul | 20 | C | 7320500240373 | 14 | 13.78
1SFA616921R2015 | KA2-2015 | Lâmpada LED BA9s 12V c.c. branco | 1 | A | 7320500240380 | 14 | 13.78
1SFA616921R2021 | KA2-2021 | Lâmpada LED BA9s 24V c.c. vermelho | 20 | A | 7320500201091 | 14 | 16.17
1SFA616921R2022 | KA2-2022 | Lâmpada LED BA9s 24V c.c. verde | 20 | A | 7320500201107 | 14 | 16.17
1SFA616921R2023 | KA2-2023 | Lâmpada LED BA9s 24V c.c. amarelo | 20 | B | 7320500201114 | 14 | 16.17
1SFA616921R2024 | KA2-2024 | Lâmpada LED BA9s 24V c.c. azul | 20 | A | 7320500201121 | 14 | 16.17
1SFA616921R2025 | KA2-2025 | Lâmpada LED BA9s 24V c.c. branco | 1 | A | 7320500201138 | 14 | 16.17
1SFA616921R2041 | KA2-2041 | Lâmpada LED BA9s 48V c.a./c.c. vermelho | 20 | A | 7320500256077 | 14 | 16.17
1SFA616921R2042 | KA2-2042 | Lâmpada LED BA9s 48V c.a./c.c. verde | 20 | B | 7320500256084 | 14 | 16.17
1SFA616921R2043 | KA2-2043 | Lâmpada LED BA9s 48V c.a./c.c. amarelo | 20 | C | 7320500256091 | 14 | 16.17
1SFA616921R2044 | KA2-2044 | Lâmpada LED BA9s 48V c.a./c.c. azul | 20 | B | 7320500256107 | 14 | 16.17
1SFA616921R2045 | KA2-2045 | Lâmpada LED BA9s 48V c.a./c.c. branco | 20 | B | 7320500256114 | 14 | 16.17
1SFA616921R2051 | KA2-2051 | Lâmpada LED BA9s 60V c.a./c.c. vermelho | 20 | B | 7320500258644 | 14 | 16.17
1SFA616921R2052 | KA2-2052 | Lâmpada LED BA9s 60V c.a./c.c. verde | 20 | B | 7320500258651 | 14 | 16.17
1SFA616921R2053 | KA2-2053 | Lâmpada LED BA9s 60V c.a./c.c. amarelo | 20 | B | 7320500258668 | 14 | 16.17
1SFA616921R2054 | KA2-2054 | Lâmpada LED BA9s 60V c.a./c.c. azul | 20 | B | 7320500258675 | 14 | 16.17
1SFA616921R2055 | KA2-2055 | Lâmpada LED BA9s 60V c.a./c.c. branco | 20 | C | 7320500258682 | 14 | 16.17
1SFA616921R2131 | KA2-2131 | ROJO 110-130V AC 6 MA | 20 | B | 7320500201145 | 14 | 23.19
1SFA616921R2132 | KA2-2132 | VERDE 110-130V AC 4-6 MA | 20 | B | 7320500201152 | 14 | 23.19
1SFA616921R2133 | KA2-2133 | AMARILLO 110-130V AC 4-6 MA | 20 | B | 7320500201169 | 14 | 23.19
1SFA616921R2134 | KA2-2134 | AZUL 110-130V AC 4-6 MA | 20 | B | 7320500201176 | 14 | 23.19
1SFA616921R2135 | KA2-2135 | BLANCO 110-130V AC 4-6 MA | 20 | B | 7320500201183 | 14 | 23.19
1SFA616921R2141 | KA2-2141 | Lâmpada LED BA9s 110-130V c.a./c.c. vermelho | 20 | A | 7320500240397 | 14 | 14.67
1SFA616921R2142 | KA2-2142 | Lâmpada LED BA9s 110-130V c.a./c.c. verde | 20 | A | 7320500240403 | 14 | 14.67
1SFA616921R2143 | KA2-2143 | Lâmpada LED BA9s 110-130V c.a./c.c. amarelo | 20 | A | 7320500240410 | 14 | 14.67
1SFA616921R2144 | KA2-2144 | Lâmpada LED BA9s 110-130V c.a./c.c. azul | 20 | C | 7320500240427 | 14 | 14.67
1SFA616921R2145 | KA2-2145 | Lâmpada LED BA9s 110-130V c.a./c.c. branco | 1 | B | 7320500240434 | 14 | 14.67
1SFA616921R2221 | KA2-2221 | ROJO 230 AC 4 MA | 20 | A | 7320500201190 | 14 | 20.2
1SFA616921R2222 | KA2-2222 | VERDE 230V AC 4 MA | 20 | A | 7320500201206 | 14 | 20.2
1SFA616921R2223 | KA2-2223 | AMARILLO 230V AC 4 MA | 20 | A | 7320500201213 | 14 | 20.2
1SFA616921R2224 | KA2-2224 | AZUL 230V AC 4 MA | 20 | B | 7320500201220 | 14 | 20.2
1SFA616921R2225 | KA2-2225 | BLANCO 230V AC 4 MA | 1 | A | 7320500201237 | 14 | 20.2
1SFA616921R2231 | KA2-2231 | Lâmpada LED BA9s 230V c.a. / c.c vermelho | 20 | B | 7320500359600 | 14 | 19.23
1SFA616921R2232 | KA2-2232 | Lâmpada LED BA9s 230V c.a. / c.c. verde | 20 | B | 7320500359617 | 14 | 19.23
1SFA616921R2233 | KA2-2233 | Lâmpada LED BA9s 230V c.a. / c.c. amarelo | 20 | B | 7320500359624 | 14 | 19.23
1SFA616921R2234 | KA2-2234 | Lâmpada LED BA9s 230V c.a. / c.c. azul | 1 | B | 7320500359631 | 14 | 19.23
1SFA616921R2235 | KA2-2235 | Lâmpada LED BA9s 230V c.a. / c.c. branco | 20 | B | 7320500359648 | 14 | 19.23
1SFA616922R1018 | l mpara BA15d | Lâmpada BA15d, 52mm, 12V c.a./c.c., 7W | 10 | C | 7320500206195 | 14 | 4.02
1SFA616922R1028 | l mpara BA15d | Lâmpada BA15d, 52mm, 24V c.a./c.c., 7W | 10 | C | 7320500206201 | 14 | 4.02
1SFA616922R1118 | l mpara BA15d | Lâmpada BA15d, 52mm, 115V c.a./c.c., 7W | 10 | C | 7320500206218 | 14 | 4.02
1SFA616922R1148 | l mpara BA15d | Lâmpada BA15d 52mm 220-260V c.a./c.c., 7-10W | 10 | C | 7320500206225 | 14 | 4.02
1SFA616923R1028 | l mpara BA15d | Lâmpada BA15d, 42mm, 24V c.a./c.c., 5W | 10 | A | 7320500206232 | 14 | 4.02
1SFA616923R1118 | l mpara BA15d | Lâmpada BA15d, 42mm, 115V c.a./c.c., 5W | 10 | C | 7320500206249 | 14 | 4.02
1SFA616923R1148 | l mpara BA15d | Lâmpada BA15d, 42mm, 230V c.a./c.c., 5W | 10 | C | 7320500206256 | 14 | 4.02
1SFA619100R1011 | CP1-10R-10 | Botão de impulso compacto 1NA vermelho | 10 | A | 7320500240717 | 14 | 8.89
1SFA619100R1012 | CP1-10G-10 | Botão de impulso compacto 1NA verde | 10 | A | 7320500240724 | 14 | 8.89
1SFA619100R1013 | CP1-10Y-10 | Botão de impulso compacto 1NA amarelo | 10 | B | 7320500240731 | 14 | 8.89
1SFA619100R1014 | CP1-10L-10 | Botão de impulso compacto 1NA azul | 10 | A | 7320500240748 | 14 | 8.89
1SFA619100R1015 | CP1-10W-10 | Botão de impulso compacto 1NA branco | 10 | A | 7320500240755 | 14 | 8.89
1SFA619100R1016 | CP1-10B-10 | Botão de impulso compacto 1NA preto | 10 | A | 7320500240762 | 14 | 8.89
1SFA619100R1017 | CP1-10U-10 | Botão de impulso compacto 1NA cinzento | 10 | B | 7320500240779 | 14 | 8.89
1SFA619100R1021 | CP1-10R-20 | Botão de impulso compacto 2NA vermelho | 10 | A | 7320500240786 | 14 | 11.15
1SFA619100R1022 | CP1-10G-20 | Botão de impulso compacto 2NA verde | 10 | A | 7320500240793 | 14 | 11.15
1SFA619100R1023 | CP1-10Y-20 | Botão de impulso compacto 2NA amarelo | 10 | B | 7320500240809 | 14 | 11.15
1SFA619100R1024 | CP1-10L-20 | Botão de impulso compacto 2NA azul | 10 | A | 7320500240816 | 14 | 11.15
1SFA619100R1025 | CP1-10W-20 | Botão de impulso compacto 2NA branco | 10 | B | 7320500240823 | 14 | 11.15
1SFA619100R1026 | CP1-10B-20 | Botão de impulso compacto 2NA preto | 10 | A | 7320500240830 | 14 | 11.15
1SFA619100R1027 | CP1-10U-20 | Botão de impulso compacto 2NA cinzento | 10 | B | 7320500240847 | 14 | 11.15
1SFA619100R1041 | CP1-10R-01 | Botão de impulso compacto 1NF vermelho | 10 | A | 7320500240854 | 14 | 8.64
1SFA619100R1042 | CP1-10G-01 | Botão de impulso compacto 1NF verde | 10 | A | 7320500240861 | 14 | 8.64
1SFA619100R1043 | CP1-10Y-01 | Botão de impulso compacto 1NF amarelo | 10 | B | 7320500240878 | 14 | 8.64
1SFA619100R1044 | CP1-10L-01 | Botão de impulso compacto 1NF azul | 10 | B | 7320500240885 | 14 | 8.64
1SFA619100R1045 | CP1-10W-01 | Botão de impulso compacto 1NF branco | 10 | B | 7320500240892 | 14 | 8.64
1SFA619100R1046 | CP1-10B-01 | Botão de impulso compacto 1NF preto | 10 | B | 7320500240908 | 14 | 8.64
1SFA619100R1047 | CP1-10U-01 | Botão de impulso compacto 1NF cinzento | 10 | B | 7320500240915 | 14 | 8.64
1SFA619100R1051 | CP1-10R-02 | Botão de impulso compacto 2NF vermelho | 10 | A | 7320500240922 | 14 | 11.15
1SFA619100R1052 | CP1-10G-02 | Botão de impulso compacto 2NF verde | 10 | B | 7320500240939 | 14 | 11.15
1SFA619100R1053 | CP1-10Y-02 | Botão de impulso compacto 2NF amarelo | 10 | B | 7320500240946 | 14 | 11.15
1SFA619100R1054 | CP1-10L-02 | Botão de impulso compacto 2NF azul | 10 | B | 7320500240953 | 14 | 11.15
1SFA619100R1055 | CP1-10W-02 | Botão de impulso compacto 2NF branco | 10 | B | 7320500240960 | 14 | 11.15
1SFA619100R1056 | CP1-10B-02 | Botão de impulso compacto 2NF preto | 10 | B | 7320500240977 | 14 | 11.15
1SFA619100R1057 | CP1-10U-02 | Botão de impulso compacto 2NF cinzento | 10 | B | 7320500240984 | 14 | 11.15
1SFA619100R1071 | CP1-10R-11 | Botão de impulso compacto 1NA+1NF vermelho | 10 | A | 7320500240991 | 14 | 11.15
1SFA619100R1072 | CP1-10G-11 | Botão de impulso compacto 1NA+1NF verde | 10 | A | 7320500241004 | 14 | 11.15
1SFA619100R1073 | CP1-10Y-11 | Botão de impulso compacto 1NA+1NF amarelo | 10 | A | 7320500241011 | 14 | 11.15
1SFA619100R1074 | CP1-10L-11 | Botão de impulso compacto 1NA+1NF azul | 10 | B | 7320500241028 | 14 | 11.15
1SFA619100R1075 | CP1-10W-11 | Botão de impulso compacto 1NA+1NF branco | 10 | B | 7320500241035 | 14 | 11.15
1SFA619100R1076 | CP1-10B-11 | Botão de impulso compacto 1NA+1NF preto | 10 | B | 7320500241042 | 14 | 11.15
1SFA619100R1077 | CP1-10U-11 | Botão de impulso compacto 1NA+1NF cinzento | 10 | B | 7320500241059 | 14 | 11.15
1SFA619100R1111 | CP1-11R-10 | Puls. Lum. rasante 24 VAC/DC rojo MOM. | 10 | A | 7320500400562 | 14 | 13.16
1SFA619100R1112 | CP1-11G-10 | Puls. Lum. rasante 24 VAC/DC verde MOM. | 10 | A | 7320500400579 | 14 | 13.16
1SFA619100R1113 | CP1-11Y-10 | Puls. Lum. rasante 24 VAC/DC amarillo MOM. | 10 | A | 7320500400586 | 14 | 13.16
1SFA619100R1141 | CP1-11R-01 | Puls. Lum. rasante 24 VAC/DC rojo MOM. | 10 | A | 7320500402108 | 14 | 13.16
1SFA619100R1211 | CP1-12R-10 | Puls. Lum. rasante 110-130 VAC/DC rojo MOM. | 10 | B | 7320500402115 | 14 | 17.67
1SFA619100R1212 | CP1-12G-10 | Puls. Lum. rasante 110-130 VAC/DC verde MOM. | 10 | B | 7320500402122 | 14 | 17.67
1SFA619100R1213 | CP1-12Y-10 | Puls. Lum. rasante 110-130 VAC/DC amarillo MOM. | 10 | B | 7320500402139 | 14 | 17.67
1SFA619100R1241 | CP1-12R-01 | Puls. Lum. rasante 110-130 VAC/DC rojo MOM. | 10 | B | 7320500402146 | 14 | 17.67
1SFA619100R1311 | CP1-13R-10 | Puls. Lum. rasante 220 VAC/DC rojo MOM. | 10 | A | 7320500402153 | 14 | 15.06
1SFA619100R1312 | CP1-13G-10 | Puls. Lum. rasante 220 VAC/DC verde MOM. | 10 | A | 7320500402160 | 14 | 15.06
1SFA619100R1313 | CP1-13Y-10 | Puls. Lum. rasante 220 VAC/DC amarillo MOM. | 10 | A | 7320500402177 | 14 | 15.06
1SFA619100R1341 | CP1-13R-01 | Puls. Lum. rasante 220 VAC/DC rojo MOM. | 10 | A | 7320500402191 | 14 | 15.06
1SFA619100R3011 | CP1-30R-10 | PULSADOR MOM. aro metalico | 10 | C | 7320500241417 | 14 | 11.82
1SFA619100R3012 | CP1-30G-10 | PULSADOR MOM. aro metalico | 10 | C | 7320500241424 | 14 | 11.82
1SFA619100R3013 | CP1-30Y-10 | PULSADOR MOM. aro metalico | 10 | C | 7320500241431 | 14 | 11.82
1SFA619100R3014 | CP1-30L-10 | PULSADOR MOM. aro metalico | 10 | C | 7320500241448 | 14 | 11.82
1SFA619100R3015 | CP1-30W-10 | PULSADOR MOM. aro metalico | 10 | C | 7320500241455 | 14 | 11.82
1SFA619100R3016 | CP1-30B-10 | PULSADOR MOM. aro metalico | 10 | C | 7320500241462 | 14 | 11.82
1SFA619100R3017 | CP1-30U-10 | PULSADOR MOM. aro metalico | 10 | C | 7320500241479 | 14 | 11.82
1SFA619100R3021 | CP1-30R-20 | PULSADOR MOM. aro metalico | 10 | C | 7320500241486 | 14 | 14.81
1SFA619100R3022 | CP1-30G-20 | PULSADOR MOM. aro metalico | 10 | C | 7320500241493 | 14 | 14.81
1SFA619100R3023 | CP1-30Y-20 | PULSADOR MOM. aro metalico | 10 | C | 7320500241509 | 14 | 14.81
1SFA619100R3024 | CP1-30L-20 | PULSADOR MOM. aro metalico | 10 | C | 7320500241516 | 14 | 14.81
1SFA619100R3025 | CP1-30W-20 | PULSADOR MOM. aro metalico | 10 | C | 7320500241523 | 14 | 14.81
1SFA619100R3026 | CP1-30B-20 | PULSADOR MOM. aro metalico | 10 | C | 7320500241530 | 14 | 14.81
1SFA619100R3027 | CP1-30U-20 | PULSADOR MOM. aro metalico | 10 | C | 7320500241547 | 14 | 14.81
1SFA619100R3041 | CP1-30R-01 | PULSADOR MOM. aro metalico | 10 | C | 7320500241554 | 14 | 11.45
1SFA619100R3042 | CP1-30G-01 | PULSADOR MOM. aro metalico | 10 | C | 7320500241561 | 14 | 11.45
1SFA619100R3043 | CP1-30Y-01 | PULSADOR MOM. aro metalico | 10 | C | 7320500241578 | 14 | 11.45
1SFA619100R3044 | CP1-30L-01 | PULSADOR MOM. aro metalico | 10 | C | 7320500241585 | 14 | 11.45
1SFA619100R3045 | CP1-30W-01 | PULSADOR MOM. aro metalico | 10 | C | 7320500241592 | 14 | 11.45
1SFA619100R3046 | CP1-30B-01 | PULSADOR MOM. aro metalico | 10 | C | 7320500241608 | 14 | 11.45
1SFA619100R3047 | CP1-30U-01 | PULSADOR MOM. aro metalico | 10 | C | 7320500241615 | 14 | 11.45
1SFA619100R3051 | CP1-30R-02 | PULSADOR MOM. aro metalico | 10 | C | 7320500241622 | 14 | 14.81
1SFA619100R3052 | CP1-30G-02 | PULSADOR MOM. aro metalico | 10 | C | 7320500241639 | 14 | 14.81
1SFA619100R3053 | CP1-30Y-02 | PULSADOR MOM. aro metalico | 10 | C | 7320500241646 | 14 | 14.81
1SFA619100R3054 | CP1-30L-02 | PULSADOR MOM. aro metalico | 10 | C | 7320500241653 | 14 | 14.81
1SFA619100R3055 | CP1-30W-02 | PULSADOR MOM. aro metalico | 10 | C | 7320500241660 | 14 | 14.81
1SFA619100R3056 | CP1-30B-02 | PULSADOR MOM. aro metalico | 10 | C | 7320500241677 | 14 | 14.81
1SFA619100R3057 | CP1-30U-02 | PULSADOR MOM. aro metalico | 10 | C | 7320500241684 | 14 | 14.81
1SFA619100R3071 | CP1-30R-11 | PULSADOR MOM. aro metalico | 10 | C | 7320500241691 | 14 | 14.81
1SFA619100R3072 | CP1-30G-11 | PULSADOR MOM. aro metalico | 10 | C | 7320500241707 | 14 | 14.81
1SFA619100R3073 | CP1-30Y-11 | PULSADOR MOM. aro metalico | 10 | C | 7320500241714 | 14 | 14.81
1SFA619100R3074 | CP1-30L-11 | PULSADOR MOM. aro metalico | 10 | C | 7320500241721 | 14 | 14.81
1SFA619100R3075 | CP1-30W-11 | PULSADOR MOM. aro metalico | 10 | C | 7320500241738 | 14 | 14.81
1SFA619100R3076 | CP1-30B-11 | PULSADOR MOM. aro metalico | 10 | C | 7320500241745 | 14 | 14.81
1SFA619100R3077 | CP1-30U-11 | PULSADOR MOM. aro metalico | 10 | C | 7320500241752 | 14 | 14.81
1SFA619101R1011 | CP2-10R-10 | Botão mantido compacto 1NA vermelho | 10 | C | 7320500241769 | 14 | 17.49
1SFA619101R1012 | CP2-10G-10 | Botão mantido compacto 1NA verde | 10 | C | 7320500241776 | 14 | 17.49
1SFA619101R1013 | CP2-10Y-10 | Botão mantido compacto 1NA amarelo | 10 | C | 7320500241783 | 14 | 17.49
1SFA619101R1014 | CP2-10L-10 | Botão mantido compacto 1NA azul | 10 | B | 7320500241790 | 14 | 17.49
1SFA619101R1015 | CP2-10W-10 | Botão mantido compacto 1NA branco | 10 | C | 7320500241806 | 14 | 17.49
1SFA619101R1016 | CP2-10B-10 | Botão mantido compacto 1NA preto | 10 | A | 7320500241813 | 14 | 17.49
1SFA619101R1017 | CP2-10U-10 | Botão mantido compacto 1NA cinzento | 10 | C | 7320500241820 | 14 | 17.49
1SFA619101R1021 | CP2-10R-20 | Botão mantido compacto 2NA vermelho | 10 | A | 7320500241837 | 14 | 20.1
1SFA619101R1022 | CP2-10G-20 | Botão mantido compacto 2NA verde | 10 | A | 7320500241844 | 14 | 20.1
1SFA619101R1023 | CP2-10Y-20 | Botão mantido compacto 2NA amarelo | 10 | C | 7320500241851 | 14 | 20.1
1SFA619101R1024 | CP2-10L-20 | Botão mantido compacto 2NA azul | 10 | C | 7320500241868 | 14 | 20.1
1SFA619101R1025 | CP2-10W-20 | Botão mantido compacto 2NA branco | 10 | C | 7320500241875 | 14 | 20.1
1SFA619101R1026 | CP2-10B-20 | Botão mantido compacto 2NA preto | 10 | C | 7320500241882 | 14 | 20.1
1SFA619101R1027 | CP2-10U-20 | Botão mantido compacto 2NA cinzento | 10 | C | 7320500241899 | 14 | 20.1
1SFA619101R1041 | CP2-10R-01 | Botão mantido compacto 1NF vermelho | 10 | C | 7320500241905 | 14 | 17.49
1SFA619101R1042 | CP2-10G-01 | Botão mantido compacto 1NF verde | 10 | C | 7320500241912 | 14 | 17.49
1SFA619101R1043 | CP2-10Y-01 | Botão mantido compacto 1NF amarelo | 10 | C | 7320500241929 | 14 | 17.49
1SFA619101R1044 | CP2-10L-01 | Botão mantido compacto 1NF azul | 10 | C | 7320500241936 | 14 | 17.49
1SFA619101R1045 | CP2-10W-01 | Botão mantido compacto 1NF branco | 10 | C | 7320500241943 | 14 | 17.49
1SFA619101R1046 | CP2-10B-01 | Botão mantido compacto 1NF preto | 10 | C | 7320500241950 | 14 | 17.49
1SFA619101R1047 | CP2-10U-01 | Botão mantido compacto 1NF cinzento | 10 | C | 7320500241967 | 14 | 17.49
1SFA619101R1051 | CP2-10R-02 | Botão mantido compacto 2NF vermelho | 10 | C | 7320500241974 | 14 | 20.1
1SFA619101R1052 | CP2-10G-02 | Botão mantido compacto 2NF verde | 10 | C | 7320500241981 | 14 | 20.1
1SFA619101R1053 | CP2-10Y-02 | Botão mantido compacto 2NF amarelo | 10 | C | 7320500241998 | 14 | 20.1
1SFA619101R1054 | CP2-10L-02 | Botão mantido compacto 2NF azul | 10 | C | 7320500242001 | 14 | 20.1
1SFA619101R1055 | CP2-10W-02 | Botão mantido compacto 2NF branco | 10 | C | 7320500242018 | 14 | 20.1
1SFA619101R1056 | CP2-10B-02 | Botão mantido compacto 2NF preto | 10 | C | 7320500242025 | 14 | 20.1
1SFA619101R1057 | CP2-10U-02 | Botão mantido compacto 2NF cinzento | 10 | C | 7320500242032 | 14 | 20.1
1SFA619101R1071 | CP2-10R-11 | Botão mantido compacto 1NA+1NF vermelho | 10 | C | 7320500242049 | 14 | 20.1
1SFA619101R1072 | CP2-10G-11 | Botão mantido compacto 1NA+1NF verde | 10 | C | 7320500242056 | 14 | 20.1
1SFA619101R1073 | CP2-10Y-11 | Botão mantido compacto 1NA+1NF amarelo | 10 | C | 7320500242063 | 14 | 20.1
1SFA619101R1074 | CP2-10L-11 | Botão mantido compacto 1NA+1NF azul | 10 | C | 7320500242070 | 14 | 20.1
1SFA619101R1075 | CP2-10W-11 | Botão mantido compacto 1NA+1NF branco | 10 | C | 7320500242087 | 14 | 20.1
1SFA619101R1076 | CP2-10B-11 | Botão mantido compacto 1NA+1NF preto | 10 | C | 7320500242094 | 14 | 20.1
1SFA619101R1077 | CP2-10U-11 | Botão mantido compacto 1NA+1NF cinzento | 10 | C | 7320500242100 | 14 | 20.1
1SFA619101R1111 | CP2-11R-10 | Puls. Lum. rasante 24 VAC/DC rojo MAN. | 10 | A | 7320500400449 | 14 | 11.41
1SFA619101R1112 | CP2-11G-10 | Puls. Lum. rasante 24 VAC/DC verde MAN. | 10 | A | 7320500400456 | 14 | 11.41
1SFA619101R1113 | CP2-11Y-10 | Puls. Lum. rasante 24 VAC/DC amarillo MAN. | 10 | A | 7320500400463 | 14 | 11.41
1SFA619101R1141 | CP2-11R-01 | Puls. Lum. rasante 24 VAC/DC rojo MAN. | 10 | A | 7320500400470 | 14 | 11.41
1SFA619101R1211 | CP2-12R-10 | Puls. Lum. rasante 110-130 VAC/DC rojo MAN. | 10 | B | 7320500400487 | 14 | 19.87
1SFA619101R1212 | CP2-12G-10 | Puls. Lum. rasante 110-130 VAC/DC verde MAN. | 10 | B | 7320500400494 | 14 | 19.87
1SFA619101R1213 | CP2-12Y-10 | Puls. Lum. rasante 110-130 VAC/DC amarillo MAN. | 10 | B | 7320500400500 | 14 | 19.87
1SFA619101R1241 | CP2-12R-01 | Puls. Lum. rasante 110-130 VAC/DC rojo MAN. | 10 | B | 7320500400517 | 14 | 19.87
1SFA619101R1311 | CP2-13R-10 | Puls. Lum. rasante 220 VAC/DC rojo MAN. | 10 | A | 7320500400524 | 14 | 15.06
1SFA619101R1312 | CP2-13G-10 | Puls. Lum. rasante 220 VAC/DC verde MAN. | 10 | A | 7320500400531 | 14 | 15.06
1SFA619101R1313 | CP2-13Y-10 | Puls. Lum. rasante 220 VAC/DC amarillo MAN. | 10 | A | 7320500400548 | 14 | 15.06
1SFA619101R1341 | CP2-13R-01 | Puls. Lum. rasante 220 VAC/DC rojo MAN. | 10 | A | 7320500400555 | 14 | 15.06
1SFA619101R3011 | CP2-30R-10 | PULSADOR aro metalico | 10 | C | 7320500242469 | 14 | 23.26
1SFA619101R3012 | CP2-30G-10 | PULSADOR aro metalico | 10 | C | 7320500242476 | 14 | 23.26
1SFA619101R3013 | CP2-30Y-10 | PULSADOR aro metalico | 10 | C | 7320500242483 | 14 | 23.26
1SFA619101R3014 | CP2-30L-10 | PULSADOR aro metalico | 10 | C | 7320500242490 | 14 | 23.26
1SFA619101R3015 | CP2-30W-10 | PULSADOR aro metalico | 10 | C | 7320500242506 | 14 | 23.26
1SFA619101R3016 | CP2-30B-10 | PULSADOR aro metalico | 10 | C | 7320500242513 | 14 | 23.26
1SFA619101R3017 | CP2-30U-10 | PULSADOR aro metalico | 10 | C | 7320500242520 | 14 | 23.26
1SFA619101R3021 | CP2-30R-20 | PULSADOR aro metalico | 10 | C | 7320500242537 | 14 | 26.61
1SFA619101R3022 | CP2-30G-20 | PULSADOR aro metalico | 10 | C | 7320500242544 | 14 | 26.61
1SFA619101R3023 | CP2-30Y-20 | PULSADOR aro metalico | 10 | C | 7320500242551 | 14 | 26.61
1SFA619101R3024 | CP2-30L-20 | PULSADOR aro metalico | 10 | C | 7320500242568 | 14 | 26.61
1SFA619101R3025 | CP2-30W-20 | PULSADOR aro metalico | 10 | C | 7320500242575 | 14 | 26.61
1SFA619101R3026 | CP2-30B-20 | PULSADOR aro metalico | 10 | C | 7320500242582 | 14 | 26.61
1SFA619101R3027 | CP2-30U-20 | PULSADOR aro metalico | 10 | C | 7320500242599 | 14 | 26.61
1SFA619101R3041 | CP2-30R-01 | PULSADOR aro metalico | 10 | C | 7320500242605 | 14 | 23.26
1SFA619101R3042 | CP2-30G-01 | PULSADOR aro metalico | 10 | C | 7320500242612 | 14 | 23.26
1SFA619101R3043 | CP2-30Y-01 | PULSADOR aro metalico | 10 | C | 7320500242629 | 14 | 23.26
1SFA619101R3044 | CP2-30L-01 | PULSADOR aro metalico | 10 | C | 7320500242636 | 14 | 23.26
1SFA619101R3045 | CP2-30W-01 | PULSADOR aro metalico | 10 | C | 7320500242643 | 14 | 23.26
1SFA619101R3046 | CP2-30B-01 | PULSADOR aro metalico | 10 | C | 7320500242650 | 14 | 23.26
1SFA619101R3047 | CP2-30U-01 | PULSADOR aro metalico | 10 | C | 7320500242667 | 14 | 23.26
1SFA619101R3051 | CP2-30R-02 | PULSADOR aro metalico | 10 | C | 7320500242674 | 14 | 26.61
1SFA619101R3052 | CP2-30G-02 | PULSADOR aro metalico | 10 | C | 7320500242681 | 14 | 26.61
1SFA619101R3053 | CP2-30Y-02 | PULSADOR aro metalico | 10 | C | 7320500242698 | 14 | 26.61
1SFA619101R3054 | CP2-30L-02 | PULSADOR aro metalico | 10 | C | 7320500242704 | 14 | 26.61
1SFA619101R3055 | CP2-30W-02 | PULSADOR aro metalico | 10 | C | 7320500242711 | 14 | 26.61
1SFA619101R3056 | CP2-30B-02 | PULSADOR aro metalico | 10 | C | 7320500242728 | 14 | 26.61
1SFA619101R3057 | CP2-30U-02 | PULSADOR aro metalico | 10 | C | 7320500242735 | 14 | 26.61
1SFA619101R3071 | CP2-30R-11 | PULSADOR aro metalico | 10 | C | 7320500242742 | 14 | 26.61
1SFA619101R3072 | CP2-30G-11 | PULSADOR aro metalico | 10 | C | 7320500242759 | 14 | 26.61
1SFA619101R3073 | CP2-30Y-11 | PULSADOR aro metalico | 10 | C | 7320500242766 | 14 | 26.61
1SFA619101R3074 | CP2-30L-11 | PULSADOR aro metalico | 10 | C | 7320500242773 | 14 | 26.61
1SFA619101R3075 | CP2-30W-11 | PULSADOR aro metalico | 10 | C | 7320500242780 | 14 | 26.61
1SFA619101R3076 | CP2-30B-11 | PULSADOR aro metalico | 10 | C | 7320500242797 | 14 | 26.61
1SFA619101R3077 | CP2-30U-11 | PULSADOR aro metalico | 10 | C | 7320500242803 | 14 | 26.61
1SFA619102R1011 | CP3-10R-10 | Botão saliente de impulso compacto 1NA vermelho | 10 | B | 7320500242810 | 14 | 10
1SFA619102R1012 | CP3-10G-10 | Botão saliente de impulso compacto 1NA verde | 10 | B | 7320500242827 | 14 | 10
1SFA619102R1013 | CP3-10Y-10 | Botão saliente de impulso compacto 1NA amarelo | 10 | B | 7320500242834 | 14 | 10
1SFA619102R1014 | CP3-10L-10 | Botão saliente de impulso compacto 1NA azul | 10 | B | 7320500242841 | 14 | 10
1SFA619102R1015 | CP3-10W-10 | Botão saliente de impulso compacto 1NA branco | 10 | B | 7320500242858 | 14 | 10
1SFA619102R1016 | CP3-10B-10 | Botão saliente de impulso compacto 1NA preto | 10 | B | 7320500242865 | 14 | 10
1SFA619102R1017 | CP3-10U-10 | Botão saliente de impulso compacto 1NA cinzento | 10 | B | 7320500242872 | 14 | 10
1SFA619102R1021 | CP3-10R-20 | Botão saliente de impulso compacto 2NA vermelho | 10 | B | 7320500242889 | 14 | 12.54
1SFA619102R1022 | CP3-10G-20 | Botão saliente de impulso compacto 2NA verde | 10 | B | 7320500242896 | 14 | 12.54
1SFA619102R1023 | CP3-10Y-20 | Botão saliente de impulso compacto 2NA amarelo | 10 | B | 7320500242902 | 14 | 12.54
1SFA619102R1024 | CP3-10L-20 | Botão saliente de impulso compacto 2NA azul | 10 | B | 7320500242919 | 14 | 12.54
1SFA619102R1025 | CP3-10W-20 | Botão saliente de impulso compacto 2NA branco | 10 | B | 7320500242926 | 14 | 12.54
1SFA619102R1026 | CP3-10B-20 | Botão saliente de impulso compacto 2NA preto | 10 | B | 7320500242933 | 14 | 12.54
1SFA619102R1027 | CP3-10U-20 | Botão saliente de impulso compacto 2NA cinzento | 10 | B | 7320500242940 | 14 | 12.54
1SFA619102R1041 | CP3-10R-01 | Botão saliente de impulso compacto 1NF vermelho | 10 | B | 7320500242957 | 14 | 10
1SFA619102R1042 | CP3-10G-01 | Botão saliente de impulso compacto 1NF verde | 10 | B | 7320500242964 | 14 | 10
1SFA619102R1043 | CP3-10Y-01 | Botão saliente de impulso compacto 1NF amarelo | 10 | B | 7320500242971 | 14 | 10
1SFA619102R1044 | CP3-10L-01 | Botão saliente de impulso compacto 1NF azul | 10 | B | 7320500242988 | 14 | 10
1SFA619102R1045 | CP3-10W-01 | Botão saliente de impulso compacto 1NF branco | 10 | B | 7320500242995 | 14 | 10
1SFA619102R1046 | CP3-10B-01 | Botão saliente de impulso compacto 1NF preto | 10 | B | 7320500243008 | 14 | 10
1SFA619102R1047 | CP3-10U-01 | Botão saliente de impulso compacto 1NF cinzento | 10 | B | 7320500243015 | 14 | 10
1SFA619102R1051 | CP3-10R-02 | Botão saliente de impulso compacto 2NF vermelho | 10 | B | 7320500243022 | 14 | 12.54
1SFA619102R1052 | CP3-10G-02 | Botão saliente de impulso compacto 2NF verde | 10 | B | 7320500243039 | 14 | 12.54
1SFA619102R1053 | CP3-10Y-02 | Botão saliente de impulso compacto 2NF amarelo | 10 | B | 7320500243046 | 14 | 12.54
1SFA619102R1054 | CP3-10L-02 | Botão saliente de impulso compacto 2NF azul | 10 | B | 7320500243053 | 14 | 12.54
1SFA619102R1055 | CP3-10W-02 | Botão saliente de impulso compacto 2NF branco | 10 | B | 7320500243060 | 14 | 12.54
1SFA619102R1056 | CP3-10B-02 | Botão saliente de impulso compacto 2NF preto | 10 | B | 7320500243077 | 14 | 12.54
1SFA619102R1057 | CP3-10U-02 | Botão saliente de impulso compacto 2NF cinzento | 10 | B | 7320500243084 | 14 | 12.54
1SFA619102R1071 | CP3-10R-11 | Botão saliente de impulso compacto 1NA+1NF vermelho | 10 | B | 7320500243091 | 14 | 12.54
1SFA619102R1072 | CP3-10G-11 | Botão saliente de impulso compacto 1NA+1NF verde | 10 | B | 7320500243107 | 14 | 12.54
1SFA619102R1073 | CP3-10Y-11 | Botão saliente de impulso compacto 1NA+1NF amarelo | 10 | B | 7320500243114 | 14 | 12.54
1SFA619102R1074 | CP3-10L-11 | Botão saliente de impulso compacto 1NA+1NF azul | 10 | B | 7320500243121 | 14 | 12.54
1SFA619102R1075 | CP3-10W-11 | Botão saliente de impulso compacto 1NA+1NF branco | 10 | B | 7320500243138 | 14 | 12.54
1SFA619102R1076 | CP3-10B-11 | Botão saliente de impulso compacto 1NA+1NF preto | 10 | B | 7320500243145 | 14 | 12.54
1SFA619102R1077 | CP3-10U-11 | Botão saliente de impulso compacto 1NA+1NF cinzento | 10 | B | 7320500243152 | 14 | 12.54
1SFA619102R1111 | CP3-11R-10 | Puls. Lum. saliente 24 VAC/DC rojo MOM. | 10 | B | 7320500402207 | 14 | 11.41
1SFA619102R1112 | CP3-11G-10 | Puls. Lum. saliente 24 VAC/DC verde MOM. | 10 | B | 7320500402214 | 14 | 11.41
1SFA619102R1113 | CP3-11Y-10 | Puls. Lum. saliente 24 VAC/DC amarillo MOM. | 10 | B | 7320500402221 | 14 | 11.41
1SFA619102R1141 | CP3-11R-01 | Puls. Lum. saliente 24 VAC/DC rojo MOM. | 10 | B | 7320500402238 | 14 | 11.41
1SFA619102R1211 | CP3-12R-10 | Puls. Lum. saliente 110-130 VAC/DC rojo MOM. | 10 | B | 7320500402245 | 14 | 19.87
1SFA619102R1212 | CP3-12G-10 | Puls. Lum. saliente 110-130 VAC/DC verde MOM. | 10 | B | 7320500402252 | 14 | 19.87
1SFA619102R1213 | CP3-12Y-10 | Puls. Lum. saliente 110-130 VAC/DC amarillo MOM. | 10 | B | 7320500402269 | 14 | 19.87
1SFA619102R1241 | CP3-12R-01 | Puls. Lum. saliente 110-130 VAC/DC rojo MOM. | 10 | B | 7320500402276 | 14 | 19.87
1SFA619102R1311 | CP3-13R-10 | Puls. Lum. saliente 220 VAC/DC rojo MOM. | 10 | A | 7320500402283 | 14 | 15.06
1SFA619102R1312 | CP3-13G-10 | Puls. Lum. saliente 220 VAC/DC verde MOM. | 10 | A | 7320500402290 | 14 | 15.06
1SFA619102R1313 | CP3-13Y-10 | Puls. Lum. saliente 220 VAC/DC amarillo MOM. | 10 | A | 7320500402306 | 14 | 15.06
1SFA619102R1341 | CP3-13R-01 | Puls. Lum. saliente 220 VAC/DC rojo MOM. | 10 | A | 7320500402313 | 14 | 15.06
1SFA619102R3011 | CP3-30R-10 | PULSADOR MOM. aro metalico | 10 | C | 7320500243510 | 14 | 13.28
1SFA619102R3012 | CP3-30G-10 | PULSADOR MOM. aro metalico | 10 | C | 7320500243527 | 14 | 13.28
1SFA619102R3013 | CP3-30Y-10 | PULSADOR MOM. aro metalico | 10 | C | 7320500243534 | 14 | 13.28
1SFA619102R3014 | CP3-30L-10 | PULSADOR MOM. aro metalico | 10 | C | 7320500243541 | 14 | 13.28
1SFA619102R3015 | CP3-30W-10 | PULSADOR MOM. aro metalico | 10 | C | 7320500243558 | 14 | 13.28
1SFA619102R3016 | CP3-30B-10 | PULSADOR MOM. aro metalico | 10 | C | 7320500243565 | 14 | 13.28
1SFA619102R3017 | CP3-30U-10 | PULSADOR MOM. aro metalico | 10 | C | 7320500243572 | 14 | 13.28
1SFA619102R3021 | CP3-30R-20 | PULSADOR MOM. aro metalico | 10 | C | 7320500243589 | 14 | 16.65
1SFA619102R3022 | CP3-30G-20 | PULSADOR MOM. aro metalico | 10 | C | 7320500243596 | 14 | 16.65
1SFA619102R3023 | CP3-30Y-20 | PULSADOR MOM. aro metalico | 10 | C | 7320500243602 | 14 | 16.65
1SFA619102R3024 | CP3-30L-20 | PULSADOR MOM. aro metalico | 10 | C | 7320500243619 | 14 | 16.65
1SFA619102R3025 | CP3-30W-20 | PULSADOR MOM. aro metalico | 10 | C | 7320500243626 | 14 | 16.65
1SFA619102R3026 | CP3-30B-20 | PULSADOR MOM. aro metalico | 10 | C | 7320500243633 | 14 | 16.65
1SFA619102R3027 | CP3-30U-20 | PULSADOR MOM. aro metalico | 10 | C | 7320500243640 | 14 | 16.65
1SFA619102R3041 | CP3-30R-01 | PULSADOR MOM. aro metalico | 10 | C | 7320500243657 | 14 | 13.28
1SFA619102R3042 | CP3-30G-01 | PULSADOR MOM. aro metalico | 10 | C | 7320500243664 | 14 | 13.28
1SFA619102R3043 | CP3-30Y-01 | PULSADOR MOM. aro metalico | 10 | C | 7320500243671 | 14 | 13.28
1SFA619102R3044 | CP3-30L-01 | PULSADOR MOM. aro metalico | 10 | C | 7320500243688 | 14 | 13.28
1SFA619102R3045 | CP3-30W-01 | PULSADOR MOM. aro metalico | 10 | C | 7320500243695 | 14 | 13.28
1SFA619102R3046 | CP3-30B-01 | PULSADOR MOM. aro metalico | 10 | C | 7320500243701 | 14 | 13.28
1SFA619102R3047 | CP3-30U-01 | PULSADOR MOM. aro metalico | 10 | C | 7320500243718 | 14 | 13.28
1SFA619102R3051 | CP3-30R-02 | PULSADOR MOM. aro metalico | 10 | C | 7320500243725 | 14 | 16.65
1SFA619102R3052 | CP3-30G-02 | PULSADOR MOM. aro metalico | 10 | C | 7320500243732 | 14 | 16.65
1SFA619102R3053 | CP3-30Y-02 | PULSADOR MOM. aro metalico | 10 | C | 7320500243749 | 14 | 16.65
1SFA619102R3054 | CP3-30L-02 | PULSADOR MOM. aro metalico | 10 | C | 7320500243756 | 14 | 16.65
1SFA619102R3055 | CP3-30W-02 | PULSADOR MOM. aro metalico | 10 | C | 7320500243763 | 14 | 16.65
1SFA619102R3056 | CP3-30B-02 | PULSADOR MOM. aro metalico | 10 | C | 7320500243770 | 14 | 16.65
1SFA619102R3057 | CP3-30U-02 | PULSADOR MOM. aro metalico | 10 | C | 7320500243787 | 14 | 16.65
1SFA619102R3071 | CP3-30R-11 | PULSADOR MOM. aro metalico | 10 | C | 7320500243794 | 14 | 16.65
1SFA619102R3072 | CP3-30G-11 | PULSADOR MOM. aro metalico | 10 | C | 7320500243800 | 14 | 16.65
1SFA619102R3073 | CP3-30Y-11 | PULSADOR MOM. aro metalico | 10 | C | 7320500243817 | 14 | 16.65
1SFA619102R3074 | CP3-30L-11 | PULSADOR MOM. aro metalico | 10 | C | 7320500243824 | 14 | 16.65
1SFA619102R3075 | CP3-30W-11 | PULSADOR MOM. aro metalico | 10 | C | 7320500243831 | 14 | 16.65
1SFA619102R3076 | CP3-30B-11 | PULSADOR MOM. aro metalico | 10 | C | 7320500243848 | 14 | 16.65
1SFA619102R3077 | CP3-30U-11 | PULSADOR MOM. aro metalico | 10 | C | 7320500243855 | 14 | 16.65
1SFA619103R1011 | CP4-10R-10 | Botão saliente mantido compacto 1NA vermelho | 10 | C | 7320500243862 | 14 | 18.72
1SFA619103R1012 | CP4-10G-10 | Botão saliente mantido compacto 1NA verde | 10 | B | 7320500243879 | 14 | 18.72
1SFA619103R1013 | CP4-10Y-10 | Botão saliente mantido compacto 1NA amarelo | 10 | C | 7320500243886 | 14 | 18.72
1SFA619103R1014 | CP4-10L-10 | Botão saliente mantido compacto 1NA azul | 10 | C | 7320500243893 | 14 | 18.72
1SFA619103R1015 | CP4-10W-10 | Botão saliente mantido compacto 1NA branco | 10 | C | 7320500243909 | 14 | 18.72
1SFA619103R1016 | CP4-10B-10 | Botão saliente mantido compacto 1NA preto | 10 | C | 7320500243916 | 14 | 18.72
1SFA619103R1017 | CP4-10U-10 | Botão saliente mantido compacto 1NA cinzento | 10 | C | 7320500243923 | 14 | 18.72
1SFA619103R1021 | CP4-10R-20 | Botão saliente mantido compacto 2NA vermelho | 10 | C | 7320500243930 | 14 | 21.24
1SFA619103R1022 | CP4-10G-20 | Botão saliente mantido compacto 2NA verde | 10 | C | 7320500243947 | 14 | 21.24
1SFA619103R1023 | CP4-10Y-20 | Botão saliente mantido compacto 2NA amarelo | 10 | C | 7320500243954 | 14 | 21.24
1SFA619103R1024 | CP4-10L-20 | Botão saliente mantido compacto 2NA azul | 10 | C | 7320500243961 | 14 | 21.24
1SFA619103R1025 | CP4-10W-20 | Botão saliente mantido compacto 2NA branco | 10 | C | 7320500243978 | 14 | 21.24
1SFA619103R1026 | CP4-10B-20 | Botão saliente mantido compacto 2NA preto | 10 | C | 7320500243985 | 14 | 21.24
1SFA619103R1027 | CP4-10U-20 | Botão saliente mantido compacto 2NA cinzento | 10 | C | 7320500243992 | 14 | 21.24
1SFA619103R1041 | CP4-10R-01 | Botão saliente mantido compacto 1NF vermelho | 10 | C | 7320500244005 | 14 | 18.72
1SFA619103R1042 | CP4-10G-01 | Botão saliente mantido compacto 1NF verde | 10 | C | 7320500244012 | 14 | 18.72
1SFA619103R1043 | CP4-10Y-01 | Botão saliente mantido compacto 1NF amarelo | 10 | C | 7320500244029 | 14 | 18.72
1SFA619103R1044 | CP4-10L-01 | Botão saliente mantido compacto 1NF azul | 10 | C | 7320500244036 | 14 | 18.72
1SFA619103R1045 | CP4-10W-01 | Botão saliente mantido compacto 1NF branco | 10 | C | 7320500244043 | 14 | 18.72
1SFA619103R1046 | CP4-10B-01 | Botão saliente mantido compacto 1NF preto | 10 | C | 7320500244050 | 14 | 18.72
1SFA619103R1047 | CP4-10U-01 | Botão saliente mantido compacto 1NF cinzento | 10 | C | 7320500244067 | 14 | 18.72
1SFA619103R1051 | CP4-10R-02 | Botão saliente mantido compacto 2NF vermelho | 10 | C | 7320500244074 | 14 | 21.24
1SFA619103R1052 | CP4-10G-02 | Botão saliente mantido compacto 2NF verde | 10 | C | 7320500244081 | 14 | 21.24
1SFA619103R1053 | CP4-10Y-02 | Botão saliente mantido compacto 2NF amarelo | 10 | C | 7320500244098 | 14 | 21.24
1SFA619103R1054 | CP4-10L-02 | Botão saliente mantido compacto 2NF azul | 10 | C | 7320500244104 | 14 | 21.24
1SFA619103R1055 | CP4-10W-02 | Botão saliente mantido compacto 2NF branco | 10 | C | 7320500244111 | 14 | 21.24
1SFA619103R1056 | CP4-10B-02 | Botão saliente mantido compacto 2NF preto | 10 | C | 7320500244128 | 14 | 21.24
1SFA619103R1057 | CP4-10U-02 | Botão saliente mantido compacto 2NF cinzento | 10 | C | 7320500244135 | 14 | 21.24
1SFA619103R1071 | CP4-10R-11 | Botão saliente mantido compacto 1NA+1NF vermelho | 10 | C | 7320500244142 | 14 | 21.24
1SFA619103R1072 | CP4-10G-11 | Botão saliente mantido compacto 1NA+1NF verde | 10 | C | 7320500244159 | 14 | 21.24
1SFA619103R1073 | CP4-10Y-11 | Botão saliente mantido compacto 1NA+1NF amarelo | 10 | C | 7320500244166 | 14 | 21.24
1SFA619103R1074 | CP4-10L-11 | Botão saliente mantido compacto 1NA+1NF azul | 10 | C | 7320500244173 | 14 | 21.24
1SFA619103R1075 | CP4-10W-11 | Botão saliente mantido compacto 1NA+1NF branco | 10 | C | 7320500244180 | 14 | 21.24
1SFA619103R1076 | CP4-10B-11 | Botão saliente mantido compacto 1NA+1NF preto | 10 | C | 7320500244197 | 14 | 21.24
1SFA619103R1077 | CP4-10U-11 | Botão saliente mantido compacto 1NA+1NF cinzento | 10 | C | 7320500244203 | 14 | 21.24
1SFA619103R1111 | CP4-11R-10 | Puls. Lum. saliente 24 VAC/DC rojo MAN. | 10 | B | 7320500402320 | 14 | 11.41
1SFA619103R1112 | CP4-11G-10 | Puls. Lum. saliente 24 VAC/DC verde MAN. | 10 | B | 7320500402337 | 14 | 11.41
1SFA619103R1113 | CP4-11Y-10 | Puls. Lum. saliente 24 VAC/DC amarillo MAN. | 10 | B | 7320500402344 | 14 | 11.41
1SFA619103R1141 | CP4-11R-01 | Puls. Lum. saliente 24 VAC/DC rojo MAN. | 10 | B | 7320500402351 | 14 | 11.41
1SFA619103R1211 | CP4-12R-10 | Puls. Lum. saliente 110-130 VAC/DC rojo MAN. | 10 | B | 7320500402368 | 14 | 19.87
1SFA619103R1212 | CP4-12G-10 | Puls. Lum. saliente 110-130 VAC/DC verde MAN. | 10 | B | 7320500402375 | 14 | 19.87
1SFA619103R1213 | CP4-12Y-10 | Puls. Lum. saliente 110-130 VAC/DC amarillo MAN. | 10 | B | 7320500402382 | 14 | 19.87
1SFA619103R1241 | CP4-12R-01 | Puls. Lum. saliente 110-130 VAC/DC rojo MAN. | 10 | B | 7320500402399 | 14 | 19.87
1SFA619103R1311 | CP4-13R-10 | Puls. Lum. saliente 220 VAC/DC rojo MAN. | 10 | B | 7320500402405 | 14 | 15.06
1SFA619103R1312 | CP4-13G-10 | Puls. Lum. saliente 220 VAC/DC verde MAN. | 10 | B | 7320500402412 | 14 | 15.06
1SFA619103R1313 | CP4-13Y-10 | Puls. Lum. saliente 220 VAC/DC amarillo MAN. | 10 | B | 7320500402429 | 14 | 15.06
1SFA619103R1341 | CP4-13R-01 | Puls. Lum. saliente 220 VAC/DC rojo MAN. | 10 | B | 7320500402436 | 14 | 15.06
1SFA619103R3011 | CP4-30R-10 | PULSADOR aro metalico | 10 | C | 7320500244562 | 14 | 24.85
1SFA619103R3012 | CP4-30G-10 | PULSADOR aro metalico | 10 | C | 7320500244579 | 14 | 24.85
1SFA619103R3013 | CP4-30Y-10 | PULSADOR aro metalico | 10 | C | 7320500244586 | 14 | 24.85
1SFA619103R3014 | CP4-30L-10 | PULSADOR aro metalico | 10 | C | 7320500244593 | 14 | 24.85
1SFA619103R3015 | CP4-30W-10 | PULSADOR aro metalico | 10 | C | 7320500244609 | 14 | 24.85
1SFA619103R3016 | CP4-30B-10 | PULSADOR aro metalico | 10 | C | 7320500244616 | 14 | 24.85
1SFA619103R3017 | CP4-30U-10 | PULSADOR aro metalico | 10 | C | 7320500244623 | 14 | 24.85
1SFA619103R3021 | CP4-30R-20 | PULSADOR aro metalico | 10 | C | 7320500244630 | 14 | 28.22
1SFA619103R3022 | CP4-30G-20 | PULSADOR aro metalico | 10 | C | 7320500244647 | 14 | 28.22
1SFA619103R3023 | CP4-30Y-20 | PULSADOR aro metalico | 10 | C | 7320500244654 | 14 | 28.22
1SFA619103R3024 | CP4-30L-20 | PULSADOR aro metalico | 10 | C | 7320500244661 | 14 | 28.22
1SFA619103R3025 | CP4-30W-20 | PULSADOR aro metalico | 10 | C | 7320500244678 | 14 | 28.22
1SFA619103R3026 | CP4-30B-20 | PULSADOR aro metalico | 10 | C | 7320500244685 | 14 | 28.22
1SFA619103R3027 | CP4-30U-20 | PULSADOR aro metalico | 10 | C | 7320500244692 | 14 | 28.22
1SFA619103R3041 | CP4-30R-01 | PULSADOR aro metalico | 10 | C | 7320500244708 | 14 | 24.85
1SFA619103R3042 | CP4-30G-01 | PULSADOR aro metalico | 10 | C | 7320500244715 | 14 | 24.85
1SFA619103R3043 | CP4-30Y-01 | PULSADOR aro metalico | 10 | C | 7320500244722 | 14 | 24.85
1SFA619103R3044 | CP4-30L-01 | PULSADOR aro metalico | 10 | C | 7320500244739 | 14 | 24.85
1SFA619103R3045 | CP4-30W-01 | PULSADOR aro metalico | 10 | C | 7320500244746 | 14 | 24.85
1SFA619103R3046 | CP4-30B-01 | PULSADOR aro metalico | 10 | C | 7320500244753 | 14 | 24.85
1SFA619103R3047 | CP4-30U-01 | PULSADOR aro metalico | 10 | C | 7320500244760 | 14 | 24.85
1SFA619103R3051 | CP4-30R-02 | PULSADOR aro metalico | 10 | C | 7320500244777 | 14 | 28.22
1SFA619103R3052 | CP4-30G-02 | PULSADOR aro metalico | 10 | C | 7320500244784 | 14 | 28.22
1SFA619103R3053 | CP4-30Y-02 | PULSADOR aro metalico | 10 | C | 7320500244791 | 14 | 28.22
1SFA619103R3054 | CP4-30L-02 | PULSADOR aro metalico | 10 | C | 7320500244807 | 14 | 28.22
1SFA619103R3055 | CP4-30W-02 | PULSADOR aro metalico | 10 | C | 7320500244814 | 14 | 28.22
1SFA619103R3056 | CP4-30B-02 | PULSADOR aro metalico | 10 | C | 7320500244821 | 14 | 28.22
1SFA619103R3057 | CP4-30U-02 | PULSADOR aro metalico | 10 | C | 7320500244838 | 14 | 28.22
1SFA619103R3071 | CP4-30R-11 | PULSADOR aro metalico | 10 | C | 7320500244845 | 14 | 28.22
1SFA619103R3072 | CP4-30G-11 | PULSADOR aro metalico | 10 | C | 7320500244852 | 14 | 28.22
1SFA619103R3073 | CP4-30Y-11 | PULSADOR aro metalico | 10 | C | 7320500244869 | 14 | 28.22
1SFA619103R3074 | CP4-30L-11 | PULSADOR aro metalico | 10 | C | 7320500244876 | 14 | 28.22
1SFA619103R3075 | CP4-30W-11 | PULSADOR aro metalico | 10 | C | 7320500244883 | 14 | 28.22
1SFA619103R3076 | CP4-30B-11 | PULSADOR aro metalico | 10 | C | 7320500244890 | 14 | 28.22
1SFA619103R3077 | CP4-30U-11 | PULSADOR aro metalico | 10 | C | 7320500244906 | 14 | 28.22
1SFA619110R1015 | CP11-10W-10 | Botão à face de impulso, compacto 1NA branco, c/ texto "I" | 10 | B | 7320500244913 | 14 | 11.11
1SFA619110R1072 | CP11-10G-11 | Botão à face de impulso, compacto 1NA+1NF verde, c/ texto "I" | 10 | C | 7320500254448 | 14 | 10.84
1SFA619120R1015 | CP12-10W-10 | Botão à face de impulso, compacto 1NA branco, c/ texto "II" | 10 | B | 7320500245064 | 14 | 11.11
1SFA619120R1072 | CP12-10G-11 | Botão à face de impulso, compacto 1NA+1NF verde, c/ texto "II" | 10 | C | 7320500254455 | 14 | 10.84
1SFA619126R1071 | CPM3-10R-11 | Pulsador seta rojo 1NA+1NC | 1 | B | 7320500375891 | 14 | 21.93
1SFA619126R1072 | CPM3-10G-11 | Pulsador seta verde 1NA+1NC | 1 | B | 7320500376409 | 14 | 21.93
1SFA619126R1073 | CPM3-10Y-11 | Pulsador seta amarillo 1NA+1NC | 1 | B | 7320500376416 | 14 | 21.93
1SFA619126R1076 | CPM3-10B-11 | Pulsador seta negro 1NA+1NC | 1 | B | 7320500376423 | 14 | 21.93
1SFA619130R1041 | CP13-10R-01 | Botão à face de impulso, compacto 1NF branco/vermelho c/ texto "O" branco | 10 | C | 7320500310809 | 14 | 10.84
1SFA619130R1071 | CP13-10R-11 | Botão à face de impulso, compacto 1NA+1NF vermelho c/ texto "O" branco | 10 | C | 7320500254431 | 14 | 10.84
1SFA619132R1046 | CP33-10B-01 | Botão saliente de impulso, compacto 1NF preto c/ texto "O" branco | 10 | B | 7320500245231 | 14 | 12.42
1SFA619199R1007 | CP9-1007 | Botão à face de impulso, compacto 1NA+1NF verde, c/ texto "START" branco | 10 | C | 7320500259221 | 14 | 10.84
1SFA619199R1008 | CP9-1008 | Botão à face de impulso, compacto 2NF verde, c/ texto "START" branco | 10 | C | 7320500259238 | 14 | 10.84
1SFA619199R1009 | CP9-1009 | Botão à face de impulso, compacto 1NA+1NF vermelho, c/ texto "STOP" branco | 10 | C | 7320500259245 | 14 | 10.84
1SFA619199R1010 | CP9-1010 | Botão à face de impulso, compacto 2NF vermelho, c/ texto "STOP" branco | 10 | C | 7320500259252 | 14 | 10.84
1SFA619199R1015 | CP9-1015 | Botão à face de impulso, compacto 1NA+1NF preto, desenho "-->" branco | 10 | C | 7320500355954 | 14 | 10.84
1SFA619199R1018 | CP9-1018 | Botão saliente de impulso, compacto 1NA+1NF vermelho c/ texto "STOP" branco | 10 | C | 7320500338148 | 14 | 10.84
1SFA619199R1023 | CP9-1023 | Botão à face de impulso, compacto 2NF preto, desenho "MÃO" branco | 1 | C | 7320500358726 | 14 | 10.84
1SFA619200R1011 | C2SS1-10R-10 | Sel.comp. 2 pos. B-C 1NA vermelho. | 10 | A | 7320500245361 | 14 | 11.54
1SFA619200R1016 | C2SS1-10B-10 | Sel.comp. 2 pos. B-C 1NA preto | 10 | A | 7320500245378 | 14 | 11.54
1SFA619200R1017 | C2SS1-10U-10 | Sel.comp. 2 pos. B-C 1NA cinzento | 10 | A | 7320500245385 | 14 | 11.54
1SFA619200R1021 | C2SS1-10R-20 | Sel.comp. 2 pos. B-C 2NA vermelho. | 10 | B | 7320500245392 | 14 | 14.07
1SFA619200R1026 | C2SS1-10B-20 | Sel.comp. 2 pos. B-C 2NA preto | 10 | A | 7320500245408 | 14 | 14.07
1SFA619200R1027 | C2SS1-10U-20 | Sel.comp. 2 pos. B-C 2NA cinzento | 10 | B | 7320500245415 | 14 | 14.07
1SFA619200R1041 | C2SS1-10R-01 | Sel.comp. 2 pos. B-C 1NF vermelho. | 10 | B | 7320500245422 | 14 | 11.54
1SFA619200R1046 | C2SS1-10B-01 | Sel.comp. 2 pos. B-C 1NF preto | 10 | B | 7320500245439 | 14 | 11.54
1SFA619200R1047 | C2SS1-10U-01 | Sel.comp. 2 pos. B-C 1NF cinzento | 10 | B | 7320500245446 | 14 | 11.54
1SFA619200R1051 | C2SS1-10R-02 | Sel.comp. 2 pos. B-C 2NF vermelho. | 10 | B | 7320500245453 | 14 | 14.07
1SFA619200R1056 | C2SS1-10B-02 | Sel.comp. 2 pos. B-C 2NF preto | 10 | B | 7320500245460 | 14 | 14.07
1SFA619200R1057 | C2SS1-10U-02 | Sel.comp. 2 pos. B-C 2NF cinzento | 10 | B | 7320500245477 | 14 | 14.07
1SFA619200R1071 | C2SS1-10R-11 | Sel.comp. 2 pos. B-C 1NA+1NF vermelho. | 10 | B | 7320500245484 | 14 | 14.07
1SFA619200R1076 | C2SS1-10B-11 | Sel.comp. 2 pos. B-C 1NA+1NF preto | 10 | B | 7320500245491 | 14 | 14.07
1SFA619200R1077 | C2SS1-10U-11 | Sel.comp. 2 pos. B-C 1NA+1NF cinzento | 10 | B | 7320500245507 | 14 | 14.07
1SFA619200R3011 | C2SS1-30R-10 | SELECTOR con aro metalico | 10 | C | 7320500245668 | 14 | 15.35
1SFA619200R3016 | C2SS1-30B-10 | SELECTOR con aro metalico | 10 | C | 7320500245675 | 14 | 15.35
1SFA619200R3017 | C2SS1-30U-10 | SELECTOR con aro metalico | 10 | C | 7320500245682 | 14 | 15.35
1SFA619200R3021 | C2SS1-30R-20 | SELECTOR con aro metalico | 10 | C | 7320500245699 | 14 | 18.7
1SFA619200R3026 | C2SS1-30B-20 | SELECTOR con aro metalico | 10 | C | 7320500245705 | 14 | 18.7
1SFA619200R3027 | C2SS1-30U-20 | SELECTOR con aro metalico | 10 | C | 7320500245712 | 14 | 18.7
1SFA619200R3041 | C2SS1-30R-01 | SELECTOR con aro metalico | 10 | C | 7320500245729 | 14 | 15.35
1SFA619200R3046 | C2SS1-30B-01 | SELECTOR con aro metalico | 10 | C | 7320500245736 | 14 | 15.35
1SFA619200R3047 | C2SS1-30U-01 | SELECTOR con aro metalico | 10 | C | 7320500245743 | 14 | 15.35
1SFA619200R3051 | C2SS1-30R-02 | SELECTOR con aro metalico | 10 | C | 7320500245750 | 14 | 18.7
1SFA619200R3056 | C2SS1-30B-02 | SELECTOR con aro metalico | 10 | C | 7320500245767 | 14 | 18.7
1SFA619200R3057 | C2SS1-30U-02 | SELECTOR con aro metalico | 10 | C | 7320500245774 | 14 | 18.7
1SFA619200R3071 | C2SS1-30R-11 | SELECTOR con aro metalico | 10 | C | 7320500245781 | 14 | 18.7
1SFA619200R3076 | C2SS1-30B-11 | SELECTOR con aro metalico | 10 | C | 7320500245798 | 14 | 18.7
1SFA619200R3077 | C2SS1-30U-11 | SELECTOR con aro metalico | 10 | C | 7320500245804 | 14 | 18.7
1SFA619201R1011 | C2SS2-10R-10 | Sel.comp. 2 pos. A-C 1NA vermelho. | 10 | A | 7320500245811 | 14 | 11.54
1SFA619201R1016 | C2SS2-10B-10 | Sel.comp. 2 pos. A-C 1NA preto | 10 | A | 7320500245828 | 14 | 11.54
1SFA619201R1017 | C2SS2-10U-10 | Sel.comp. 2 pos. A-C 1NA cinzento | 10 | B | 7320500245835 | 14 | 11.54
1SFA619201R1021 | C2SS2-10R-20 | Sel.comp. 2 pos. A-C 2NA vermelho. | 10 | B | 7320500245842 | 14 | 14.07
1SFA619201R1026 | C2SS2-10B-20 | Sel.comp. 2 pos. A-C 2NA preto | 10 | A | 7320500245859 | 14 | 14.07
1SFA619201R1027 | C2SS2-10U-20 | Sel.comp. 2 pos. A-C 2NA cinzento | 10 | B | 7320500245866 | 14 | 14.07
1SFA619201R1041 | C2SS2-10R-01 | Sel.comp. 2 pos. A-C 1NF vermelho. | 10 | B | 7320500245873 | 14 | 11.54
1SFA619201R1046 | C2SS2-10B-01 | Sel.comp. 2 pos. A-C 1NF preto | 10 | B | 7320500245880 | 14 | 11.54
1SFA619201R1047 | C2SS2-10U-01 | Sel.comp. 2 pos. A-C 1NF cinzento | 10 | B | 7320500245897 | 14 | 11.54
1SFA619201R1051 | C2SS2-10R-02 | Sel.comp. 2 pos. A-C 2NF vermelho. | 10 | B | 7320500245903 | 14 | 14.07
1SFA619201R1056 | C2SS2-10B-02 | Sel.comp. 2 pos. A-C 2NF preto | 10 | A | 7320500245910 | 14 | 14.07
1SFA619201R1057 | C2SS2-10U-02 | Sel.comp. 2 pos. A-C 2NF cinzento | 10 | B | 7320500245927 | 14 | 14.07
1SFA619201R1071 | C2SS2-10R-11 | Sel.comp. 2 pos. A-C 1NA+1NF vermelho. | 10 | B | 7320500245934 | 14 | 14.07
1SFA619201R1076 | C2SS2-10B-11 | Sel.comp. 2 pos. A-C 1NA+1NF preto | 10 | A | 7320500245941 | 14 | 14.07
1SFA619201R1077 | C2SS2-10U-11 | Sel.comp. 2 pos. A-C 1NA+1NF cinzento | 10 | B | 7320500245958 | 14 | 14.07
1SFA619201R3011 | C2SS2-30R-10 | SELECTOR con aro metalico | 10 | C | 7320500246115 | 14 | 15.35
1SFA619201R3016 | C2SS2-30B-10 | SELECTOR con aro metalico | 10 | A | 7320500246122 | 14 | 15.35
1SFA619201R3017 | C2SS2-30U-10 | SELECTOR con aro metalico | 10 | C | 7320500246139 | 14 | 15.35
1SFA619201R3021 | C2SS2-30R-20 | SELECTOR con aro metalico | 10 | C | 7320500246146 | 14 | 18.7
1SFA619201R3026 | C2SS2-30B-20 | SELECTOR con aro metalico | 10 | A | 7320500246153 | 14 | 18.7
1SFA619201R3027 | C2SS2-30U-20 | SELECTOR con aro metalico | 10 | C | 7320500246160 | 14 | 18.7
1SFA619201R3041 | C2SS2-30R-01 | SELECTOR con aro metalico | 10 | C | 7320500246177 | 14 | 15.35
1SFA619201R3046 | C2SS2-30B-01 | SELECTOR con aro metalico | 10 | C | 7320500246184 | 14 | 15.35
1SFA619201R3047 | C2SS2-30U-01 | SELECTOR con aro metalico | 10 | C | 7320500246191 | 14 | 15.35
1SFA619201R3051 | C2SS2-30R-02 | SELECTOR con aro metalico | 10 | C | 7320500246207 | 14 | 18.7
1SFA619201R3056 | C2SS2-30B-02 | SELECTOR con aro metalico | 10 | C | 7320500246214 | 14 | 18.7
1SFA619201R3057 | C2SS2-30U-02 | SELECTOR con aro metalico | 10 | C | 7320500246221 | 14 | 18.7
1SFA619201R3071 | C2SS2-30R-11 | SELECTOR con aro metalico | 10 | C | 7320500246238 | 14 | 18.7
1SFA619201R3076 | C2SS2-30B-11 | SELECTOR con aro metalico | 10 | A | 7320500246245 | 14 | 18.7
1SFA619201R3077 | C2SS2-30U-11 | SELECTOR con aro metalico | 10 | C | 7320500246252 | 14 | 18.7
1SFA619202R1011 | C2SS3-10R-10 | Sel.comp. 2 pos. B<-C 1NA vermelho. | 10 | B | 8425426287842 | 14 | 14.47
1SFA619202R1016 | C2SS3-10B-10 | Sel.comp. 2 pos. B<-C 1NA preto | 10 | B | 7320500246276 | 14 | 14.47
1SFA619202R1017 | C2SS3-10U-10 | Sel.comp. 2 pos. B<-C 1NA cinzento | 10 | B | 7320500246283 | 14 | 14.47
1SFA619202R1021 | C2SS3-10R-20 | Sel.comp. 2 pos. B<-C 2NA vermelho. | 10 | B | 7320500246290 | 14 | 16.99
1SFA619202R1026 | C2SS3-10B-20 | Sel.comp. 2 pos. B<-C 2NA preto | 10 | B | 7320500246306 | 14 | 16.99
1SFA619202R1027 | C2SS3-10U-20 | Sel.comp. 2 pos. B<-C 2NA cinzento | 10 | B | 7320500246313 | 14 | 16.99
1SFA619202R1041 | C2SS3-10R-01 | Sel.comp. 2 pos. B<-C 1NF vermelho. | 10 | B | 7320500246320 | 14 | 14.47
1SFA619202R1046 | C2SS3-10B-01 | Sel.comp. 2 pos. B<-C 1NF preto | 10 | B | 7320500246337 | 14 | 14.47
1SFA619202R1047 | C2SS3-10U-01 | Sel.comp. 2 pos. B<-C 1NF cinzento | 10 | B | 7320500246344 | 14 | 14.47
1SFA619202R1051 | C2SS3-10R-02 | Sel.comp. 2 pos. B<-C 2NF vermelho. | 10 | B | 7320500246351 | 14 | 16.99
1SFA619202R1056 | C2SS3-10B-02 | Sel.comp. 2 pos. B<-C 2NF preto | 10 | B | 7320500246368 | 14 | 16.99
1SFA619202R1057 | C2SS3-10U-02 | Sel.comp. 2 pos. B<-C 2NF cinzento | 10 | B | 7320500246375 | 14 | 16.99
1SFA619202R1071 | C2SS3-10R-11 | Sel.comp. 2 pos. B<-C 1NA+1NF vermelho. | 10 | B | 7320500246382 | 14 | 16.99
1SFA619202R1076 | C2SS3-10B-11 | Sel.comp. 2 pos. B<-C 1NA+1NF preto | 10 | B | 7320500246399 | 14 | 16.99
1SFA619202R1077 | C2SS3-10U-11 | Sel.comp. 2 pos. B<-C 1NA+1NF cinzento | 10 | B | 7320500246405 | 14 | 16.99
1SFA619202R3011 | C2SS3-30R-10 | SELECTOR con aro metalico | 10 | C | 7320500246566 | 14 | 19.21
1SFA619202R3016 | C2SS3-30B-10 | SELECTOR con aro metalico | 10 | C | 7320500246573 | 14 | 19.21
1SFA619202R3017 | C2SS3-30U-10 | SELECTOR con aro metalico | 10 | C | 7320500246580 | 14 | 19.21
1SFA619202R3021 | C2SS3-30R-20 | SELECTOR con aro metalico | 10 | C | 7320500246597 | 14 | 22.57
1SFA619202R3026 | C2SS3-30B-20 | SELECTOR con aro metalico | 10 | C | 7320500246603 | 14 | 22.57
1SFA619202R3027 | C2SS3-30U-20 | SELECTOR con aro metalico | 10 | C | 7320500246610 | 14 | 22.57
1SFA619202R3041 | C2SS3-30R-01 | SELECTOR con aro metalico | 10 | C | 7320500246627 | 14 | 19.21
1SFA619202R3046 | C2SS3-30B-01 | SELECTOR con aro metalico | 10 | C | 7320500246634 | 14 | 19.21
1SFA619202R3047 | C2SS3-30U-01 | SELECTOR con aro metalico | 10 | C | 7320500246641 | 14 | 19.21
1SFA619202R3051 | C2SS3-30R-02 | SELECTOR con aro metalico | 10 | C | 7320500246658 | 14 | 22.57
1SFA619202R3056 | C2SS3-30B-02 | SELECTOR con aro metalico | 10 | C | 7320500246665 | 14 | 22.57
1SFA619202R3057 | C2SS3-30U-02 | SELECTOR con aro metalico | 10 | C | 7320500246672 | 14 | 22.57
1SFA619202R3071 | C2SS3-30R-11 | SELECTOR con aro metalico | 10 | C | 7320500246689 | 14 | 22.57
1SFA619202R3076 | C2SS3-30B-11 | SELECTOR con aro metalico | 10 | C | 7320500246696 | 14 | 22.57
1SFA619202R3077 | C2SS3-30U-11 | SELECTOR con aro metalico | 10 | C | 7320500246702 | 14 | 22.57
1SFA619210R1021 | C3SS1-10R-20 | Seletor compacto 3 posições A-B-C 2NA vermelho | 10 | C | 7320500246719 | 14 | 14.25
1SFA619210R1026 | C3SS1-10B-20 | Seletor compacto 3 posições A-B-C 2NA preto | 10 | A | 7320500246726 | 14 | 14.25
1SFA619210R1027 | C3SS1-10U-20 | Seletor compacto 3 posições A-B-C 2NA cinzento | 10 | C | 7320500246733 | 14 | 14.25
1SFA619210R1051 | C3SS1-10R-02 | Seletor compacto 3 posições A-B-C 2NF vermelho | 10 | C | 7320500246740 | 14 | 14.25
1SFA619210R1056 | C3SS1-10B-02 | Seletor compacto 3 posições A-B-C 2NF preto | 10 | C | 7320500246757 | 14 | 14.25
1SFA619210R1057 | C3SS1-10U-02 | Seletor compacto 3 posições A-B-C 2NF cinzento | 10 | C | 7320500246764 | 14 | 14.25
1SFA619210R1071 | C3SS1-10R-11 | Seletor compacto 3 posições A-B-C 1NA+1NF vermelho | 10 | A | 7320500246771 | 14 | 14.25
1SFA619210R1076 | C3SS1-10B-11 | Seletor compacto 3 posições A-B-C 1NA+1NF preto | 10 | B | 7320500246788 | 14 | 14.25
1SFA619210R1077 | C3SS1-10U-11 | Seletor compacto 3 posições A-B-C 1NA+1NF cinzento | 10 | B | 7320500246795 | 14 | 14.25
1SFA619210R3021 | C3SS1-30R-20 | SELECTOR con aro metalico | 10 | C | 7320500246894 | 14 | 18.91
1SFA619210R3026 | C3SS1-30B-20 | SELECTOR con aro metalico | 10 | A | 7320500246900 | 14 | 18.91
1SFA619210R3027 | C3SS1-30U-20 | SELECTOR con aro metalico | 10 | C | 7320500246917 | 14 | 18.91
1SFA619210R3051 | C3SS1-30R-02 | SELECTOR con aro metalico | 10 | C | 7320500246924 | 14 | 18.91
1SFA619210R3056 | C3SS1-30B-02 | SELECTOR con aro metalico | 10 | C | 7320500246931 | 14 | 18.91
1SFA619210R3057 | C3SS1-30U-02 | SELECTOR con aro metalico | 10 | C | 7320500246948 | 14 | 18.91
1SFA619210R3071 | C3SS1-30R-11 | SELECTOR con aro metalico | 10 | C | 7320500246955 | 14 | 18.91
1SFA619210R3076 | C3SS1-30B-11 | SELECTOR con aro metalico | 10 | C | 7320500246962 | 14 | 18.91
1SFA619210R3077 | C3SS1-30U-11 | SELECTOR con aro metalico | 10 | C | 7320500246979 | 14 | 18.91
1SFA619211R1021 | C3SS2-10R-20 | Seletor compacto 3 posições A->B<-C 2NA vermelho | 10 | A | 7320500246986 | 14 | 16.99
1SFA619211R1026 | C3SS2-10B-20 | Seletor compacto 3 posições A->B<-C 2NA preto | 10 | A | 7320500246993 | 14 | 16.99
1SFA619211R1027 | C3SS2-10U-20 | Seletor compacto 3 posições A->B<-C 2NA cinzento | 10 | B | 7320500247006 | 14 | 16.99
1SFA619211R1051 | C3SS2-10R-02 | Seletor compacto 3 posições A->B<-C 2NF vermelho | 10 | B | 7320500247013 | 14 | 16.99
1SFA619211R1056 | C3SS2-10B-02 | Seletor compacto 3 posições A->B<-C 2NF preto | 10 | B | 7320500247020 | 14 | 16.99
1SFA619211R1057 | C3SS2-10U-02 | Seletor compacto 3 posições A->B<-C 2NF cinzento | 10 | B | 7320500247037 | 14 | 16.99
1SFA619211R1071 | C3SS2-10R-11 | Seletor compacto 3 posições A->B<-C 1NA+1NF vermelho | 10 | C | 7320500252079 | 14 | 16.99
1SFA619211R1076 | C3SS2-10B-11 | Seletor compacto 3 posições A->B<-C 1NA+1NF preto | 10 | B | 8425426287644 | 14 | 16.99
1SFA619211R1077 | C3SS2-10U-11 | Seletor compacto 3 posições A->B<-C 1NA+1NF cinzento | 10 | C | 7320500252093 | 14 | 16.99
1SFA619211R3021 | C3SS2-30R-20 | SELECTOR con aro metalico | 10 | C | 7320500247105 | 14 | 22.57
1SFA619211R3026 | C3SS2-30B-20 | SELECTOR con aro metalico | 10 | C | 7320500247112 | 14 | 22.57
1SFA619211R3027 | C3SS2-30U-20 | SELECTOR con aro metalico | 10 | C | 7320500247129 | 14 | 22.57
1SFA619211R3051 | C3SS2-30R-02 | SELECTOR con aro metalico | 10 | C | 7320500247136 | 14 | 22.57
1SFA619211R3056 | C3SS2-30B-02 | SELECTOR con aro metalico | 10 | C | 7320500247143 | 14 | 22.57
1SFA619211R3057 | C3SS2-30U-02 | SELECTOR con aro metalico | 10 | C | 7320500247150 | 14 | 22.57
1SFA619211R3071 | C3SS2-30R-11 | SELECTOR con aro metalico | 10 | C | 7320500254516 | 14 | 22.57
1SFA619211R3076 | C3SS2-30B-11 | SELECTOR con aro metalico | 10 | C | 7320500254523 | 14 | 22.57
1SFA619211R3077 | C3SS2-30U-11 | SELECTOR con aro metalico | 10 | C | 7320500254530 | 14 | 22.57
1SFA619212R1021 | C3SS3-10R-20 | Seletor compacto 3 posições A-B<-C 2NA vermelho | 10 | B | 7320500247167 | 14 | 16.99
1SFA619212R1026 | C3SS3-10B-20 | Seletor compacto 3 posições A-B<-C 2NA preto | 10 | B | 7320500247174 | 14 | 16.99
1SFA619212R1027 | C3SS3-10U-20 | Seletor compacto 3 posições A-B<-C 2NA cinzento | 10 | B | 7320500247181 | 14 | 16.99
1SFA619212R1051 | C3SS3-10R-02 | Seletor compacto 3 posições A-B<-C 2NF vermelho | 10 | B | 7320500247198 | 14 | 16.99
1SFA619212R1056 | C3SS3-10B-02 | Seletor compacto 3 posições A-B<-C 2NF preto | 10 | B | 7320500247204 | 14 | 16.99
1SFA619212R1057 | C3SS3-10U-02 | Seletor compacto 3 posições A-B<-C 2NF cinzento | 10 | B | 7320500247211 | 14 | 16.99
1SFA619212R1071 | C3SS3-10R-11 | Seletor compacto 3 posições A-B<-C 1NA+1NF vermelho | 10 | C | 7320500252109 | 14 | 16.99
1SFA619212R1076 | C3SS3-10B-11 | Seletor compacto 3 posições A-B<-C 1NA+1NF preto | 10 | B | 7320500252116 | 14 | 16.99
1SFA619212R1077 | C3SS3-10U-11 | Seletor compacto 3 posições A-B<-C 1NA+1NF cinzento | 10 | C | 7320500252123 | 14 | 16.99
1SFA619212R3021 | C3SS3-30R-20 | SELECTOR con aro metalico | 10 | C | 7320500247280 | 14 | 22.57
1SFA619212R3026 | C3SS3-30B-20 | SELECTOR con aro metalico | 10 | C | 7320500247297 | 14 | 22.57
1SFA619212R3027 | C3SS3-30U-20 | SELECTOR con aro metalico | 10 | C | 7320500247303 | 14 | 22.57
1SFA619212R3051 | C3SS3-30R-02 | SELECTOR con aro metalico | 10 | C | 7320500247310 | 14 | 22.57
1SFA619212R3056 | C3SS3-30B-02 | SELECTOR con aro metalico | 10 | C | 7320500247327 | 14 | 22.57
1SFA619212R3057 | C3SS3-30U-02 | SELECTOR con aro metalico | 10 | C | 7320500247334 | 14 | 22.57
1SFA619212R3071 | C3SS3-30R-11 | SELECTOR con aro metalico | 10 | C | 7320500254547 | 14 | 22.57
1SFA619212R3076 | C3SS3-30B-11 | SELECTOR con aro metalico | 10 | C | 7320500254554 | 14 | 22.57
1SFA619212R3077 | C3SS3-30U-11 | SELECTOR con aro metalico | 10 | C | 7320500254561 | 14 | 22.57
1SFA619216R1021 | C3SS7-10R-20 | Seletor compacto 3 posições A->B-C 2NA vermelho | 10 | B | 7320500247341 | 14 | 16.99
1SFA619216R1026 | C3SS7-10B-20 | Seletor compacto 3 posições A->B-C 2NA preto | 10 | B | 7320500247358 | 14 | 16.99
1SFA619216R1027 | C3SS7-10U-20 | Seletor compacto 3 posições A->B-C 2NA cinzento | 10 | B | 7320500247365 | 14 | 16.99
1SFA619216R1051 | C3SS7-10R-02 | Seletor compacto 3 posições A->B-C 2NF vermelho | 10 | B | 7320500247372 | 14 | 16.99
1SFA619216R1056 | C3SS7-10B-02 | Seletor compacto 3 posições A->B-C 2NF preto | 10 | B | 7320500247389 | 14 | 16.99
1SFA619216R1057 | C3SS7-10U-02 | Seletor compacto 3 posições A->B-C 2NF cinzento | 10 | B | 7320500247396 | 14 | 16.99
1SFA619216R1071 | C3SS7-10R-11 | Seletor compacto 3 posições A->B-C 1NA+1NF vermelho | 10 | C | 7320500252130 | 14 | 16.99
1SFA619216R1076 | C3SS7-10B-11 | Seletor compacto 3 posições A->B-C 1NA+1NF preto | 10 | B | 7320500252147 | 14 | 16.99
1SFA619216R1077 | C3SS7-10U-11 | Seletor compacto 3 posições A->B-C 1NA+1NF cinzento | 10 | C | 7320500252154 | 14 | 16.99
1SFA619216R3021 | C3SS7-30R-20 | SELECTOR con aro metalico | 10 | C | 7320500247464 | 14 | 22.57
1SFA619216R3026 | C3SS7-30B-20 | SELECTOR con aro metalico | 10 | C | 7320500247471 | 14 | 22.57
1SFA619216R3027 | C3SS7-30U-20 | SELECTOR con aro metalico | 10 | C | 7320500247488 | 14 | 22.57
1SFA619216R3051 | C3SS7-30R-02 | SELECTOR con aro metalico | 10 | C | 7320500247495 | 14 | 22.57
1SFA619216R3056 | C3SS7-30B-02 | SELECTOR con aro metalico | 10 | C | 7320500247501 | 14 | 22.57
1SFA619216R3057 | C3SS7-30U-02 | SELECTOR con aro metalico | 10 | C | 7320500247518 | 14 | 22.57
1SFA619216R3071 | C3SS7-30R-11 | SELECTOR con aro metalico | 10 | C | 7320500254578 | 14 | 22.57
1SFA619216R3076 | C3SS7-30B-11 | SELECTOR con aro metalico | 10 | C | 7320500254585 | 14 | 22.57
1SFA619216R3077 | C3SS7-30U-11 | SELECTOR con aro metalico | 10 | C | 7320500254592 | 14 | 22.57
1SFA619402R1001 | CL-100R | Sinalizador compacto vermelho | 10 | A | 7320500204115 | 14 | 8.14
1SFA619402R1002 | CL-100G | Sinalizador compacto verde | 10 | A | 7320500204122 | 14 | 8.14
1SFA619402R1003 | CL-100Y | Sinalizador compacto amarelo | 10 | A | 7320500204139 | 14 | 8.14
1SFA619402R1004 | CL-100L | Sinalizador compacto azul | 10 | B | 7320500204146 | 14 | 8.14
1SFA619402R1005 | CL-100W | Sinalizador compacto branco | 10 | B | 7320500204153 | 14 | 8.14
1SFA619402R1008 | CL-100C | Sinalizador compacto transparente | 10 | B | 7320500204160 | 14 | 8.14
1SFA619402R5011 | CL-501R | Sinalizador LED compacto vermelho 12V c.c. | 10 | B | 7320500250235 | 14 | 10.57
1SFA619402R5012 | CL-501G | Sinalizador LED compacto verde 12V c.c. | 10 | B | 7320500250242 | 14 | 10.57
1SFA619402R5013 | CL-501Y | Sinalizador LED compacto amarelo 12V c.c. | 10 | B | 7320500250259 | 14 | 10.57
1SFA619402R5014 | CL-501L | Sinalizador LED compacto azul 12V c.c. | 10 | B | 7320500250266 | 14 | 10.57
1SFA619402R5015 | CL-501W | Sinalizador LED compacto branco 12V c.c. | 10 | B | 7320500250273 | 14 | 10.57
1SFA619402R5021 | CL-502R | Sinalizador LED compacto vermelho 24V c.a./c.c. | 10 | A | 7320500250280 | 14 | 11.46
1SFA619402R5022 | CL-502G | Sinalizador LED compacto verde 24V c.a./c.c. | 10 | A | 7320500250297 | 14 | 11.46
1SFA619402R5023 | CL-502Y | Sinalizador LED compacto amarelo 24V c.a./c.c. | 10 | A | 7320500250303 | 14 | 11.46
1SFA619402R5024 | CL-502L | Sinalizador LED compacto azul 24V c.a./c.c. | 10 | A | 7320500250310 | 14 | 11.46
1SFA619402R5025 | CL-502W | Sinalizador LED compacto branco 24V c.a./c.c. | 10 | A | 7320500250327 | 14 | 11.46
1SFA619402R5041 | CL-504R | Sinalizador LED compacto vermelho 48V c.a./c.c. | 10 | A | 7320500250334 | 14 | 12.26
1SFA619402R5042 | CL-504G | Sinalizador LED compacto verde 48V c.a./c.c. | 10 | A | 7320500250341 | 14 | 12.26
1SFA619402R5043 | CL-504Y | Sinalizador LED compacto amarelo 48V c.a./c.c. | 10 | B | 7320500250358 | 14 | 12.26
1SFA619402R5044 | CL-504L | Sinalizador LED compacto azul 48V c.a./c.c. | 10 | B | 7320500250365 | 14 | 12.26
1SFA619402R5045 | CL-504W | Sinalizador LED compacto branco 48V c.a./c.c. | 10 | B | 7320500250372 | 14 | 12.26
1SFA619402R5051 | CL-505R | Sinalizador LED compacto vermelho 60V c.c. | 10 | B | 7320500259429 | 14 | 12.26
1SFA619402R5052 | CL-505G | Sinalizador LED compacto verde 60V c.c. | 10 | B | 7320500259436 | 14 | 12.26
1SFA619402R5053 | CL-505Y | Sinalizador LED compacto amarelo 60V c.c. | 10 | B | 7320500259443 | 14 | 12.26
1SFA619402R5054 | CL-505L | Sinalizador LED compacto azul 60V c.c. | 10 | B | 7320500259450 | 14 | 12.26
1SFA619402R5055 | CL-505W | Sinalizador LED compacto branco 60V c.c. | 10 | B | 7320500259467 | 14 | 12.26
1SFA619402R5131 | CL-513R | Sinalizador LED compacto vermelho 110-130V c.a. | 10 | A | 7320500259320 | 14 | 12.26
1SFA619402R5132 | CL-513G | Sinalizador LED compacto verde 110-130V c.a. | 10 | A | 7320500259337 | 14 | 12.26
1SFA619402R5133 | CL-513Y | Sinalizador LED compacto amarelo 110-130V c.a. | 10 | B | 7320500259344 | 14 | 12.26
1SFA619402R5134 | CL-513L | Sinalizador LED compacto azul 110-130V c.a. | 10 | B | 7320500259351 | 14 | 12.26
1SFA619402R5135 | CL-513W | Sinalizador LED compacto branco 110-130V c.a. | 10 | A | 7320500259368 | 14 | 12.26
1SFA619402R5151 | CL-515R | Sinalizador LED compacto vermelho 110-130V c.c. | 10 | A | 7320500259375 | 14 | 12.26
1SFA619402R5152 | CL-515G | Sinalizador LED compacto verde 110-130V c.c. | 10 | A | 7320500259382 | 14 | 12.26
1SFA619402R5153 | CL-515Y | Sinalizador LED compacto amarelo 110-130V c.c. | 10 | A | 7320500259399 | 14 | 12.26
1SFA619402R5154 | CL-515L | Sinalizador LED compacto azul 110-130V c.c. | 10 | B | 7320500259405 | 14 | 12.26
1SFA619402R5155 | CL-515W | Sinalizador LED compacto branco 110-130V c.c. | 10 | A | 7320500259412 | 14 | 12.26
1SFA619402R5201 | CL-520R | Sinalizador LED compacto vermelho 200V c.c. | 10 | B | 7320500260012 | 14 | 17.12
1SFA619402R5202 | CL-520G | Sinalizador LED compacto verde 200V c.c. | 10 | B | 7320500260029 | 14 | 17.12
1SFA619402R5203 | CL-520Y | Sinalizador LED compacto amarelo 200V c.c. | 10 | B | 7320500260036 | 14 | 17.12
1SFA619402R5204 | CL-520L | Sinalizador LED compacto azul 200V c.c. | 10 | B | 7320500260043 | 14 | 17.12
1SFA619402R5205 | CL-520W | Sinalizador LED compacto branco 200V c.c. | 10 | B | 7320500260050 | 14 | 17.12
1SFA619402R5231 | CL-523R | Sinalizador LED compacto vermelho 230V c.a. | 10 | A | 7320500250488 | 14 | 18.02
1SFA619402R5232 | CL-523G | Sinalizador LED compacto verde 230V c.a. | 10 | A | 7320500250495 | 14 | 18.02
1SFA619402R5233 | CL-523Y | Sinalizador LED compacto amarelo 230V c.a. | 10 | A | 7320500250501 | 14 | 18.02
1SFA619402R5234 | CL-523L | Sinalizador LED compacto azul 230V c.a. | 10 | A | 7320500253861 | 14 | 18.02
1SFA619402R5235 | CL-523W | Sinalizador LED compacto branco 230V c.a. | 10 | A | 7320500250525 | 14 | 18.02
1SFA619402R5301 | CL-530R | Sinalizador LED compacto vermelho 380V c.a. | 10 | B | 7320500257203 | 14 | 15.63
1SFA619402R5302 | CL-530G | Sinalizador LED compacto verde 380V c.a. | 10 | B | 7320500257210 | 14 | 15.63
1SFA619402R5303 | CL-530Y | Sinalizador LED compacto amarelo 380V c.a. | 10 | B | 7320500257227 | 14 | 15.63
1SFA619402R5304 | CL-530L | Sinalizador LED compacto azul 380V c.a. | 10 | B | 7320500257234 | 14 | 15.63
1SFA619402R5305 | CL-530W | Sinalizador LED compacto branco 380V c.a. | 10 | B | 7320500257241 | 14 | 15.63
1SFA619402R5411 | CL-541R | Sinalizador LED compacto vermelho 415V c.a. | 10 | B | 7320500259863 | 14 | 15.63
1SFA619402R5412 | CL-541G | Sinalizador LED compacto verde 415V c.a. | 10 | B | 7320500259870 | 14 | 15.63
1SFA619402R5413 | CL-541Y | Sinalizador LED compacto amarelo 415V c.a. | 10 | B | 7320500259887 | 14 | 15.63
1SFA619402R5414 | CL-541L | Sinalizador LED compacto azul 415V c.a. | 10 | B | 7320500259894 | 14 | 15.63
1SFA619402R5415 | CL-541W | Sinalizador LED compacto branco 415V c.a. | 10 | B | 7320500259900 | 14 | 15.63
1SFA619500R1021 | CE3T-10R-20 | Bot. cogm. comp. 30mm rotação 2NA | 1 | B | 7320500260630 | 14 | 25.4
1SFA619500R1041 | CE3T-10R-01 | Bot. cogm. comp. 30mm rotação 1NF | 1 | A | 7320500260692 | 14 | 22.93
1SFA619500R1051 | CE3T-10R-02 | Bot. cogm. comp. 30mm rotação 2NF | 1 | C | 7320500260753 | 14 | 25.4
1SFA619500R1071 | CE3T-10R-11 | Bot. cogm. comp. 30mm rotação 1NA+1NF | 1 | A | 7320500260814 | 14 | 25.4
1SFA619501R1051 | CE3P-10R-02 | Bot. cogm. comp. 30mm tracção 2NF | 1 | C | 7320500260791 | 14 | 28.69
1SFA619501R1071 | CE3P-10R-11 | Bot. cogm. comp. 30mm tracção 1NA+1NF | 1 | B | 7320500260852 | 14 | 28.69
1SFA619502R1051 | CE3K1-10R-02 | Bot. cogm. comp. 30mm chave 2NF | 1 | C | 7320500308776 | 14 | 37.76
1SFA619502R1071 | CE3K1-10R-11 | Bot. cogm. comp. 30mm chave 1NA+1NF | 1 | B | 7320500308783 | 14 | 37.76
1SFA619550R1021 | CE4T-10R-20 | Bot. cogm. comp. 40mm rotação 2NA | 1 | A | 7320500260654 | 14 | 24.02
1SFA619550R1041 | CE4T-10R-01 | Bot. cogm. comp. 40mm rotação 1NF | 1 | A | 7320500260715 | 14 | 21.53
1SFA619550R1051 | CE4T-10R-02 | Bot. cogm. comp. 40mm rotação 2NF | 1 | A | 7320500260777 | 14 | 24.02
1SFA619550R1071 | CE4T-10R-11 | Bot. cogm. comp. 40mm rotação 1NA+1NF | 1 | A | 7320500260838 | 14 | 24.02
1SFA619551R1051 | CE4P-10R-02 | Bot. cogm. comp. 40mm tracção 2NF | 1 | C | 7320500260807 | 14 | 25.12
1SFA619551R1071 | CE4P-10R-11 | Bot. cogm. comp. 40mm tracção 1NA+1NF | 1 | B | 7320500260869 | 14 | 25.12
1SFA619552R1051 | CE4K1-10R-02 | Bot. cogm. comp. 40mm chave 2NF | 1 | A | 7320500308820 | 14 | 43.01
1SFA619552R1071 | CE4K1-10R-11 | Bot. cogm. comp. 40mm chave 1NA+1NF | 1 | A | 7320500308837 | 14 | 43.01
1SFA619811R1000 | CEP1-0 | CAIXA C/ 1 ORIFÍCIO VAZIO, 40MM | 1 | B | 7320500318041 | 14 | 12.17
1SFA619811R1001 | CEP1-1001 | CAIXA C/ BOTÃO PARAGEM MÁQUINA, 40MM | 1 | B | 7320500358184 | 14 | 42.73
1SFA619811R1002 | CEP1-1002 | CAIXA C/ BOTÃO PARAGEM MÁQUINA, 40MM | 1 | B | 7320500358177 | 14 | 37.93
1SFA619811R2001 | CEP1-2001 | CAIXA C/ BOTÃO PARAGEM MÁQUINA, 40MM | 1 | B | 7320500358160 | 14 | 48.42
1SFA619811R2002 | CEP1-2002 | CAIXA C/ BOTÃO PARAGEM MÁQUINA, 40MM | 1 | B | 7320500358153 | 14 | 48.42
1SFA619821R1000 | CEPY1-1000 | caja plast. pulsant. comp. 1h | 1 | A | 7320500318058 | 14 | 12.45
1SFA619821R1001 | CEPY1-1001 | CAIXA C/ BOTÃO PARAGEM EMERG., 40MM | 1 | A | 7320500358108 | 14 | 42.73
1SFA619821R1002 | CEPY1-1002 | CAIXA C/ BOTÃO PARAGEM EMERG., 40MM | 1 | B | 7320500358092 | 14 | 32.24
1SFA619821R2001 | CEPY1-2001 | CAIXA C/ BOTÃO PARAGEM EMERG., 40MM | 1 | A | 7320500358146 | 14 | 48.42
1SFA619821R2002 | CEPY1-2002 | CAIXA C/ BOTÃO PARAGEM EMERG., 40MM | 1 | B | 7320500358139 | 14 | 48.42
1SFA619920R8053 | CA1-8053 | Protecção botão de pressão, amarelo | 1 | A | 7320500345542 | 14 | 4.93
1SFA619920R8054 | CA1-8054 | Protecção botão de pressão, cinzento | 1 | B | 7320500358047 | 14 | 4.93
1SFA619920R8077 | CA1-8077 | Decorativo preto p/ botoneira | 10 | C | 7320500317730 | 14 | 1.24
1SFA619920R8078 | CA1-8078 | Aro metal seletor compacto | 10 | C | 7320500317747 | 14 | 5.82
4950512-1 | LED | LED intermitente 24V c.c./25mA vermelho | 20 | C | 7320500109342 | 14 | 57.65
4950512-2 | LED | LED intermitente 24V c.c./25mA verde | 20 | C | 7320500134832 | 14 | 22.28
4950512-3 | LED | LED intermitente 24V c.c./25mA amarelo | 20 | C | 7320500134849 | 14 | 21.49
53960543-1 | PROTECTOR | Protector IP20 p/ porta lâmpadas | 1 | B | 7320500121504 | 14 | 2.55
5911086-11 | l mpara filament | Lâmpada de filamento BA 9s 6 V. 1,2 W. | 20 | B | 7320500048948 | 14 | 2.33
5911086-12 | l mpara filament | Lâmpada de filamento BA 9s 12 V. 1,2 W. | 20 | B | 7320500038697 | 14 | 2.33
5911086-13 | l mpara filament | Lâmpada de filamento BA 9s 24 V. 1,2 W. | 20 | A | 7320500027936 | 14 | 2.33
5911086-14 | l mpara filament | Lâmpada de filamento BA 9s 60 V. 1,2 W. | 20 | B | 7320500017067 | 14 | 3.41
5911086-15 | l mpara filament | Lâmpada de filamento BA 9s 130 V. 2 W. | 20 | B | 7320500005996 | 14 | 3.52
5911086-4 | l mpara filament | Lâmpada de filamento BA 9s 30 V. 1,2 W. | 20 | B | 7320500013892 | 14 | 2.33
5911086-5 | l mpara filament | Lâmpada de filamento BA 9s 48 V. 2 W. | 20 | B | 7320500003046 | 14 | 2.43
5911086-7 | l mpara filament | Lâmpada de filamento BA 9s 110 V. 2 W. | 20 | B | 7320500040362 | 14 | 3.52
5912019-3 | LAMPARA | Lâmpada NEON BA 9s 220 V c.a. /1,9mA | 1 | A | 7320500035979 | 14 | 7.72
SA302000 | placa inscrip | Placa de inscrição em plástico sem texto (2 linhas) | 50 | C | 8425426276266 | 14 | 4.96
SA302001 | placa inscrip | Placa de inscrição em plástico, texto "0" | 1 | C | 8425426276273 | 14 | 6.93
SA302002 | placa inscrip | Placa de inscrição em plástico, texto "I" | 1 | C | 8425426276389 | 14 | 6.93
SA302003 | placa inscrip | Placa de inscrição em plástico, texto "II" | 1 | C | 8425426276297 | 14 | 6.93
SA302004 | placa inscrip | Placa de inscrição em plástico, texto "<" | 1 | C | 8425426276204 | 14 | 6.93
SA302005 | placa inscrip | Placa de inscrição em plástico, texto ">" | 1 | C | 8425426276310 | 14 | 6.93
SA302006 | placa inscrip | Placa de inscrição em plástico, texto ">>" | 1 | C | 8425426276327 | 14 | 6.93
SA302007 | placa inscrip | Placa de inscrição em plástico, texto "I" "II" | 1 | C | 8425426276334 | 14 | 6.93
SA302008 | placa inscrip | Placa de inscrição em plástico, texto ">" ">>" | 1 | C | 8425426276341 | 14 | 6.93
SA302009 | placa inscrip | Placa de inscrição em plástico, texto "<""0"">" | 1 | C | 8425426276358 | 14 | 6.93
SA302010 | placa inscrip | Placa de inscrição em plástico, texto "Paragem" | 1 | C | 8425426276365 | 14 | 6.93
SA302011 | placa inscrip | Placa de inscrição em plástico, texto ">"0">>" | 1 | C | 8425426276112 | 14 | 6.93
SA302012 | placa inscrip | Placa de inscrição em plástico, texto "Paragem de Emergência" | 1 | A | 8425426276303 | 14 | 6.93
SA302020 | placa inscrip | Placa de inscrição em plástico, texto "Marcha" | 1 | A | 8425426276280 | 14 | 6.93
SA302030 | placa inscrip | Placa de inscrição em plástico, texto "Rearme" | 1 | C | 8425426276372 | 14 | 6.93
SA302040 | placa inscrip | Placa de inscrição em plástico, texto "Abertura" | 1 | C | 8425426276044 | 14 | 6.93
SA302050 | placa inscrip | Placa de inscrição em plástico, texto "Fecho" | 1 | C | 8425426276051 | 14 | 6.93
SA302060 | placa inscrip | Placa de inscrição em plástico, texto "Avanço" | 1 | C | 8425426276068 | 14 | 6.93
SA302070 | placa inscrip | Placa de inscrição em plástico, texto "Retrocesso" | 1 | C | 8425426276082 | 14 | 6.93
SA302080 | placa inscrip | Placa de inscrição em plástico, texto "0" "I" | 1 | C | 8425426276105 | 14 | 6.93
SA302081 | placa inscrip | Placa de inscrição em plástico, texto "0" "I" | 1 | C | 8425426287873 | 14 | 6.93
SA302090 | placa inscrip | Placa de inscrição em plástico, texto "I""0""II" | 1 | C | 8425426276020 | 14 | 6.93
SA302100 | placa inscrip | Placa de inscrição em plástico, texto "MAN""0""AUTO" | 1 | A | 8425426276129 | 14 | 6.93
SA302110 | placa inscrip | Placa de inscrição em plástico, texto "AUTO""0""MAN" | 1 | C | 8425426276143 | 14 | 6.93
SA302120 | placa inscrip | Placa de inscrição em plástico, texto "AUTO" "MAN" | 1 | C | 8425426276174 | 14 | 6.93
SA302130 | placa inscrip | Placa de inscrição em plástico, texto "MAN" "AUTO" | 1 | C | 8425426276181 | 14 | 6.93
SA302140 | placa inscrip | Placa de inscrição em plástico, texto "Local" "Remoto" | 1 | C | 8425426276099 | 14 | 6.93
SA302150 | placa inscrip | Placa de inscrição em plástico, texto "Paragem de Emergência" | 1 | C | 8425426276556 | 14 | 6.93
SA302160 | placa inscrip | Placa de inscrição em plástico, texto "Disparo" | 1 | C | 8425426276587 | 14 | 6.93
SA302180 | placa inscrip | Placa de inscrição em plástico, texto "Falha" | 1 | C | 8425426276631 | 14 | 6.93
SA302190 | placa inscrip | Placa de inscrição em plástico, texto "Interruptor" | 1 | C | 8425426276679 | 14 | 6.93
SA302210 | placa inscrip | Placa de inscrição em plástico texto "Fora" | 1 | C | 8425426276495 | 14 | 6.93
SA303000 | placa inscrip | Placa de inscrição em plástico, sem texto (3 linhas) | 1 | C | 8425426276624 | 14 | 4.96
SK1704536 | JUNTA | Junta de estanquicidade | 10 | C | 8425426287637 | 14 | 2.55
SK1707685 | PRENSA ESTOPA | Bucim metálico Pr 22,5 (Pg 16) 8,5-11,5 | 10 | C | 7320500176450 | 14 | 9.44
SK1707686 | PRENSA ESTOPA | Bucim metálico Pr 22,5 (Pg 16) 10,5-13,5 | 10 | C | 7320500176467 | 14 | 10.41
SK1707687 | PRENSA ESTOPA | Bucim metálico Pr 22,5 (Pg 16) 12,5-15,0 | 10 | C | 7320500176474 | 14 | 11.36
SK172105-AA | PLACA | Placa cega sem orifícios para caixas de 4 e 6 orifícios | 10 | B | 7320500176504 | 14 | 7.23
SK172105-AD | PLACA | Placa cega com dois orifícios com rosca Pr 22,5 (PG 16) | 10 | C | 7320500176511 | 14 | 7.23
SK172105-AE | PLACA | Placa cega com três orifícios com rosca Pr 22,5 (PG 16) | 10 | C | 7320500176528 | 14 | 7.23
SK172105-AF | PLACA | Placa cega com quatro orifícios com rosca Pr 22,5 (PG 16) | 10 | C | 7320500176535 | 14 | 12.26
SK1750152 | Tuerca hexagonal | Porca Hexagonal, metálica, 22,5mm Pg 16 | 10 | C | 7320500176481 | 14 | 7.23
SK175919-3 | TAPON CIEGO | Tampão de fecho, preto, plástico, para orifícios Pr 22,5 (PG 16) | 10 | C | 7320500176542 | 14 | 3.52
SK615512-1 | Aro protector | Aro protector p/ botões de pressão à face e salientes | 1 | C | 7320500049266 | 14 | 1.8
SK615516-1 | ARANDELA | Espaçador para botão de pressão, 10 und. | 1 | C | 7320500002667 | 14 | 1.22
SK615550-75 | ETIQUETA | Etiqueta texto "0"-"I" | 10 | C | 7320500032602 | 14 | 4.99
SK615550-76 | ETIQUETA | Etiqueta fixa com símbolos | 1 | C | 7320500020289 | 14 | 4.99
SK615550-81 | ETIQUETA | Etiqueta texto "0"-"II" | 10 | C | 7320500003374 | 14 | 4.99
SK616021-71 | LLAVE | Chave adicional RONIS 455 (código da chave 71) | 10 | C | 7320500053065 | 14 | 5.9
SK616021-72 | LLAVE | Chave adicional RONIS 421 (código da chave 72) | 10 | B | 7320500042885 | 14 | 7.92
SK616021-73 | LLAVE | Chave adicional RONIS 3433-E (código da chave 73) | 10 | B | 7320500032435 | 14 | 7.92
SK616701-AA | CAJA METAL | Caixa (AL), p/ elementos de comando, vazia, 1 orifício, cinzenta | 1 | A | 7320500025635 | 14 | 58.69
SK616702-AA | CAJA METAL | Caixa (AL), p/ elementos de comando, vazia, 2 orifícios, cinzenta | 1 | B | 7320500031230 | 14 | 91.68
SK616703-AA | CAJA METAL | Caixa (AL), p/ elementos de comando, vazia, 3 orifícios, cinzenta | 1 | A | 7320500043172 | 14 | 101.5
SK616704-AA | CAJA METAL | Caixa (AL), p/ elementos de comando, vazia, 4 orifícios, cinzenta | 1 | C | 7320500174654 | 14 | 123.72
SK616706-AA | CAJA METAL | Caixa (AL), p/ elementos de comando, vazia, 6 orifícios, cinzenta | 1 | B | 7320500174647 | 14 | 132.25
1SAR700100R0005 | C512-24 | Relé de controlo de temperatura, -50 °C a +500 °C, 24V c.a./c.c. | 1 | C | 4013614338045 | 15 | 433.39
1SAR700100R0010 | C512-W | Relé de controlo de temperatura, -50 °C a +500 °C, 24-240V c.a./c.c | 1 | C | 4013614338052 | 15 | 461.42
1SAR700101R0100 | C512-D | Tampa intermutável c/ marcação p/ aparelhos digitais, Alemão | 1 | C | 4013614338076 | 15 | 16.39
1SAR700102R0100 | C512-E | Tampa intermutável c/ marcação p/ aparelhos digitais, Inglês | 1 | C | 4013614338083 | 15 | 16.39
1SAR700110R0010 | C513-W | Relé de controlo de temperatura, 24-240V c.a./c.c., 3 sensores independentes | 1 | C | 4013614338069 | 15 | 646.3
1SAR700111R0100 | C513-D | Tampa intermutável c/ marcação p/ aparelhos digitais, Alemão | 1 | C | 4013614338090 | 15 | 16.39
1SAR700112R0100 | C513-E | Tampa intermutável c/ marcação p/ aparelhos digitais, Inglês | 1 | C | 4013614338106 | 15 | 16.39
1SFA611410R1506 | MT-150B | Potenciómetro remoto, IP66, 50 k? ±20 % - 0.2?, Ø 22,5mm, plástico preto | 1 | A | 7320500376133 | 15 | 61.9
1SFA611410R2506 | MT-250B | Potenciómetro remoto, IP66, 50 k? ±20 % - 0.2?, Ø 22,5mm, plástico cromado | 1 | C | 7320500376119 | 15 | 69.4
1SFA611410R3506 | MT-350B | Potenciómetro remoto, IP66, 50 k? ±20 % - 0.2?, Ø 22,5mm, metálico cromado | 1 | C | 7320500376126 | 15 | 69.4
1SFA616920R8030 | CAPUCHON | Adaptador Ø22mm -> Ø30mm metálico cromado p/ botão de pressão modular | 1 | C | 7320500225646 | 15 | 8.69
1SVR366017R0100 | MAR.01 | IDENTIFICADOR ETIQUETA ID.RELÉ | 10 | C | 4016779570459 | 15 | 0.76
1SVR402902R0000 | electrodo | ELÉCTRODOELECTRODO DE SUSPENSÃO | 1 | A | 4013614346767 | 15 | 33.8
1SVR430005R0100 | CUBIERTA CT-S | Cobertura selável p/ CT-S CAPOT para relés de 22.5mm | 1 | C | 4013614345654 | 15 | 10.12
1SVR430029R0100 | ADAPT. MONT. CT- | ADAPT. MONT. CTSPLATINE de MONTAGEM, 22.5 MM | 1 | C | 4013614346774 | 15 | 8.42
1SVR430043R0000 | MAR.02 | Etiqueta de identificação para temporizador sem interruptor tipo DIP | 1 | C | 4013614395826 | 15 | 1.07
1SVR430220R9100 | CT-IRS | TEMPORIZADOR ELECTRÓNICO, TUDO OU NADA, 1C/O, 24VAC/DC | 1 | B | 4013614346040 | 15 | 43.52
1SVR430220R9300 | CT-IRS | TEMPORIZADOR ELECTRÓNICO, TUDO OU NADA, 2C/O, 24VAC/DC | 1 | B | 4013614346057 | 15 | 50.97
1SVR430220R9400 | CT-IRS | TEMPORIZADOR ELECTRÓNICO, TUDO OU NADA, 3C/O, 24VAC/DC | 1 | B | 4013614346064 | 15 | 65.5
1SVR430221R1400 | CT-IRS | TEMPORIZADOR ELECTRÓNICO, TUDO OU NADA, 3C/O, 220240VAC | 1 | B | 4013614346071 | 15 | 66.75
1SVR430221R7100 | CT-IRS | TEMPORIZADOR ELECTRÓNICO, TUDO OU NADA, 1C/O, 110240VAC | 1 | B | 4013614346088 | 15 | 47.68
1SVR430221R7300 | CT-IRS | TEMPORIZADOR ELECTRÓNICO, TUDO OU NADA, 2C/O, 110240VAC | 1 | B | 4013614346095 | 15 | 58.59
1SVR430230R9300 | CT-IRS | TEMPORIZADOR ELECTRÓNICO, TUDO OU NADA, 2C/O, CONT. REV. A OURO, 24VAC/DC | 1 | B | 4013614346101 | 15 | 91.16
1SVR430231R7300 | CT-IRS | TEMPORIZADOR ELECTRÓNICO, TUDO OU NADA, 2C/O, CONT. REV. A OURO, 110240VAC | 1 | B | 4013614346118 | 15 | 91.16
1SVR430261R5000 | CT-VBS | TEMPORIZADOR ATRASO AO REPOUSO, OFFDELAY, 200240VCA | 1 | B | 4013614368196 | 15 | 79.44
1SVR430261R6000 | CT-VBS | TEMPORIZ. RELE TEMPO.DESLIGAÇ.BOBINAS CC | 1 | B | 4013614368202 | 15 | 79.44
1SVR430500R2300 | CM-SIS | SENSOR AVALIAÇÃO,2 X 1C/C | 1 | C | 4013614346750 | 15 | 270.09
1SVR430710R0200 | CM-MSS | PROT. TÉRM. MOTOR,2X1C/C | 1 | B | 4013614348907 | 15 | 209.07
1SVR430710R9300 | CM-MSS | PROT. TÉRM. MOTOR,2C/C,RESET | 1 | B | 4013614348853 | 15 | 95.84
1SVR430711R0300 | CM-MSS | RELÉS DE PROTECÇÃO DE MOTORES POR TERMISTORES PTC, 2C/C, C/ BOTÃO DE RESET, 110-130V c.a. | 1 | B | 4013614348860 | 15 | 95.84
1SVR430711R1300 | CM-MSS | PROT. TÉRM. MOTOR,2C/C,RESET | 1 | A | 4013614348877 | 15 | 95.84
1SVR430711R2300 | CM-MSS | PROT. TÉRM. MOTOR,2C/C,RESET | 1 | B | 4013614348884 | 15 | 109.77
1SVR430720R0300 | CM-MSS Thermisto | PROT. TÉRM. MOTOR,2C/C,RESET | 1 | B | 4013614370397 | 15 | 164.47
1SVR430720R0400 | CM-MSS | PROT. TÉRM. MOTOR,1NA+1NF | 1 | A | 4013614348891 | 15 | 160.32
1SVR430720R0500 | CM-MSS | PROT. TÉRM. MOTOR,1NA+1NF TOT.EV | 1 | B | 4013614348914 | 15 | 228.25
1SVR430800R9100 | CM-MSS | MONIT. TERMISTOR24VAC/DC1INV | 1 | A | 4013614348792 | 15 | 80.52
1SVR430801R1100 | CM-MSS | MONIT. TERMISTOR220240VAC1INV | 1 | B | 4013614348808 | 15 | 80.52
1SVR430810R9300 | CM-MSS | PROT. TÉRM. MOTOR,2C/C | 1 | B | 4013614348822 | 15 | 84.62
1SVR430811R0300 | CM-MSS | RELÉS DE protecção DE MOTORES POR TERMISTORES PTC, 2C/C, C/ BOTÃO DE RESET, 110130VCA | 1 | B | 4013614348839 | 15 | 84.62
1SVR430811R1300 | CM-MSS | PROT. TÉRM. MOTOR,2C/C | 1 | A | 4013614348846 | 15 | 84.62
1SVR430811R9300 | CM-MSS | PROT. TÉRM. MOTOR,2C/C | 1 | B | 4013614348815 | 15 | 84.62
1SVR430851R0100 | CM-ENS | RELÉ DE NÍVEL 110130VAC5100K | 1 | B | 4013614346910 | 15 | 104.76
1SVR430851R0200 | CM-ENS | RELÉ DE NÍVEL DE LÍQUIDOS UP/DOWN, 1C/C, 110130VCA | 1 | B | 4013614346927 | 15 | 109.15
1SVR430851R1100 | CM-ENS | RELÉ DE NÍVEL 220240VAC5100K | 1 | A | 4013614346934 | 15 | 104.76
1SVR430851R1200 | CM-ENS | UP/DOWN,NIVEL LIQU.,1C/C | 1 | B | 4013614346941 | 15 | 109.15
1SVR430851R1300 | CM-ENS | RELÉ DE NÍVEL 220240VAC5100K | 1 | B | 4016779570435 | 15 | 139.69
1SVR430851R2100 | CM-ENS | RELÉ DE NÍVEL 380415VAC5100K | 1 | B | 4013614346958 | 15 | 116.42
1SVR430851R9100 | CM-ENS | RELÉ DE NÍVEL 24VAC5100K | 1 | B | 4013614346965 | 15 | 104.76
1SVR430851R9200 | CM-ENS | UP/DOWN,NIVEL LIQU.,1C/C | 1 | B | 4013614346972 | 15 | 109.15
1SVR430896R0000 | CM-WDS | MONITOR DE CICLO P/SAÍDA PLCS | 1 | C | 4013614368189 | 15 | 286.93
1SVR450025R0100 | CM-MSN | PROT. TÉRM. MOTOR,1NA+1NF | 1 | B | 4013614348921 | 15 | 269.8
1SVR450050R0000 | CM-ENN | RELÉ DE NÍVEL 110130VAC0,25500K | 1 | B | 4013614347092 | 15 | 150.07
1SVR450050R0100 | CM-ENN | RELÉ DE NÍVEL 110130VAC5500K | 1 | B | 4013614347160 | 15 | 200.86
1SVR450051R0000 | CM-ENN | RELÉ DE NÍVEL 220240VAC0,25500K | 1 | B | 4013614347177 | 15 | 150.07
1SVR450051R0100 | CM-ENN | RELÉ DE NÍVEL DE LÍQUIDOS UP/DOWN,1C/C + 2NF, 220240VCA | 1 | B | 4013614347184 | 15 | 200.86
1SVR450052R0000 | CM-ENN | RELÉ DE NÍVEL 380415VAC0,25500K | 1 | B | 4013614347191 | 15 | 166.37
1SVR450052R0100 | CM-ENN | RELÉ DE NÍVEL 380415VAC5100K | 1 | B | 4013614347207 | 15 | 200.86
1SVR450055R0000 | CM-ENN | RELÉ DE NÍVEL 24240VAC/DC0,25500K | 1 | B | 4013614347214 | 15 | 176.3
1SVR450056R0000 | electrodo | ELECTRODOELECTRODO 300 MM | 1 | C | 4013614347108 | 15 | 14.77
1SVR450056R0100 | electrodo | ELECTRODOELECTRODO 600 MM | 1 | C | 4013614347115 | 15 | 16.28
1SVR450056R0200 | electrodo | ELECTRODOELECTRODO 1000 MM | 1 | C | 4013614347122 | 15 | 18.18
1SVR450056R6000 | CM-KH-3 | SUPORTE DE 3 ELÉCTRODOS CMKH3 | 1 | C | 4013614347139 | 15 | 145.44
1SVR450056R7000 | CM-AH-3 | Anel de fixação | 1 | C | 4013614347146 | 15 | 16.3
1SVR450056R8000 | CM-GM-1 | COUNTERNUT CMGM1 | 1 | C | 4013614347153 | 15 | 15.29
1SVR450059R0000 | CM-ENN | RELÉ DE NÍVEL 24VAC5500K | 1 | B | 4013614347221 | 15 | 154.37
1SVR450059R0100 | CM-ENN | RELÉ DE NÍVEL 24VAC5100K | 1 | B | 4013614347238 | 15 | 200.86
1SVR450080R0000 | CM-KRN | PROTEC.CONTAC.,2C/C,0.0530S | 1 | C | 4013614347276 | 15 | 153.44
1SVR450081R0000 | CM-KRN | PROTEC.CONTAC.,2C/C,0.0530S | 1 | C | 4013614347283 | 15 | 153.44
1SVR450082R0000 | CM-KRN | PROTEC.CONTAC.,2C/C,0.0530S | 1 | C | 4013614347290 | 15 | 153.44
1SVR450089R0000 | CM-KRN | PROTEC.CONTAC.,2C/C,0.0530S | 1 | C | 4013614347306 | 15 | 153.44
1SVR450090R0000 | CM-KRN | PROTEC.CONTAC.,2C/C,W/O T | 1 | C | 4013614347313 | 15 | 135.42
1SVR450091R0000 | CM-KRN | PROTEC.CONTAC.,2C/C,W/O | 1 | C | 4013614347320 | 15 | 135.42
1SVR450099R0000 | CM-KRN | PROTEC.CONTAC.,2C/C,W/O | 1 | C | 4013614347337 | 15 | 135.42
1SVR450330R0000 | CM-LWN | MONIT. CARGA 0,055A110130VAC | 1 | B | 4013614347887 | 15 | 267.87
1SVR450330R0100 | CM-LWN | MONIT. CARGA 220A110130VAC | 1 | B | 4013614347894 | 15 | 286.34
1SVR450331R0000 | CM-LWN | MONIT. CARGA 0,055A220240VAC | 1 | B | 4013614347900 | 15 | 267.87
1SVR450331R0100 | CM-LWN | MONITOR DE CARGA DO MOTOR, 2 X 1C/C, 2 20AMP., 220240VCA | 1 | B | 4013614347917 | 15 | 286.34
1SVR450332R0000 | CM-LWN | MONIT. CARGA 0,055A380440VAC | 1 | B | 4013614347924 | 15 | 267.87
1SVR450332R0100 | CM-LWN | MONIT. CARGA 220A380440VAC | 1 | B | 4013614347931 | 15 | 286.34
1SVR450334R0000 | CM-LWN | MONIT. CARGA 0,055A480500VAC | 1 | B | 4013614347948 | 15 | 267.87
1SVR450334R0100 | CM-LWN | MONIT. CARGA 220A480500VAC | 1 | B | 4013614347955 | 15 | 286.34
1SVR450335R0000 | CM-LWN | MONIT. CARGA 0,055A24240VAC/DC | 1 | B | 4013614347962 | 15 | 308.5
1SVR450335R0100 | CM-LWN | MONIT. CARGA 220A24240VAC/DC | 1 | B | 4013614347979 | 15 | 326.98
1SVR550019R0000 | CT-MKE | TEMPORIZ. ESTADO SÓLIDO,MULTIF.,1NA | 1 | B | 4013614346149 | 15 | 65.82
1SVR550029R8100 | CT-MFE | Temporizador multifunção, 6 funções, 8 gamas de temporização, 1 c/c, 24-240 V c.a./c.c. | 1 | A | 4013614346156 | 15 | 75.5
1SVR550100R1100 | CT-ERE | TEMPORIZ. ATRASO ON,1C/C,0.110S,110130VCA | 1 | B | 4013614346163 | 15 | 46.39
1SVR550100R2100 | CT-ERE | TEMPORIZ. ATRASO ON,1C/C,3300S,110130VCA | 1 | A | 4013614346170 | 15 | 46.39
1SVR550100R4100 | CT-ERE | TEMPORIZ. ATRASO ON,1C/C,0.330S,110130VCA | 1 | A | 4013614346187 | 15 | 46.39
1SVR550100R5100 | CT-ERE | TEMPORIZ. ATRASO ON,1C/C,0.330MIN,110130V | 1 | B | 4013614346194 | 15 | 46.39
1SVR550107R1100 | CT-ERE | TEMPORIZ. ATRASO ON,1C/C,0.110S | 1 | A | 4013614346200 | 15 | 46.39
1SVR550107R2100 | CT-ERE | TEMPORIZ. ATRASO ON,1C/C,3300S | 1 | A | 4013614346217 | 15 | 46.39
1SVR550107R4100 | CT-ERE | TEMPORIZ. ATRASO ON,1C/C | 1 | A | 4013614346224 | 15 | 46.39
1SVR550107R5100 | CT-ERE | TEMPORIZ. ATRASO ON,1C/C,0.330 MIN | 1 | A | 4013614346231 | 15 | 46.39
1SVR550110R1100 | CT-AHE | TEMPORIZ. ATRASO OFF,1C/C,0.110S | 1 | B | 4013614346248 | 15 | 56.1
1SVR550110R2100 | CT-AHE | TEMPORIZ. ATRASO OFF,1C/C,3300S | 1 | B | 4013614346255 | 15 | 56.1
1SVR550110R4100 | CT-AHE | TEMPORIZ. ATRASO OFF,1C/C,0.330S,110130VC | 1 | B | 4013614346262 | 15 | 56.1
1SVR550111R1100 | CT-AHE | TEMPORIZ. ATRASO AO REPOUSO, 0,110 S, 1 C/C, 220240VCA | 1 | B | 4013614346279 | 15 | 56.1
1SVR550111R2100 | CT-AHE | TEMPORIZ. ATRASO OFF,1C/C,3300S | 1 | A | 4013614346286 | 15 | 56.1
1SVR550111R4100 | CT-AHE | TEMPORIZ. ATRASO OFF,1C/C,0.330S | 1 | A | 4013614346293 | 15 | 56.1
1SVR550118R1100 | CT-AHE | TEMPORIZ. ATRASO OFF,1C/C,0.110S,24VCA/CC | 1 | A | 4013614346309 | 15 | 56.1
1SVR550118R2100 | CT-AHE | TEMPORIZ. ATRASO OFF,1C/C,3300S,24VCA/CC | 1 | A | 4013614346316 | 15 | 56.1
1SVR550118R4100 | CT-AHE | TEMPORIZ. ATRASO OFF,1C/C,0.330S,24VCA/CC | 1 | A | 4013614346323 | 15 | 56.1
1SVR550120R1100 | CT-ARE | TEMPORIZ. TRUE ATRASO OFF,1C/C,0.110S | 1 | B | 4013614346330 | 15 | 68.81
1SVR550120R4100 | CT-ARE | TEMPORIZ. TRUE ATRASO OFF,1C/C,0.330S | 1 | B | 4013614346347 | 15 | 68.81
1SVR550127R1100 | CT-ARE | TEMPORIZ. TRUE ATRASO OFF,1C/C,0.110S | 1 | B | 4013614346354 | 15 | 68.81
1SVR550127R4100 | CT-ARE | TEMPORIZ. TRUE ATRASO OFF,1C/C,0.330S | 1 | A | 4013614346361 | 15 | 68.81
1SVR550130R1100 | CT-VWE | TEMPORIZ. IMPULSOON,1C/C,0.110S | 1 | B | 4013614346378 | 15 | 48.12
1SVR550130R2100 | CT-VWE | TEMPORIZ. IMPULSOON,1C/C,3300S | 1 | B | 4013614346385 | 15 | 48.12
1SVR550130R4100 | CT-VWE | TEMPORIZ. IMPULSOON,1C/C,0.330S | 1 | B | 4013614346392 | 15 | 48.12
1SVR550137R1100 | CT-VWE | TEMPORIZ. IMPULSOON,1C/C,0.110S | 1 | B | 4013614346408 | 15 | 48.12
1SVR550137R2100 | CT-VWE | TEMPORIZ. IMPULSOON,1C/C,3300S | 1 | B | 4013614346415 | 15 | 48.12
1SVR550137R4100 | CT-VWE | TEMPORIZ. IMPULSOON,1C/C,0.330S | 1 | B | 4013614346422 | 15 | 48.12
1SVR550140R1100 | CT-AWE | TEMPORIZ. IMPULSOOFF,1C/C,0.110S | 1 | B | 4013614346439 | 15 | 56.14
1SVR550140R2100 | CT-AWE | TEMPORIZ. IMPULSOOFF,1C/C,3300S | 1 | B | 4013614346446 | 15 | 56.14
1SVR550140R4100 | CT-AWE | TEMPORIZ. IMPULSOOFF,1C/C,0.330S | 1 | B | 4013614346453 | 15 | 56.14
1SVR550141R1100 | CT-AWE | TEMPORIZ. IMPULSOOFF,1C/C,0.110S | 1 | B | 4013614346460 | 15 | 56.14
1SVR550141R2100 | CT-AWE | TEMPORIZ. IMPULSOOFF,1C/C,3300S | 1 | B | 4013614346477 | 15 | 56.14
1SVR550141R4100 | CT-AWE | TEMPORIZ. IMPULSOOFF,1C/C,0.330S | 1 | B | 4013614346484 | 15 | 56.14
1SVR550148R1100 | CT-AWE | TEMPORIZ. IMPULSOOFF,1C/C,0.110S | 1 | B | 4013614346491 | 15 | 56.14
1SVR550148R2100 | CT-AWE | TEMPORIZ. IMPULSOOFF,1C/C,3300S | 1 | B | 4013614346507 | 15 | 56.14
1SVR550148R4100 | CT-AWE | TEMPORIZ. IMPULSOOFF,1C/C,0.330S | 1 | B | 4013614346514 | 15 | 56.14
1SVR550150R3100 | CT-AWE | TEMPORIZ. IMPULSOOFF,1C/C,W/O AUX.SUPPL | 1 | B | 4013614346521 | 15 | 56.14
1SVR550151R3100 | CT-AWE | TEMPORIZ. IMPULSOOFF,1C/C,W/O AUX. SUP. | 1 | B | 4013614346538 | 15 | 56.14
1SVR550158R3100 | CT-AWE | TEMPORIZ. IMPULSOOFF,1C/C,W/O AUX SUPPL | 1 | B | 4013614346545 | 15 | 56.14
1SVR550160R1100 | CT-EBE | TEMPORIZ. INTERMITENT. 1C/C,0.110S | 1 | B | 4013614346552 | 15 | 48.69
1SVR550167R1100 | CT-EBE | TEMPORIZ. INTERMITENT. 1C/C,0.110S | 1 | B | 4013614346569 | 15 | 48.69
1SVR550200R1100 | CT-YDE | TEMPORIZ. ESTRTRI,1C/C,0.110S,110130V | 1 | B | 4013614346576 | 15 | 48.69
1SVR550200R2100 | CT-YDE | TEMPORIZ. ESTRTRI,1C/C,3300S,110130VC | 1 | B | 4013614346583 | 15 | 48.69
1SVR550200R4100 | CT-YDE | TEMPORIZ. ESTRTRI,1C/C,0.330S,110130V | 1 | B | 4013614346590 | 15 | 48.69
1SVR550207R1100 | CT-YDE | TEMPORIZ. ESTRTRI,1C/C,0.110S | 1 | A | 4013614346606 | 15 | 48.69
1SVR550207R2100 | CT-YDE | TEMPORIZ. ESTRTRI,1C/C,3300S | 1 | A | 4013614346613 | 15 | 48.69
1SVR550207R4100 | CT-YDE | TEMPORIZ. ESTRTRI,1C/C,0.330S | 1 | A | 4013614346620 | 15 | 48.69
1SVR550210R4100 | CT-SDE | TEMPORIZADOR ELECTRÓN. 24VCA/CC | 1 | B | 4013614346637 | 15 | 55.34
1SVR550212R4100 | CT-SDE | TEMPORIZADOR ELECTRÓN. 110/120 V CA | 1 | A | 4013614367939 | 15 | 55.34
1SVR550217R4100 | CT-SDE | CTSDETEMP. YD.24VAC/DC;220240VAC0,330S | 1 | A | 4013614346644 | 15 | 55.34
1SVR550221R9100 | CT-IRE | TEMPORIZ. TUDO OU NADA,1C/C,220240VCA | 1 | B | 4013614346712 | 15 | 33.81
1SVR550228R9100 | CT-IRE | TEMPORIZ. TUDO OU NADA,1C/C,24VCA/CC | 1 | B | 4013614346729 | 15 | 33.81
1SVR550231R9100 | CT-IRE | TEMPORIZ. TUDO OU NADA,1C/C | 1 | B | 4013614346736 | 15 | 33.81
1SVR550238R9100 | CT-IRE | TEMPORIZ. TUDO OU NADA,1C/C,24VCA/CC | 1 | B | 4013614346743 | 15 | 33.81
1SVR550509R1000 | CT-EKE | TEMPORIZ. ESTADO SÓLIDO RET.ON,1NA | 1 | C | 4013614346651 | 15 | 45.07
1SVR550509R2000 | CT-EKE | TEMPORIZ. ESTADO SÓLIDO RET.ON,1 NA | 1 | C | 4013614346668 | 15 | 45.07
1SVR550509R4000 | CT-EKE | TEMPORIZ. ESTADO SÓLIDO RET.ON,1 NA | 1 | C | 4013614346675 | 15 | 45.07
1SVR550519R1000 | CT-AKE | TEMPORIZ. ESTADO SÓLIDO RET.OFF,1 NA | 1 | C | 4013614346682 | 15 | 61.35
1SVR550519R2000 | CT-AKE | TEMPORIZ. ESTADO SÓLIDO RET.OFF,1 NA | 1 | C | 4013614346699 | 15 | 61.35
1SVR550519R4000 | CT-AKE | TEMPORIZ. ESTADO SÓLIDO RET.OFF,1 NA | 1 | C | 4013614346705 | 15 | 61.35
1SVR550800R9300 | CM-MSE | MONIT. TERMISTOR110130VAC1NA | 1 | B | 4013614348778 | 15 | 72.39
1SVR550801R9300 | CM-MSE | MONIT. TERMISTOR220240VAC1NA | 1 | B | 4013614348785 | 15 | 72.39
1SVR550805R9300 | CM-MSE | MONIT. TERMISTOR24VAC1NA | 1 | B | 4013614348761 | 15 | 72.39
1SVR550824R9100 | CM-PFE | RELÉ MONITOR DE SEQ. FASE 3X208440VAC | 1 | A | 4013614348044 | 15 | 77.1
1SVR550850R9400 | CM-ENE MAX | RELÉ DE NÍVEL 110130VAC | 1 | B | 4013614348051 | 15 | 74.95
1SVR550850R9500 | CM-ENE MIN | RELÉ DE NÍVEL 110130VAC | 1 | B | 4013614348068 | 15 | 74.95
1SVR550851R9400 | CM-ENE MAX | RELÉ DE NÍVEL 220240VAC | 1 | B | 4013614348075 | 15 | 74.95
1SVR550851R9500 | CM-ENE MIN | RELÉ DE NÍVEL 220240VAC | 1 | B | 4013614348082 | 15 | 74.95
1SVR550855R9400 | CM-ENE MAX | RELÉ DE NÍVEL 24VAC | 1 | B | 4013614348099 | 15 | 74.95
1SVR550855R9500 | CM-ENE MIN | RELÉ DE NÍVEL 24VAC | 1 | B | 4013614349928 | 15 | 72.78
1SVR550870R9400 | CM-PVE | RELÉ MONIT. FALTA FASE C/NEUTRO | 1 | A | 4013614348105 | 15 | 99.63
1SVR550871R9500 | CM-PVE | RELÉ MONIT. FALTA FASE S/NEUTRO | 1 | A | 4013614348112 | 15 | 99.63
1SVR550881R9400 | CM-PBE | RELÉ FALTA DE FASE C/NEUTRO | 1 | A | 4013614350498 | 15 | 74.95
1SVR550882R9500 | CM-PBE | RELÉ FALTA DE FASE S/NEUTRO | 1 | A | 4013614348136 | 15 | 74.95
1SVR630736R1300 | CM-UFS.2 | CM-UFS.2 THREE-PHASE MONITORING RELAY | 1 | A | 4013614403286 | 15 | 455.49
1SVR730010R0200 | CT-MFS.21S | CT-MFS.21S Temporizador multifunções 2 C/C, ligações por parafusos | 1 | A | 4016779851367 | 15 | 144.93
1SVR730010R3200 | CT-MBS.22S | CT-MBS.22S Temporizador multifunções 2 C/C, ligações por parafusos | 1 | B | 4016779851374 | 15 | 154.42
1SVR730020R0200 | CT-MVS.21S | CT-MVS.21S Temporizador multifunções 2 C/C, ligações por parafusos | 1 | A | 4016779851381 | 15 | 144.93
1SVR730020R3100 | CT-MVS.12S | CT-MVS.12S Temporizador multifunções 1 C/C, ligações por parafusos | 1 | B | 4016779851398 | 15 | 132.96
1SVR730020R3300 | CT-MVS.22S | CT-MVS.22S Temporizador multifunções 2 C/C, ligações por parafusos | 1 | A | 4016779851404 | 15 | 148.88
1SVR730021R2300 | CT-MVS.23S | CT-MVS.23S Temporizador multifunções 2 C/C, ligações por parafusos | 1 | A | 4016779851411 | 15 | 164.74
1SVR730030R3300 | CT-MXS.22S | CT-MXS.22S Temporizador multifunções 2 C/C, ligações por parafusos | 1 | A | 4016779851428 | 15 | 171.13
1SVR730040R3300 | CT-WBS.22S | CT-WBS.22S Temporizador multifunções 2 C/C, ligações por parafusos | 1 | B | 4016779851435 | 15 | 119.35
1SVR730100R0300 | CT-ERS.21S | CT-ERS.21S Temporizador atraso na ligação 2 C/C ligações por parafusos | 1 | A | 4016779851442 | 15 | 117.61
1SVR730100R3100 | CT-ERS.12S | CT-ERS.12S Temporizador atraso na ligação 1 C/C ligações por parafusos | 1 | A | 4016779851459 | 15 | 89.46
1SVR730100R3300 | CT-ERS.22S | CT-ERS.22S Temporizador atraso na ligação 2 C/C ligações por parafusos | 1 | A | 4016779851466 | 15 | 102.26
1SVR730110R3300 | CT-AHS.22S | CT-AHS.22S Temporizador atraso na desligação 2 C/C ligações por parafusos | 1 | B | 4016779851473 | 15 | 129.3
1SVR730120R3100 | CT-ARS.11S | CT-ARS.11S Temporizador atraso na desligação 1 C/C sem Vaux. ligação por parafusos | 1 | A | 4016779851480 | 15 | 149
1SVR730120R3300 | CT.ARS.21S | CT.ARS.21S Temporizador atraso na desligação 2 C/C sem Vaux. ligação por parafusos | 1 | B | 4016779851497 | 15 | 157.48
1SVR730180R0300 | CT-APS.21S | CT-APS.21S Temporizador atraso na desligação 2 C/C ligações por parafusos | 1 | B | 4016779851503 | 15 | 137
1SVR730180R3100 | CT-APS.12S | CT-APS.12S Temporizador atraso na desligação 1 C/C ligações por parafusos | 1 | B | 4016779851510 | 15 | 115.67
1SVR730180R3300 | CT-APS.22S | CT-APS.22S Temporizador atraso na desligação 2 C/C ligações por parafusos | 1 | B | 4016779851527 | 15 | 129.3
1SVR730210R3300 | CT-SDS.22S | CT-SDS.22S Temporizador p/ estrela triângulo 2 N/A ligação por parafusos | 1 | A | 4016779851534 | 15 | 107.73
1SVR730211R2300 | CT-SDS.23S | CT-SDS.23S Temporizador p/ estrela triângulo 2 N/A ligação por parafusos | 1 | B | 4016779851541 | 15 | 133.52
1SVR730660R0100 | CM-IWS.1S | CM-IWS.1S Relé de monitorização de isolamento 250V c.a. / 300V c.c., ligação por parafusos | 1 | A | 4013614405525 | 15 | 347.44
1SVR730670R0200 | CM-IWS.2S | CM-IWS.2S Relé de monitorização de isolamento 400V c.a., ligação por parafusos | 1 | A | 4013614405532 | 15 | 270.93
1SVR730740R0100 | CM-TCS.11S | CM-TCS.11S Relé de monitorização de temperatura, -50/+50ºC 1 C/C, ligação por parafusos | 1 | A | 4016779852715 | 15 | 308.2
1SVR730740R0200 | CM-TCS.12S | CM-TCS.12S Relé de monitorização de temperatura, 0/100ºC 1 C/C, ligação por parafusos | 1 | A | 4016779852722 | 15 | 308.2
1SVR730740R0300 | CM-TCS.13S | CM-TCS.13S Relé de monitorização de temperatura, 0/200ºC 1 C/C, ligação por parafusos | 1 | A | 4016779852739 | 15 | 308.2
1SVR730740R9100 | CM-TCS.21S | CM-TCS.21S Relé de monitorização de temperatura, -50/+50ºC 2 C/C, ligação por parafusos | 1 | A | 4016779852746 | 15 | 252.65
1SVR730740R9200 | CM-TCS.22S | CM-TCS.22S Relé de monitorização de temperatura, 0/100ºC 2 C/C, ligação por parafusos | 1 | A | 4016779852753 | 15 | 252.65
1SVR730740R9300 | CM-TCS.23S | CM-TCS.23S Relé de monitorização de temperatura, 0/200ºC 2 C/C, ligação por parafusos | 1 | A | 4016779852760 | 15 | 252.65
1SVR730750R0400 | CM-EFS.2S | CM-EFS.2S Relé de monitorização de tensão monofásico 2 C/C ligação por parafusos | 1 | A | 4016779852128 | 15 | 260.34
1SVR730760R0400 | CM-SFS.21S | CM-SFS.21S Relé de monitorização de corrente 2 C/C ligação por parafusos | 1 | B | 4016779852135 | 15 | 260.34
1SVR730760R0500 | CM-SFS.22S | CM-SFS.22S Relé de monitorização de corrente 2 C/C ligação por parafusos | 1 | B | 4016779852142 | 15 | 260.34
1SVR730774R1300 | CM-PAS.31S | CM-PAS.31S Relé de monitorização trifásico 2 C/C ligação por parafusos | 1 | B | 4013614397646 | 15 | 219.18
1SVR730774R3300 | CM-PAS.41S | CM-PAS.41S Relé de monitorização trifásico 2 C/C ligação por parafusos | 1 | A | 4013614397653 | 15 | 219.18
1SVR730784R2300 | CM-PSS.31S | CM-PSS.31S Relé de monitorização trifásico 2 C/C ligação por parafusos | 1 | A | 4013614397660 | 15 | 186.5
1SVR730784R3300 | CM-PSS.41S | CM-PSS.41S Relé de monitorização trifásico 2 C/C ligação por parafusos | 1 | A | 4013614397677 | 15 | 186.5
1SVR730794R1300 | CM-PVS.31S | CM-PVS.31S Relé de monitorização trifásico 2 C/C ligação por parafusos | 1 | A | 4013614397622 | 15 | 224.14
1SVR730794R2300 | CM-PVS.81S | CM-PVS.81S Relé de monitorização trifásico 2 C/C ligação por parafusos | 1 | A | 4013614441417 | 15 | 224.14
1SVR730794R3300 | CM-PVS.41S | CM-PVS.41S Relé de monitorização trifásico 2 C/C ligação por parafusos | 1 | A | 4013614397639 | 15 | 224.14
1SVR730824R9300 | CM-PFS.S | CM-PFS.S Relé de monitorização trifásico 2 C/C ligação por parafusos | 1 | C | 4016779851947 | 15 | 107.18
1SVR730830R0300 | CM-ESS.1S | CM-ESS.1S Relé de monitorização de tensão monofásico 1 C/C ligação por parafusos | 1 | A | 4016779852159 | 15 | 199.41
1SVR730830R0400 | CM-ESS.2S | CM-ESS.2S Relé de monitorização de tensão monofásico 2 C/C ligação por parafusos | 1 | A | 4016779852166 | 15 | 226.93
1SVR730830R0500 | CM-ESS.MS | CM-ESS.MS Relé de monitorização de tensão monofásico 2 C/C ligação por parafusos | 1 | B | 4016779852173 | 15 | 260.34
1SVR730831R0300 | CM-ESS.1S | CM-ESS.1S Relé de monitorização de tensão monofásico 1 C/C ligação por parafusos | 1 | B | 4016779852180 | 15 | 174.76
1SVR730831R0400 | CM-ESS.2S | CM-ESS.2S Relé de monitorização de tensão monofásico 2 C/C ligação por parafusos | 1 | C | 4016779852197 | 15 | 204.76
1SVR730831R1300 | CM-ESS.1S | CM-ESS.1S Relé de monitorização de tensão monofásico 1 C/C ligação por parafusos | 1 | A | 4016779852203 | 15 | 174.76
1SVR730831R1400 | CM-ESS.2S | CM-ESS.2S Relé de monitorização de tensão monofásico 2 C/C ligação por parafusos | 1 | B | 4016779852210 | 15 | 204.76
1SVR730840R0200 | CM-SRS.11S | CM-SRS.11S Relé de monitorização de corrente 1 C/C ligação por parafusos | 1 | A | 4016779852227 | 15 | 211.56
1SVR730840R0300 | CM-SRS.12S | CM-SRS.12S Relé de monitorização de corrente 1 C/C ligação por parafusos | 1 | A | 4016779852234 | 15 | 211.56
1SVR730840R0400 | CM-SRS.21S | CM-SRS.21S Relé de monitorização de corrente 2 C/C ligação por parafusos | 1 | A | 4016779852241 | 15 | 232.75
1SVR730840R0500 | CM-SRS.22S | CM-SRS.22S Relé de monitorização de corrente 2 C/C ligação por parafusos | 1 | A | 4016779852258 | 15 | 232.75
1SVR730840R0600 | CM-SRS.M1S | CM-SRS.M1S Relé de monitorização de corrente 2 C/C ligação por parafusos | 1 | A | 4016779852265 | 15 | 260.34
1SVR730840R0700 | CM-SRS.M2S | CM-SRS.M2S Relé de monitorização de corrente 2 C/C ligação por parafusos | 1 | B | 4016779852272 | 15 | 260.34
1SVR730841R0200 | CM-SRS.11S | CM-SRS.11S Relé de monitorização de corrente 1 C/C ligação por parafusos | 1 | B | 4016779852289 | 15 | 185.37
1SVR730841R0300 | CM-SRS.12S | CM-SRS.12S Relé de monitorização de corrente 1 C/C ligação por parafusos | 1 | B | 4016779852296 | 15 | 185.37
1SVR730841R0400 | CM-SRS.21S | CM-SRS.21S Relé de monitorização de corrente 2 C/C ligação por parafusos | 1 | B | 4016779852302 | 15 | 198.71
1SVR730841R0500 | CM-SRS.22S | CM-SRS.22S Relé de monitorização de corrente 2 C/C ligação por parafusos | 1 | A | 4016779852319 | 15 | 198.71
1SVR730841R1200 | CM-SRS.11S | CM-SRS.11S Relé de monitorização de corrente 1 C/C ligação por parafusos | 1 | B | 4016779852326 | 15 | 185.37
1SVR730841R1300 | CM-SRS.12S | CM-SRS.12S Relé de monitorização de corrente 1 C/C ligação por parafusos | 1 | B | 4016779852333 | 15 | 185.37
1SVR730841R1400 | CM-SRS.21S | CM-SRS.21S Relé de monitorização de corrente 2 C/C ligação por parafusos | 1 | A | 4016779852340 | 15 | 198.71
1SVR730841R1500 | CM-SRS.22S | CM-SRS.22S Relé de monitorização de corrente 2 C/C ligação por parafusos | 1 | A | 4016779852357 | 15 | 198.71
1SVR730884R1300 | CM-MPS.31S | CM-MPS.31S Relé de monitorização trifásico 2 C/C ligação por parafusos | 1 | B | 4013614397554 | 15 | 253.26
1SVR730884R3300 | CM-MPS.41S | CM-MPS.41S Relé de monitorização trifásico 2 C/C ligação por parafusos | 1 | A | 4013614397561 | 15 | 253.26
1SVR730884R4300 | CM-MPS.43S | CM-MPS.43S Relé de monitorização trifásico 2 C/C ligação por parafusos | 1 | A | 4013614397615 | 15 | 277.23
1SVR730885R1300 | CM-MPS.11S | CM-MPS.11S Relé de monitorização trifásico 2 C/C ligação por parafusos | 1 | B | 4013614397523 | 15 | 253.26
1SVR730885R3300 | CM-MPS.21S | CM-MPS.21S Relé de monitorização trifásico 2 C/C ligação por parafusos | 1 | A | 4013614397547 | 15 | 253.26
1SVR730885R4300 | CM-MPS.23S | CM-MPS.23S Relé de monitorização trifásico 2 C/C ligação por parafusos | 1 | B | 4013614397608 | 15 | 288.45
1SVR740010R0200 | CT-MFS.21P | CT-MFS.21P Temporizador multifunções 2 C/C, ligações por mola | 1 | C | 4016779851572 | 15 | 152.17
1SVR740010R3200 | CT-MBS.22P | CT-MBS.22P Temporizador multifunções 2 C/C, ligações por mola | 1 | C | 4016779851589 | 15 | 162.14
1SVR740020R0200 | CT-MVS.21P | CT-MVS.21P Temporizador multifunções 2 C/C, ligações por mola | 1 | C | 4016779851596 | 15 | 152.17
1SVR740020R3100 | CT-MVS.12P | CT-MVS.12P Temporizador multifunções 1 C/C, ligações por mola | 1 | C | 4016779851602 | 15 | 139.61
1SVR740020R3300 | CT-MVS.22P | CT-MVS.22P Temporizador multifunções 2 C/C, ligações por mola | 1 | C | 4016779851619 | 15 | 156.33
1SVR740021R2300 | CT-MVS.23P | CT-MVS.23P Temporizador multifunções 2 C/C, ligações por mola | 1 | C | 4016779851626 | 15 | 172.97
1SVR740030R3300 | CT-MXS.22P | CT-MXS.22P Temporizador multifunções 2 C/C, ligações por mola | 1 | C | 4016779851633 | 15 | 179.68
1SVR740040R3300 | CT-WBS.22P | CT-WBS.22P Temporizador multifunções 2 C/C, ligações por mola | 1 | C | 4016779851640 | 15 | 125.32
1SVR740100R0300 | CT-ERS.21P | CT-ERS.21P Temporizador atraso na ligação 2 C/C ligações por mola | 1 | C | 4016779851657 | 15 | 123.49
1SVR740100R3100 | CT-ERS.12P | CT-ERS.12P Temporizador atraso na ligação 1 C/C ligações por mola | 1 | C | 4016779851664 | 15 | 93.92
1SVR740100R3300 | CT-ERS.22P | CT-ERS.22P Temporizador atraso na ligação 2 C/C ligações por mola | 1 | C | 4016779851671 | 15 | 107.37
1SVR740110R3300 | CT-AHS.22P | CT-AHS.22P Temporizador atraso na desligação 2 C/C ligações por mola | 1 | C | 4016779851688 | 15 | 135.76
1SVR740120R3100 | CT-ARS.11P | CT-ARS.11P Temporizador atraso na desligação 1 C/C sem Vaux. ligação por molas | 1 | C | 4016779851695 | 15 | 156.45
1SVR740120R3300 | CT.ARS.21P | CT.ARS.21P Temporizador atraso na desligação 2 C/C sem Vaux. ligação por molas | 1 | C | 4016779851701 | 15 | 165.37
1SVR740180R0300 | CT-APS.21P | CT-APS.21P Temporizador atraso na desligação 2 C/C ligações por mola | 1 | C | 4016779851718 | 15 | 143.84
1SVR740180R3100 | CT-APS.12P | CT-APS.12P Temporizador atraso na desligação 1 C/C ligações por mola | 1 | C | 4016779851725 | 15 | 121.46
1SVR740180R3300 | CT-APS.22P | CT-APS.22P Temporizador atraso na desligação 2 C/C ligações por mola | 1 | C | 4016779851732 | 15 | 135.76
1SVR740210R3300 | CT-SDS.22P | CT-SDS.22P Temporizador p/ estrela triângulo 2 N/A ligação por mola | 1 | C | 4016779851749 | 15 | 113.11
1SVR740211R2300 | CT-SDS.23P | CT-SDS.23P Temporizador p/ estrela triângulo 2 N/A ligação por mola | 1 | C | 4016779851756 | 15 | 140.19
1SVR740660R0100 | CM-IWS.1P | CM-IWS.1P Relé de monitorização de isolamento 250V c.a. / 300V c.a., ligação por mola | 1 | A | 4016779852647 | 15 | 364.81
1SVR740670R0200 | CM-IWS.2P | CM-IWS.2P Relé de monitorização de isolamento 400V c.a., ligação por mola | 1 | A | 4016779852654 | 15 | 284.47
1SVR740736R1300 | CM-UFS.2P | CM-UFS.2P Relé de monitorização trifásico 2 C/C ligação por mola | 1 | C | 4016779851961 | 15 | 411.17
1SVR740740R0100 | CM-TCS.11P | CM-TCS.11P Relé de monitorização de temperatura, -50/+50ºC 1 C/C, ligação por mola | 1 | B | 4016779852777 | 15 | 323.62
1SVR740740R0200 | CM-TCS.12P | CM-TCS.12P Relé de monitorização de temperatura, 0/100ºC 1 C/C, ligação por mola | 1 | B | 4016779852784 | 15 | 323.62
1SVR740740R0300 | CM-TCS.13P | CM-TCS.13P Relé de monitorização de temperatura, 0/200ºC 1 C/C, ligação por mola | 1 | B | 4016779852791 | 15 | 323.62
1SVR740740R9100 | CM-TCS.21P | CM-TCS.21P Relé de monitorização de temperatura, -50/+50ºC 2C/C , ligação por mola | 1 | B | 4016779852807 | 15 | 265.28
1SVR740740R9200 | CM-TCS.22P | CM-TCS.22P Relé de monitorização de temperatura, 0/100ºC 2 C/C, ligação por mola | 1 | B | 4016779852814 | 15 | 265.28
1SVR740740R9300 | CM-TCS.23P | CM-TCS.23P Relé de monitorização de temperatura, 0/200ºC 2 C/C, ligação por mola | 1 | B | 4016779852821 | 15 | 265.28
1SVR740750R0400 | CM-EFS.2P | CM-EFS.2P Relé de monitorização de tensão monofásico 2 C/C ligação por mola | 1 | C | 4016779876513 | 15 | 273.36
1SVR740760R0400 | CM-SFS.21P | CM-SFS.21P Relé de monitorização de corrente 2 C/C ligação por mola | 1 | C | 4016779852371 | 15 | 273.36
1SVR740774R1300 | CM-PAS.31P | CM-PAS.31P Relé de monitorização trifásico 2 C/C ligação por mola | 1 | B | 4016779851978 | 15 | 230.16
1SVR740774R3300 | CM-PAS.41P | CM-PAS.41P Relé de monitorização trifásico 2 C/C ligação por mola | 1 | B | 4016779851985 | 15 | 230.16
1SVR740784R2300 | CM-PSS.31P | CM-PSS.31P Relé de monitorização trifásico 2 C/C ligação por mola | 1 | B | 4016779851992 | 15 | 195.83
1SVR740784R3300 | CM-PSS.41P | CM-PSS.41P Relé de monitorização trifásico 2 C/C ligação por mola | 1 | B | 4016779852005 | 15 | 195.83
1SVR740794R1300 | CM-PVS.31P | CM-PVS.31P Relé de monitorização trifásico 2 C/C ligação por mola | 1 | B | 4016779852012 | 15 | 235.34
1SVR740794R2300 | CM-PVS.81P | CM-PVS.81P Relé de monitorização trifásico 2 C/C ligação por mola | 1 | B | 4016779876490 | 15 | 235.34
1SVR740794R3300 | CM-PVS.41P | CM-PVS.41P Relé de monitorização trifásico 2 C/C ligação por mola | 1 | B | 4016779852029 | 15 | 235.34
1SVR740824R9300 | CM-PFS.P | CM-PFS.P Relé de monitorização trifásico 2 C/C ligação por mola | 1 | C | 4016779876506 | 15 | 129.8
1SVR740830R0300 | CM-ESS.1P | CM-ESS.1P Relé de monitorização de tensão monofásico 1 C/C ligação por mola | 1 | B | 4016779852395 | 15 | 209.38
1SVR740830R0400 | CM-ESS.2P | CM-ESS.2P Relé de monitorização de tensão monofásico 2 C/C ligação por mola | 1 | B | 4016779852401 | 15 | 238.28
1SVR740830R0500 | CM-ESS.MP | CM-ESS.MP Relé de monitorização de tensão monofásico 2 C/C ligação por mola | 1 | C | 4016779852418 | 15 | 273.36
1SVR740831R0300 | CM-ESS.1P | CM-ESS.1P Relé de monitorização de tensão monofásico 1 C/C ligação por mola | 1 | C | 4016779852425 | 15 | 183.49
1SVR740831R0400 | CM-ESS.2P | CM-ESS.2P Relé de monitorização de tensão monofásico 2 C/C ligação por mola | 1 | C | 4016779852432 | 15 | 214.99
1SVR740831R1300 | CM-ESS.1P | CM-ESS.1P Relé de monitorização de tensão monofásico 1 C/C ligação por mola | 1 | C | 4016779852449 | 15 | 183.49
1SVR740831R1400 | CM-ESS.2P | CM-ESS.2P Relé de monitorização de tensão monofásico 2 C/C ligação por mola | 1 | C | 4016779852456 | 15 | 214.99
1SVR740840R0200 | CM-SRS.11P | CM-SRS.11P Relé de monitorização de corrente 1 C/C ligação por mola | 1 | B | 4016779852463 | 15 | 222.15
1SVR740840R0400 | CM-SRS.21P | CM-SRS.21P Relé de monitorização de corrente 2 C/C ligação por mola | 1 | B | 4016779852487 | 15 | 244.39
1SVR740840R0600 | CM-SRS.M1P | CM-SRS.M1P Relé de monitorização de corrente 2 C/C ligação por mola | 1 | C | 4016779852500 | 15 | 273.36
1SVR740841R0200 | CM-SRS.11P | CM-SRS.11P Relé de monitorização de corrente 1 C/C ligação por mola | 1 | C | 4016779852524 | 15 | 194.65
1SVR740841R0400 | CM-SRS.21P | CM-SRS.21P Relé de monitorização de corrente 2 C/C ligação por mola | 1 | C | 4016779852548 | 15 | 208.65
1SVR740841R1200 | CM-SRS.11P | CM-SRS.11P Relé de monitorização de corrente 1 C/C ligação por mola | 1 | C | 4016779852562 | 15 | 194.65
1SVR740841R1400 | CM-SRS.21P | CM-SRS.21P Relé de monitorização de corrente 2 C/C ligação por mola | 1 | C | 4016779852586 | 15 | 208.65
1SVR740884R1300 | CM-MPS.31P | CM-MPS.31P Relé de monitorização trifásico 2 C/C ligação por mola | 1 | B | 4016779852036 | 15 | 265.92
1SVR740884R3300 | CM-MPS.41P | CM-MPS.41P Relé de monitorização trifásico 2 C/C ligação por mola | 1 | B | 4016779852043 | 15 | 265.92
1SVR740884R4300 | CM-MPS.43P | CM-MPS.43P Relé de monitorização trifásico 2 C/C ligação por mola | 1 | B | 4016779852050 | 15 | 291.09
1SVR740885R1300 | CM-MPS.11P | CM-MPS.11P Relé de monitorização trifásico 2 C/C ligação por mola | 1 | B | 4016779852067 | 15 | 265.92
1SVR740885R3300 | CM-MPS.21P | CM-MPS.21P Relé de monitorização trifásico 2 C/C ligação por mola | 1 | B | 4016779852074 | 15 | 265.92
1SVR740885R4300 | CM-MPS.23P | CM-MPS.23P Relé de monitorização trifásico 2 C/C ligação por mola | 1 | B | 4016779852081 | 15 | 302.87
1SVR750487R8300 | CM-MPN.52S | CM-MPN.52S Relé de monitorização trifásico 2 C/C ligação por parafusos | 1 | A | 4013614397578 | 15 | 315.04
1SVR750488R8300 | CM-MPN.62S | CM-MPN.62S Relé de monitorização trifásico 2 C/C ligação por parafusos | 1 | A | 4013614397585 | 15 | 315.04
1SVR750489R8300 | CM-MPN.72S | CM-MPN.72S Relé de monitorização trifásico 2 C/C ligação por parafusos | 1 | A | 4013614397592 | 15 | 315.04
1SVR750660R0200 | CM-IWN.1S | CM-IWN.1S Relé de monitorização de isolamento 400V c.a. / 600V c.c., ligação por parafusos | 1 | A | 4016779852623 | 15 | 547.64
1SVR750669R9400 | CM-IVN.S | CM-IVN.S Módulo de expansão CM-IWN.1 690V c.a./1000V ligação por parafusos | 1 | A | 4013614405556 | 15 | 317.38
1SVR760487R8300 | CM-MPN.52P | CM-MPN.52P Relé de monitorização trifásico 2 C/C ligação por mola | 1 | B | 4016779852098 | 15 | 330.8
1SVR760488R8300 | CM-MPN.62P | CM-MPN.62P Relé de monitorização trifásico 2 C/C ligação por mola | 1 | B | 4016779852104 | 15 | 330.8
1SVR760489R8300 | CM-MPN.72P | CM-MPN.72P Relé de monitorização trifásico 2 C/C ligação por mola | 1 | B | 4016779852111 | 15 | 330.8
1SVR760660R0200 | CM-IWN.1P | CM-IWN.1P Relé de monitorização de isolamento 400V c.a. / 600V c.c., ligação por mola | 1 | A | 4016779852661 | 15 | 642
1SVR760669R9400 | CM-IVN.P | CM-IVN.P Módulo de expansão CM-IWN.1 690V c.a./1000V, ligação por mola | 1 | A | 4016779852678 | 15 | 333.24
GHC0110003R0001 | C011- 70 | Sensor de temperatura PTC 70 °C, branco - Castanho | 1 | B | 4013614085932 | 15 | 46.09
GHC0110003R0002 | C011-80 | Sensor de temperatura PTC 80 °C, branco - branco | 1 | B | 4013614085949 | 15 | 46.09
GHC0110003R0003 | C011-90 | Sensor de temperatura PTC 90 °C, verde - verde | 1 | B | 4013614085956 | 15 | 46.09
GHC0110003R0004 | GHC0110003R0004 | Sensor de temperatura PTC 100 °C, vermelho - vermelho | 1 | B | 4013614085963 | 15 | 46.09
GHC0110003R0005 | C011-110 | Sensor de temperatura PTC 110 °C, Castanho - Castanho | 1 | B | 4013614085970 | 15 | 46.09
GHC0110003R0006 | C011-120 | Sensor de temperatura PTC 120 °C, cinzento - cinzento | 1 | B | 4013614085987 | 15 | 46.09
GHC0110003R0007 | C011-130 | Sensor de temperatura PTC 130 °C, azul - azul | 1 | C | 4013614085994 | 15 | 46.09
GHC0110003R0008 | C011-150 | Sensor de temperatura PTC 150 °C, preto - preto | 1 | C | 4013614086007 | 15 | 46.09
GHC0110003R0009 | C011-160 | Sensor de temperatura PTC 160 °C, azul - vermelho | 1 | B | 4013614086014 | 15 | 46.09
GHC0110003R0010 | C011-170 | Sensor de temperatura PTC 170 °C, branco - verde | 1 | B | 4013614086021 | 15 | 46.09
GHC0110003R0011 | C011-140 | Sensor de temperatura PTC 140 °C, branco - azul | 1 | B | 4013614086038 | 15 | 46.09
GHC0110033R0008 | C013-150 | Sensor de temperatura PTC 150 °C, preto - preto | 1 | C | 4013614153464 | 15 | 46.09
1SVR405600R0000 | CR-P024AC1 | Relé de interface encastrável (pcb), 24 V c.a., 1 c/o (SPDT), 250 V, 16 A | 10 | A | 4013614372902 | 16 | 3.78
1SVR405600R1000 | CR-P024DC1 | Relé de interface encastrável (pcb), 24 V c.c., 1 c/o (SPDT), 250 V, 16 A | 10 | A | 4013614372919 | 16 | 3.21
1SVR405600R2000 | CR-P120AC1 | Relé de interface encastrável (pcb), 120 V c.a., 1 c/o (SPDT), 250 V, 16 A | 10 | C | 4013614372964 | 16 | 4.68
1SVR405600R3000 | CR-P230AC1 | Relé de interface encastrável (pcb), 230 V c.a., 1 c/o (SPDT), 250 V, 16 A | 10 | A | 4013614372971 | 16 | 6.29
1SVR405600R4000 | CR-P012DC1 | Relé de interface encastrável (pcb), 12 V c.c., 1 c/o (SPDT), 250 V, 16 A | 10 | A | 4013614372896 | 16 | 3.21
1SVR405600R5000 | CR-P048AC1 | Relé de interface encastrável (pcb), 48 V c.a., 1 c/o (SPDT), 250 V, 16 A | 10 | C | 4013614372926 | 16 | 3.93
1SVR405600R6000 | CR-P048DC1 | Relé de interface encastrável (pcb), 48 V c.c., 1 c/o (SPDT), 250 V, 16 A | 10 | C | 4013614372933 | 16 | 3.3
1SVR405600R7000 | CR-P110AC1 | Relé de interface encastrável (pcb), 110 V c.a., 1 c/o (SPDT), 250 V, 16 A | 10 | B | 4013614372940 | 16 | 4.68
1SVR405600R8000 | CR-P110DC1 | Relé de interface encastrável (pcb), 110 V c.c., 1 c/o (SPDT), 250 V, 16 A | 10 | B | 4013614372957 | 16 | 4.39
1SVR405601R0000 | CR-P024AC2 | Relé de interface encastrável (pcb), 24 V c.a., 2 c/o (SPDT), 250 V, 8 A | 10 | A | 4013614372995 | 16 | 4.46
1SVR405601R1000 | CR-P024DC2 | Relé de interface encastrável (pcb), 24 V c.c., 2 c/o (SPDT), 250 V, 8 A | 10 | A | 4013614373008 | 16 | 3.78
1SVR405601R2000 | CR-P120AC2 | Relé de interface encastrável (pcb), 120 V c.a., 2 c/o (SPDT), 250 V, 8 A | 10 | C | 4013614373053 | 16 | 5.29
1SVR405601R3000 | CR-P230AC2 | Relé de interface encastrável (pcb), 230 V c.a., 2 c/o (SPDT), 250 V, 8 A | 10 | A | 4013614373060 | 16 | 6.91
1SVR405601R4000 | CR-P012DC2 | Relé de interface encastrável (pcb), 12 V c.c., 2 c/o (SPDT), 250 V, 8 A | 10 | A | 4013614372988 | 16 | 3.78
1SVR405601R5000 | CR-P048AC2 | Relé de interface encastrável (pcb), 48 V c.a., 2 c/o (SPDT), 250 V, 8 A | 10 | C | 4013614373015 | 16 | 4.6
1SVR405601R6000 | CR-P048DC2 | Relé de interface encastrável (pcb), 48 V c.c., 2 c/o (SPDT), 250 V, 8 A | 10 | A | 4013614373022 | 16 | 3.93
1SVR405601R7000 | CR-P110AC2 | Relé de interface encastrável (pcb), 110 V c.a., 2 c/o (SPDT), 250 V, 8 A | 10 | B | 4013614373039 | 16 | 5.29
1SVR405601R8000 | CR-P110DC2 | Relé de interface encastrável (pcb), 110 V c.c., 2 c/o (SPDT), 250 V, 8 A | 10 | A | 4013614373046 | 16 | 5.01
1SVR405611R0000 | CR-M024AC2 | Relé de interface encastrável (miniatura), 24 V c.a., 2 c/o (SPDT), 250 V, 12 A | 10 | A | 4013614373138 | 16 | 7.42
1SVR405611R0100 | CR-M024AC2L | Relé de interface encastrável (miniatura) com LED, 24 V c.a, 2 c/o (SPDT), 250 V, 12 A | 1 | A | 4013614373220 | 16 | 8.79
1SVR405611R1000 | CR-M024DC2 | Relé de interface encastrável (miniatura), 24 V c.c., 2 c/o (SPDT), 250 V, 12 A | 10 | A | 4013614373145 | 16 | 7.06
1SVR405611R1100 | CR-M024DC2L | Relé de interface encastrável (miniatura) com LED, 24 V c.c., 2 c/o (SPDT), 250 V, 12 A | 10 | A | 4013614373237 | 16 | 8.42
1SVR405611R2000 | CR-M120AC2 | Relé de interface encastrável (miniatura), 120 V c.a., 2 c/o (SPDT), 250 V, 12 A | 10 | B | 4013614373190 | 16 | 7.65
1SVR405611R2100 | CR-M120AC2L | Relé de interface encastrável (miniatura) com LED, 120 V c.a, 2 c/o (SPDT), 250 V, 12 A | 10 | C | 4013614373282 | 16 | 9.04
1SVR405611R3000 | CR-M230AC2 | Relé de interface encastrável (miniatura), 230 V c.a., 2 c/o (SPDT), 250 V, 12 A | 10 | A | 4013614373206 | 16 | 8.27
1SVR405611R3100 | CR-M230AC2L | Relé de interface encastrável (miniatura) com LED, 230 V c.a, 2 c/o (SPDT), 250 V, 12 A | 10 | A | 4013614373299 | 16 | 9.64
1SVR405611R4000 | CR-M012DC2 | Relé de interface encastrável (miniatura), 12 V c.c., 2 c/o (SPDT), 250 V, 12 A | 10 | C | 4013614373121 | 16 | 7.06
1SVR405611R4100 | CR-M012DC2L | Relé de interface encastrável (miniatura) com LED, 12 V c.c., 2 c/o (SPDT), 250 V, 12 A | 10 | C | 4013614373213 | 16 | 8.42
1SVR405611R4200 | CR-M060DC2 | Relé de interface encastrável (miniatura), 60 V c.c., 2 c/o (SPDT), 250 V, 12 A | 10 | C | 4013614377396 | 16 | 7.35
1SVR405611R4300 | CR-M060DC2L | Relé de interface encastrável (miniatura) com LED, 60 V c.c., 2 c/o (SPDT), 250 V, 12 A | 10 | B | 4013614377402 | 16 | 8.74
1SVR405611R5000 | CR-M048AC2 | Relé de interface encastrável (miniatura), 48 V c.a., 2 c/o (SPDT), 250 V, 12 A | 10 | C | 4013614373152 | 16 | 7.52
1SVR405611R5100 | CR-M048AC2L | Relé de interface encastrável (miniatura) com LED, 48 V c.a, 2 c/o (SPDT), 250 V, 12 A | 10 | C | 4013614373244 | 16 | 8.88
1SVR405611R6000 | CR-M048DC2 | Relé de interface encastrável (miniatura), 48 V c.c., 2 c/o (SPDT), 250 V, 12 A | 10 | C | 4013614373169 | 16 | 7.14
1SVR405611R6100 | CR-M048DC2L | Relé de interface encastrável (miniatura) com LED, 48 V c.c., 2 c/o (SPDT), 250 V, 12 A | 10 | C | 4013614373251 | 16 | 8.55
1SVR405611R7000 | CR-M110AC2 | Relé de interface encastrável (miniatura), 110 V c.a., 2 c/o (SPDT), 250 V, 12 A | 10 | C | 4013614373176 | 16 | 7.65
1SVR405611R7100 | CR-M110AC2L | Relé de interface encastrável (miniatura) com LED, 110 V c.a, 2 c/o (SPDT), 250 V, 12 A | 10 | C | 4013614373268 | 16 | 9.04
1SVR405611R8000 | CR-M110DC2 | Relé de interface encastrável (miniatura), 110 V c.c., 2 c/o (SPDT), 250 V, 12 A | 10 | C | 4013614373183 | 16 | 7.98
1SVR405611R8100 | CR-M110DC2L | Relé de interface encastrável (miniatura) com LED, 110 V c.c., 2 c/o (SPDT), 250 V, 12 A | 10 | C | 4013614373275 | 16 | 9.37
1SVR405611R8200 | CR-M125DC2 | Relé de interface encastrável (miniatura), 125 V c.c., 2 c/o (SPDT), 250 V, 12 A | 10 | C | 4013614385261 | 16 | 8.16
1SVR405611R8300 | CR-M125DC2L | Relé de interface encastrável (miniatura) com LED, 125 V c.c., 2 c/o (SPDT), 250 V, 12 A | 10 | C | 4013614385285 | 16 | 9.49
1SVR405611R9000 | CR-M220DC2 | Relé de interface encastrável (miniatura), 220 V c.c., 2 c/o (SPDT), 250 V, 12 A | 10 | C | 4013614375606 | 16 | 8.62
1SVR405611R9100 | CR-M220DC2L | Relé de interface encastrável (miniatura) com LED, 220 V c.c., 2 c/o (SPDT), 250 V, 12 A | 10 | C | 4013614375620 | 16 | 9.96
1SVR405612R0000 | CR-M024AC3 | Relé de interface encastrável (miniatura), 24 V c.a., 3 c/o (SPDT), 250 V, 10 A | 10 | C | 4013614373312 | 16 | 7.65
1SVR405612R0100 | CR-M024AC3L | Relé de interface encastrável (miniatura) com LED, 24 V c.a, 3 c/o (SPDT), 250 V, 10 A | 10 | C | 4013614373404 | 16 | 9.04
1SVR405612R1000 | CR-M024DC3 | Relé de interface encastrável (miniatura), 24 V c.c., 3 c/o (SPDT), 250 V, 10 A | 10 | A | 4013614373329 | 16 | 7.26
1SVR405612R1100 | CR-M024DC3L | Relé de interface encastrável (miniatura) com LED, 24 V c.c., 3 c/o (SPDT), 250 V, 10 A | 10 | A | 4013614373411 | 16 | 8.67
1SVR405612R2000 | CR-M120AC3 | Relé de interface encastrável (miniatura), 120 V c.a., 3 c/o (SPDT), 250 V, 10 A | 10 | C | 4013614373374 | 16 | 7.9
1SVR405612R2100 | CR-M120AC3L | Relé de interface encastrável (miniatura) com LED, 120 V c.a, 3 c/o (SPDT), 250 V, 10 A | 10 | C | 4013614373466 | 16 | 9.26
1SVR405612R3000 | CR-M230AC3 | Relé de interface encastrável (miniatura), 230 V c.a., 3 c/o (SPDT), 250 V, 10 A | 10 | A | 4013614373381 | 16 | 8.48
1SVR405612R3100 | CR-M230AC3L | Relé de interface encastrável (miniatura) com LED, 230 V c.a, 3 c/o (SPDT), 250 V, 10 A | 1 | A | 4013614373473 | 16 | 9.86
1SVR405612R4000 | CR-M012DC3 | Relé de interface encastrável (miniatura), 12 V c.c., 3 c/o (SPDT), 250 V, 10 A | 10 | C | 4013614373305 | 16 | 7.26
1SVR405612R4100 | CR-M012DC3L | Relé de interface encastrável (miniatura) com LED, 12 V c.c., 3 c/o (SPDT), 250 V, 10 A | 10 | C | 4013614373398 | 16 | 8.67
1SVR405612R4200 | CR-M060DC3 | Relé de interface encastrável (miniatura), 60 V c.c., 3 c/o (SPDT), 250 V, 10 A | 10 | C | 4013614377419 | 16 | 7.59
1SVR405612R4300 | CR-M060DC3L | Relé de interface encastrável (miniatura) com LED, 60 V c.c., 3 c/o (SPDT), 250 V, 10 A | 10 | C | 4013614377426 | 16 | 9.01
1SVR405612R5000 | CR-M048AC3 | Relé de interface encastrável (miniatura), 48 V c.a., 3 c/o (SPDT), 250 V, 10 A | 10 | C | 4013614373336 | 16 | 7.76
1SVR405612R5100 | CR-M048AC3L | Relé de interface encastrável (miniatura) com LED, 48 V c.a, 3 c/o (SPDT), 250 V, 10 A | 10 | C | 4013614373428 | 16 | 9.12
1SVR405612R6000 | CR-M048DC3 | Relé de interface encastrável (miniatura), 48 V c.c., 3 c/o (SPDT), 250 V, 10 A | 10 | C | 4013614373343 | 16 | 7.42
1SVR405612R6100 | CR-M048DC3L | Relé de interface encastrável (miniatura) com LED, 48 V c.c., 3 c/o (SPDT), 250 V, 10 A | 10 | C | 4013614373435 | 16 | 8.79
1SVR405612R7000 | CR-M110AC3 | Relé de interface encastrável (miniatura), 110 V c.a., 3 c/o (SPDT), 250 V, 10 A | 10 | C | 4013614373350 | 16 | 7.9
1SVR405612R7100 | CR-M110AC3L | Relé de interface encastrável (miniatura) com LED, 110 V c.a, 3 c/o (SPDT), 250 V, 10 A | 10 | C | 4013614373442 | 16 | 9.26
1SVR405612R8000 | CR-M110DC3 | Relé de interface encastrável (miniatura), 110 V c.c., 3 c/o (SPDT), 250 V, 10 A | 10 | C | 4013614373367 | 16 | 8.27
1SVR405612R8100 | CR-M110DC3L | Relé de interface encastrável (miniatura) com LED, 110 V c.c., 3 c/o (SPDT), 250 V, 10 A | 10 | C | 4013614373459 | 16 | 9.64
1SVR405612R8200 | CR-M125DC3 | Relé de interface encastrável (miniatura), 125 V c.c., 3 c/o (SPDT), 250 V, 10 A | 10 | C | 4013614385292 | 16 | 8.37
1SVR405612R8300 | CR-M125DC3L | Relé de interface encastrável (miniatura) com LED, 125 V c.c., 3 c/o (SPDT), 250 V, 10 A | 10 | C | 4013614385308 | 16 | 9.72
1SVR405612R9000 | CR-M220DC3 | Relé de interface encastrável (miniatura), 220 V c.c., 3 c/o (SPDT), 250 V, 10 A | 10 | C | 4013614375637 | 16 | 8.82
1SVR405612R9100 | CR-M220DC3L | Relé de interface encastrável (miniatura) com LED, 220 V c.c., 3 c/o (SPDT), 250 V, 10 A | 10 | C | 4013614375651 | 16 | 10.22
1SVR405613R0000 | CR-M024AC4 | Relé de interface encastrável (miniatura), 24 V c.a., 4 c/o (SPDT), 250 V, 6 A | 10 | A | 4013614373497 | 16 | 7.9
1SVR405613R0100 | CR-M024AC4L | Relé de interface encastrável (miniatura) com LED, 24 V c.a, 4 c/o (SPDT), 250 V, 6 A | 10 | A | 4013614373589 | 16 | 9.26
1SVR405613R1000 | CR-M024DC4 | Relé de interface encastrável (miniatura), 24 V c.c., 4 c/o (SPDT), 250 V, 6 A | 10 | A | 4013614373503 | 16 | 7.52
1SVR405613R1100 | CR-M024DC4L | Relé de interface encastrável (miniatura) com LED, 24 V c.c., 4 c/o (SPDT), 250 V, 6 A | 10 | A | 4013614373596 | 16 | 8.88
1SVR405613R2000 | CR-M120AC4 | Relé de interface encastrável (miniatura), 120 V c.a., 4 c/o (SPDT), 250 V, 6 A | 10 | C | 4013614373558 | 16 | 8.12
1SVR405613R2100 | CR-M120AC4L | Relé de interface encastrável (miniatura) com LED, 120 V c.a, 4 c/o (SPDT), 250 V, 6 A | 10 | B | 4013614373640 | 16 | 9.5
1SVR405613R3000 | CR-M230AC4 | Relé de interface encastrável (miniatura), 230 V c.a., 4 c/o (SPDT), 250 V, 6 A | 10 | A | 4013614373565 | 16 | 8.73
1SVR405613R3100 | CR-M230AC4L | Relé de interface encastrável (miniatura) com LED, 230 V c.a, 4 c/o (SPDT), 250 V, 6 A | 10 | A | 4013614373657 | 16 | 10.12
1SVR405613R4000 | CR-M012DC4 | Relé de interface encastrável (miniatura), 12 V c.c., 4 c/o (SPDT), 250 V, 6 A | 10 | C | 4013614373480 | 16 | 7.52
1SVR405613R4100 | CR-M012DC4L | Relé de interface encastrável (miniatura) com LED, 12 V c.c., 4 c/o (SPDT), 250 V, 6 A | 10 | A | 4013614373572 | 16 | 8.88
1SVR405613R4200 | CR-M060DC4 | Relé de interface encastrável (miniatura), 60 V c.c., 4 c/o (SPDT), 250 V, 6 A | 10 | C | 4013614377433 | 16 | 7.84
1SVR405613R4300 | CR-M060DC4L | Relé de interface encastrável (miniatura) com LED, 60 V c.c., 4 c/o (SPDT), 250 V, 6 A | 10 | C | 4013614377440 | 16 | 9.23
1SVR405613R5000 | CR-M048AC4 | Relé de interface encastrável (miniatura), 48 V c.a., 4 c/o (SPDT), 250 V, 6 A | 10 | C | 4013614373510 | 16 | 7.98
1SVR405613R5100 | CR-M048AC4L | Relé de interface encastrável (miniatura) com LED, 48 V c.a, 4 c/o (SPDT), 250 V, 6 A | 10 | C | 4013614373602 | 16 | 9.44
1SVR405613R6000 | CR-M048DC4 | Relé de interface encastrável (miniatura), 48 V c.c., 4 c/o (SPDT), 250 V, 6 A | 10 | B | 4013614373527 | 16 | 7.65
1SVR405613R6100 | CR-M048DC4L | Relé de interface encastrável (miniatura) com LED, 48 V c.c., 4 c/o (SPDT), 250 V, 6 A | 10 | C | 4013614373619 | 16 | 9.04
1SVR405613R7000 | CR-M110AC4 | Relé de interface encastrável (miniatura), 110 V c.a., 4 c/o (SPDT), 250 V, 6 A | 10 | C | 4013614373534 | 16 | 8.12
1SVR405613R7100 | CR-M110AC4L | Relé de interface encastrável (miniatura) com LED, 110 V c.a, 4 c/o (SPDT), 250 V, 6 A | 10 | C | 4013614373626 | 16 | 9.5
1SVR405613R8000 | CR-M110DC4 | Relé de interface encastrável (miniatura), 110 V c.c., 4 c/o (SPDT), 250 V, 6 A | 10 | A | 4013614373541 | 16 | 8.48
1SVR405613R8100 | CR-M110DC4L | Relé de interface encastrável (miniatura) com LED, 110 V c.c., 4 c/o (SPDT), 250 V, 6 A | 10 | B | 4013614373633 | 16 | 9.86
1SVR405613R8200 | CR-M125DC4 | Relé de interface encastrável (miniatura), 125 V c.c., 4 c/o (SPDT), 250 V, 6 A | 10 | C | 4013614385315 | 16 | 8.62
1SVR405613R8300 | CR-M125DC4L | Relé de interface encastrável (miniatura) com LED, 125 V c.c., 4 c/o (SPDT), 250 V, 6 A | 10 | A | 4013614385322 | 16 | 9.92
1SVR405613R9000 | CR-M220DC4 | Relé de interface encastrável (miniatura), 220 V c.c., 4 c/o (SPDT), 250 V, 6 A | 10 | C | 4013614375668 | 16 | 9.1
1SVR405613R9100 | CR-M220DC4L | Relé de interface encastrável (miniatura) com LED, 220 V c.c., 4 c/o (SPDT), 250 V, 6 A | 10 | C | 4013614375675 | 16 | 10.5
1SVR405618R0100 | CR-M024AC4LG | Relé de interface encastrável (miniatura) com LED, 24 V c.c., 4 c/o - ouro (SPDT), 250 V, 6 A | 10 | C | 4013614373671 | 16 | 14.69
1SVR405618R1100 | CR-M024DC4LG | Relé de interface encastrável (miniatura) com LED, 24 V c.c., 4 c/o - ouro (SPDT), 250 V, 6 A | 10 | B | 4013614373688 | 16 | 14.33
1SVR405618R2100 | CR-M120AC4LG | Relé de interface encastrável (miniatura) com LED, 120 V c.c., 4 c/o - ouro (SPDT), 250 V, 6 A | 10 | C | 4013614373732 | 16 | 14.93
1SVR405618R3100 | CR-M230AC4LG | Relé de interface encastrável (miniatura) com LED, 230 V c.c., 4 c/o - ouro (SPDT), 250 V, 6 A | 10 | B | 4013614373749 | 16 | 15.51
1SVR405618R4100 | CR-M012DC4LG | Relé de interface encastrável (miniatura) com LED, 12 V c.c., 4 c/o - ouro (SPDT), 250 V, 6 A | 10 | C | 4013614373664 | 16 | 14.33
1SVR405618R4300 | CR-M060DC4LG | Relé de interface encastrável (miniatura) com LED, 60 V c.c., 4 c/o - ouro (SPDT), 250 V, 6 A | 10 | C | 4013614377457 | 16 | 14.78
1SVR405618R5100 | CR-M048AC4LG | Relé de interface encastrável (miniatura) com LED, 48 V c.c., 4 c/o - ouro (SPDT), 250 V, 6 A | 10 | C | 4013614373695 | 16 | 14.79
1SVR405618R6100 | CR-M048DC4LG | Relé de interface encastrável (miniatura) com LED, 48 V c.c., 4 c/o - ouro (SPDT), 250 V, 6 A | 10 | C | 4013614373701 | 16 | 14.44
1SVR405618R7100 | CR-M110AC4LG | Relé de interface encastrável (miniatura) com LED, 110 V c.c., 4 c/o - ouro (SPDT), 250 V, 6 A | 10 | C | 4013614373718 | 16 | 14.93
1SVR405618R8100 | CR-M110DC4LG | Relé de interface encastrável (miniatura) com LED, 110 V c.c., 4 c/o - ouro (SPDT), 250 V, 6 A | 10 | C | 4013614373725 | 16 | 15.26
1SVR405618R9100 | CR-M220DC4LG | Relé de interface encastrável (miniatura) com LED, 220 V c.c., 4 c/o - ouro (SPDT), 250 V, 6 A | 10 | C | 4013614375682 | 16 | 15.86
1SVR405621R0000 | CR-U024AC2 | Relé de interface encastrável (universal), 24 V c.a., 2 c/o (SPDT), 250 V, 10 A | 10 | C | 4013614374005 | 16 | 10.72
1SVR405621R0100 | CR-U024AC2L | Relé de interface encastrável (universal) com LED, 24 V c.a, 2 c/o (SPDT), 250 V, 10 A | 10 | B | 4013614374098 | 16 | 12.09
1SVR405621R1000 | CR-U024DC2 | Relé de interface encastrável (universal), 24 V c.c., 2 c/o (SPDT), 250 V, 10 A | 10 | A | 4013614374012 | 16 | 10.58
1SVR405621R1100 | CR-U024DC2L | Relé de interface encastrável (universal) com LED, 24 V c.c., 2 c/o (SPDT), 250 V, 10 A | 10 | B | 4013614374104 | 16 | 11.97
1SVR405621R2000 | CR-U120AC2 | Relé de interface encastrável (universal), 120 V c.a., 2 c/o (SPDT), 250 V, 10 A | 10 | C | 4013614374067 | 16 | 10.94
1SVR405621R2100 | CR-U120AC2L | Relé de interface encastrável (universal) com LED, 120 V c.a, 2 c/o (SPDT), 250 V, 10 A | 10 | C | 4013614374159 | 16 | 12.34
1SVR405621R3000 | CR-U230AC2 | Relé de interface encastrável (universal), 230 V c.a., 2 c/o (SPDT), 250 V, 10 A | 10 | A | 4013614374074 | 16 | 11.2
1SVR405621R3100 | CR-U230AC21 | Relé de interface encastrável (universal) com LED, 230 V c.a, 2 c/o (SPDT), 250 V, 10 A | 10 | A | 4013614374166 | 16 | 12.58
1SVR405621R4000 | CR-U012DC2 | Relé de interface encastrável (universal), 12 V c.c., 2 c/o (SPDT), 250 V, 10 A | 10 | C | 4013614373992 | 16 | 10.58
1SVR405621R4100 | CR-U012DC2L | Relé de interface encastrável (universal) com LED, 12 V c.c., 2 c/o (SPDT), 250 V, 10 A | 10 | C | 4013614374081 | 16 | 11.97
1SVR405621R5000 | CR-U048AC2 | Relé de interface encastrável (universal), 48 V c.a., 2 c/o (SPDT), 250 V, 10 A | 10 | C | 4013614374029 | 16 | 10.81
1SVR405621R5100 | CR-U048AC2L | Relé de interface encastrável (universal) com LED, 48 V c.a, 2 c/o (SPDT), 250 V, 10 A | 10 | C | 4013614374111 | 16 | 12.21
1SVR405621R6000 | CR-U048DC2 | Relé de interface encastrável (universal), 48 V c.c., 2 c/o (SPDT), 250 V, 10 A | 10 | C | 4013614374036 | 16 | 10.72
1SVR405621R6100 | CR-U048DC2L | Relé de interface encastrável (universal) com LED, 48 V c.c., 2 c/o (SPDT), 250 V, 10 A | 10 | C | 4013614374128 | 16 | 12.09
1SVR405621R7000 | CR-U110AC2 | Relé de interface encastrável (universal), 110 V c.a., 2 c/o (SPDT), 250 V, 10 A | 10 | C | 4013614374043 | 16 | 10.94
1SVR405621R7100 | CR-U110AC2L | Relé de interface encastrável (universal) com LED, 110 V c.a, 2 c/o (SPDT), 250 V, 10 A | 10 | B | 4013614374135 | 16 | 12.34
1SVR405621R8000 | CR-U110DC2 | Relé de interface encastrável (universal), 110 V c.c., 2 c/o (SPDT), 250 V, 10 A | 10 | C | 4013614374050 | 16 | 11.32
1SVR405621R8100 | CR-U110DC2L | Relé de interface encastrável (universal) com LED, 110 V c.c., 2 c/o (SPDT), 250 V, 10 A | 10 | C | 4013614374142 | 16 | 12.7
1SVR405621R9000 | CR-U220DC2 | Relé de interface encastrável (universal), 220 V c.c., 2 c/o (SPDT), 250 V, 10 A | 10 | C | 4013614375699 | 16 | 11.58
1SVR405621R9100 | CR-U220DC2L | Relé de interface encastrável (universal) com LED, 220 V c.c., 2 c/o (SPDT), 250 V, 10 A | 10 | C | 4013614375705 | 16 | 12.94
1SVR405622R0000 | CR-U024AC3 | Relé de interface encastrável (universal), 24 V c.a., 3 c/o (SPDT), 250 V, 10 A | 10 | C | 4013614374180 | 16 | 11.05
1SVR405622R0100 | CR-U024AC3L | Relé de interface encastrável (universal) com LED, 24 V c.a, 3 c/o (SPDT), 250 V, 10 A | 10 | A | 4013614374272 | 16 | 12.44
1SVR405622R1000 | CR-U024DC3 | Relé de interface encastrável (universal), 24 V c.c., 3 c/o (SPDT), 250 V, 10 A | 10 | A | 4013614374197 | 16 | 10.94
1SVR405622R1100 | CR-U024DC3L | Relé de interface encastrável (universal) com LED, 24 V c.c., 3 c/o (SPDT), 250 V, 10 A | 10 | A | 4013614374289 | 16 | 12.34
1SVR405622R2000 | CR-U120AC3 | Relé de interface encastrável (universal), 120 V c.a., 3 c/o (SPDT), 250 V, 10 A | 10 | C | 4013614374241 | 16 | 11.32
1SVR405622R2100 | CR-U120AC3L | Relé de interface encastrável (universal) com LED, 120 V c.a, 3 c/o (SPDT), 250 V, 10 A | 10 | C | 4013614374333 | 16 | 12.7
1SVR405622R3000 | CR-U230AC3 | Relé de interface encastrável (universal), 230 V c.a., 3 c/o (SPDT), 250 V, 10 A | 10 | A | 4013614374258 | 16 | 11.64
1SVR405622R3100 | CR-U230AC3L | Relé de interface encastrável (universal) com LED, 230 V c.a, 3 c/o (SPDT), 250 V, 10 A | 10 | A | 4013614374340 | 16 | 13.01
1SVR405622R4000 | CR-U012DC3 | Relé de interface encastrável (universal), 12 V c.c., 3 c/o (SPDT), 250 V, 10 A | 10 | C | 4013614374173 | 16 | 10.94
1SVR405622R4100 | CR-U012DC3L | Relé de interface encastrável (universal) com LED, 12 V c.c., 3 c/o (SPDT), 250 V, 10 A | 10 | C | 4013614374265 | 16 | 12.34
1SVR405622R5000 | CR-U048AC3 | Relé de interface encastrável (universal), 48 V c.a., 3 c/o (SPDT), 250 V, 10 A | 10 | C | 4013614374203 | 16 | 11.2
1SVR405622R5100 | CR-U048AC3L | Relé de interface encastrável (universal) com LED, 48 V c.a, 3 c/o (SPDT), 250 V, 10 A | 10 | C | 4013614374296 | 16 | 12.58
1SVR405622R6000 | CR-U048DC3 | Relé de interface encastrável (universal), 48 V c.c., 3 c/o (SPDT), 250 V, 10 A | 10 | C | 4013614374210 | 16 | 11.05
1SVR405622R6100 | CR-U048DC3L | Relé de interface encastrável (universal) com LED, 48 V c.c., 3 c/o (SPDT), 250 V, 10 A | 10 | C | 4013614374302 | 16 | 12.44
1SVR405622R7000 | CR-U110AC3 | Relé de interface encastrável (universal), 110 V c.a., 3 c/o (SPDT), 250 V, 10 A | 10 | C | 4013614374227 | 16 | 11.32
1SVR405622R7100 | CR-U110AC3L | Relé de interface encastrável (universal) com LED, 110 V c.a, 3 c/o (SPDT), 250 V, 10 A | 10 | C | 4013614374319 | 16 | 12.7
1SVR405622R8000 | CR-U110DC3 | Relé de interface encastrável (universal), 110 V c.c., 3 c/o (SPDT), 250 V, 10 A | 10 | C | 4013614374234 | 16 | 11.72
1SVR405622R8100 | CR-U110DC3L | Relé de interface encastrável (universal) com LED, 110 V c.c., 3 c/o (SPDT), 250 V, 10 A | 10 | C | 4013614374326 | 16 | 13.11
1SVR405622R9000 | CR-U220DC3 | Relé de interface encastrável (universal), 220 V c.c., 3 c/o (SPDT), 250 V, 10 A | 10 | C | 4013614375712 | 16 | 11.97
1SVR405622R9100 | CR-U220DC3L | Relé de interface encastrável (universal) com LED, 220 V c.c., 3 c/o (SPDT), 250 V, 10 A | 10 | C | 4013614375729 | 16 | 13.35
1SVR405650R0000 | CR-PLS | Base lógica, isolamento segurança | 10 | A | 4013614373077 | 16 | 4.72
1SVR405650R0100 | CR-PLSx | Base lógica | 10 | A | 4013614373091 | 16 | 4.72
1SVR405650R0200 | CR-PLC | Base lógica ligação por mola | 10 | C | 4013614380174 | 16 | 6.24
1SVR405650R1000 | CR-PSS | Base standard | 10 | A | 4013614373084 | 16 | 4.46
1SVR405651R0000 | CR-P/M22 | Módulo funcional encastrável, díodo protetor de polaridade, 6-230 V c.c., A1+A2 | 10 | A | 4013614373831 | 16 | 1.41
1SVR405651R1000 | CR-M2SS | Base standard para relé miniatura, 2 c/o (SPDT) | 1 | A | 4013614373787 | 16 | 4.25
1SVR405651R1100 | CR-M2LS | Base lógica para relé miniatura, 2 c/o (SPDT) | 10 | A | 4013614373756 | 16 | 4.46
1SVR405651R1200 | CR-M2LC | Base lógica para relé miniatura, 2 c/o (SPDT), terminais de ligação por mola | 10 | C | 4013614380181 | 16 | 7.49
1SVR405651R2000 | CR-M3SS | Base standard para relé miniatura, 3 c/o (SPDT) | 1 | A | 4013614373794 | 16 | 4.58
1SVR405651R2100 | CR-M3LS | Base lógica para relé miniatura, 3 c/o (SPDT) | 10 | A | 4013614373763 | 16 | 4.81
1SVR405651R3000 | CR-M4SS | Base standard para relé miniatura, 2/4 c/o (SPDT) | 10 | A | 4013614373800 | 16 | 4.96
1SVR405651R3100 | CR-M4LS | Base lógica para relé miniatura, 2/4 c/o (SPDT) | 10 | A | 4013614373770 | 16 | 5.17
1SVR405651R3200 | CR-M4LC | Base lógica para relé miniatura, 2/4 c/o (SPDT), terminais de ligação por mola | 10 | B | 4013614380198 | 16 | 8.3
1SVR405652R0000 | CR-P/M42 | Módulo funcional encastrável, díodo protetor de polaridade, 6-24 V c.c., vermelho, A1+A2 | 10 | A | 4013614373848 | 16 | 2.85
1SVR405652R1000 | CR-P/M42V | Módulo funcional encastrável, díodo protetor de polaridade, 6-24 V c.c., verde, A1+A2 | 10 | A | 4013614373855 | 16 | 2.85
1SVR405652R4000 | CR-P/M42B | Módulo funcional encastrável, díodo protetor de polaridade, 24-60 V c.c., vermelho, A1+A2 | 10 | C | 4013614383847 | 16 | 2.85
1SVR405652R4100 | CR-P/M42BV | Módulo funcional encastrável, díodo protetor de polaridade, 24-60 V c.c., verde, A1+A2 | 10 | C | 4013614383854 | 16 | 2.85
1SVR405652R9000 | CR-P/M42C | Módulo funcional encastrável, díodo protetor de polaridade, 110-230 V c.c., vermelho, A1+A2 | 10 | C | 4013614383861 | 16 | 2.85
1SVR405652R9100 | CR-P/M42CV | Módulo funcional encastrável, díodo protetor de polaridade, 110-230 V c.c., verde, A1+A2 | 10 | C | 4013614383878 | 16 | 2.85
1SVR405653R0000 | CR-P/M52B | Módulo funcional encastrável, elemento RC, eliminação de arco, 6-24 V c.a. | 10 | C | 4013614373862 | 16 | 3.07
1SVR405653R1000 | CR-P/M52C | Módulo funcional encastrável, elemento RC, eliminação de arco, 110-240 V c.a. | 10 | C | 4013614373879 | 16 | 3.07
1SVR405653R4000 | CR-P/M52D | Módulo funcional encastrável, elemento RC, eliminação de arco, 24-60 V c.a. | 10 | C | 4013614383885 | 16 | 3.07
1SVR405654R0000 | CR-P/M62 | Módulo funcional encastrável, díodo e LED, 6-24 V c.a./ c.c, vermelho para DC A1+A2 | 10 | C | 4013614373886 | 16 | 3.21
1SVR405654R0100 | CR-P/M92 | Módulo funcional encastrável, díodo e LED, 110-230 V c.a./ c.c, vermelho para DC A1+A2 | 10 | B | 4013614373909 | 16 | 3.21
1SVR405654R1000 | CR-P/M62V | Módulo funcional encastrável, díodo e LED, 6-24 V c.a./ c.c, verde para DC A1+A2 | 10 | B | 4013614373893 | 16 | 3.21
1SVR405654R1100 | CR-P/M92V | Módulo funcional encastrável, díodo e LED, 110-230 V c.a./ c.c, verde para DC A1+A2 | 10 | B | 4013614373916 | 16 | 3.21
1SVR405654R4000 | CR-P/M62E | Módulo funcional encastrável, díodo e LED, 24-60 V c.a./ c.c, vermelho para DC A1+A2 | 10 | C | 4013614383892 | 16 | 3.21
1SVR405654R4100 | CR-P/M62EV | Módulo funcional encastrável, díodo e LED, 24-60 V c.a./ c.c, verde para DC A1+A2 | 10 | C | 4013614383908 | 16 | 3.21
1SVR405655R0000 | CR-P/M62C | Módulo funcional encastrável, varistor e LED, 6-24 V c.a./ c.c, vermelho para DC A1+A2 | 10 | C | 4013614373923 | 16 | 4.46
1SVR405655R0100 | CR-P/M92C | Módulo funcional encastrável, varistor e LED, 110-230 V c.a./ c.c, vermelho para DC A1+A2 | 10 | C | 4013614373947 | 16 | 4.46
1SVR405655R1000 | CR-P/MA62CV | Módulo funcional encastrável, varistor e LED, 6-24 V c.a./ c.c, verde para DC A1+A2 | 10 | C | 4013614373930 | 16 | 4.92
1SVR405655R1100 | CR-P/M92CV | Módulo funcional encastrável, varistor, protetor de sobretensões 24 V c.a. | 10 | C | 4013614373954 | 16 | 4.92
1SVR405655R4000 | CR-P/M62D | Módulo funcional encastrável, varistor e LED, 24-60 V c.a./ c.c, vermelho para DC A1+A2 | 10 | C | 4013614383915 | 16 | 4.46
1SVR405655R4100 | CR-P/M62DV | Módulo funcional encastrável, varistor e LED, 24-60 V c.a./ c.c, verde para DC A1+A2 | 10 | C | 4013614383922 | 16 | 4.92
1SVR405656R0000 | CR-P/M72 | Módulo funcional encastrável, varistor, protetor de sobretensões 115 V c.a. | 10 | C | 4013614373961 | 16 | 3.21
1SVR405656R1000 | CR-P/M72A | Módulo funcional encastrável, varistor, protetor de sobretensões 230 V c.a. | 10 | C | 4013614373978 | 16 | 3.21
1SVR405656R2000 | CR-P/M82 | Módulo funcional encastrável, varistor | 10 | C | 4013614373985 | 16 | 3.21
1SVR405658R5000 | CR-PJ | Pente de ligação | 10 | C | 4016779658980 | 16 | 3.62
1SVR405658R6000 | CR-MJ | Pente de ligação | 10 | C | 4016779658997 | 16 | 4.46
1SVR405659R0000 | CR-PH | Clipe de retenção | 10 | A | 4013614373107 | 16 | 0.38
1SVR405659R1000 | CR-MH | Clipe de retenção para CR-M | 10 | A | 4013614373817 | 16 | 0.63
1SVR405659R1100 | CR-MH1 | Clipe de retenção metálico para CR-M | 10 | A | 4013614379086 | 16 | 0.49
1SVR405660R0000 | CR-U3S | Base para relé universal, 3 c/o (SPDT) e módulo funcional | 10 | A | 4013614374364 | 16 | 5.23
1SVR405660R0100 | CR-U3E | Base para relé universal, 3 c/o (SPDT) | 10 | A | 4013614374371 | 16 | 4.96
1SVR405660R1100 | CR-U3SM | Base pequena para relé universal, 3 c/o (SPDT) | 10 | C | 4013614378898 | 16 | 5.09
1SVR405661R0000 | CR-U21 | Módulo funcional encastrável, díodo protetor de polaridade, 6-230 V c.c., A1+A2 | 10 | C | 4013614374395 | 16 | 1.76
1SVR405662R0000 | CR-U41 | Módulo funcional encastrável, díodo protetor de polaridade, 6-24 V c.c., vermelho, A1+A2 | 10 | C | 4013614374401 | 16 | 3.21
1SVR405662R1000 | CR-U41V | Módulo funcional encastrável, díodo protetor de polaridade, 6-24 V c.c., verde, A1+A2 | 10 | C | 4013614374418 | 16 | 3.21
1SVR405662R4000 | CR-U41B | Módulo funcional encastrável, díodo protetor de polaridade, 24-60 V c.c., vermelho, A1+A2 | 10 | C | 4013614383939 | 16 | 3.21
1SVR405662R4100 | CR-U41BV | Módulo funcional encastrável, díodo protetor de polaridade, 24-60 V c.c., verde, A1+A2 | 10 | C | 4013614383946 | 16 | 3.21
1SVR405662R9000 | CR-U41C | Módulo funcional encastrável, díodo protetor de polaridade, 110-230 V c.c., vermelho, A1+A2 | 10 | C | 4013614383953 | 16 | 3.21
1SVR405662R9100 | CR-U41CV | Módulo funcional encastrável, díodo protetor de polaridade, 110-230 V c.c., verde, A1+A2 | 10 | C | 4013614383960 | 16 | 3.21
1SVR405663R0000 | CR-U51B | Módulo funcional encastrável, elemento RC, eliminação de arco, 6-24 V c.a. | 10 | C | 4013614374425 | 16 | 3.67
1SVR405663R1000 | CR-U51C | Módulo funcional encastrável, elemento RC, eliminação de arco, 110-240 V c.a. | 10 | C | 4013614374432 | 16 | 3.67
1SVR405663R4000 | CR-U51D | Módulo funcional encastrável, elemento RC, eliminação de arco, 24-60 V c.a. | 10 | C | 4013614383977 | 16 | 3.67
1SVR405664R0000 | CR-U61 | Módulo funcional encastrável, díodo e LED, 6-24 V c.a./ c.c, vermelho para DC A1+A2 | 10 | B | 4013614374449 | 16 | 5.55
1SVR405664R0100 | CR-U91 | Módulo funcional encastrável, díodo e LED, 110-230 V c.a./ c.c, vermelho para DC A1+A2 | 10 | C | 4013614374463 | 16 | 5.55
1SVR405664R1000 | CR-U61V | Módulo funcional encastrável, díodo e LED, 6-24 V c.a./ c.c, verde para DC A1+A2 | 10 | C | 4013614374456 | 16 | 5.55
1SVR405664R1100 | CR-U91V | Módulo funcional encastrável, díodo e LED, 110-230 V c.a./ c.c, verde para DC A1+A2 | 10 | C | 4013614374470 | 16 | 5.55
1SVR405664R4000 | CR-U61E | Módulo funcional encastrável, díodo e LED, 24-60 V c.a./ c.c, vermelho para DC A1+A2 | 10 | C | 4013614383984 | 16 | 5.55
1SVR405664R4100 | CR-U61EV | Módulo funcional encastrável, díodo e LED, 24-60 V c.a./ c.c, verde para DC A1+A2 | 10 | C | 4013614383991 | 16 | 5.55
1SVR405665R0000 | CR-U61C | Módulo funcional encastrável, varistor e LED, 6-24 V c.a./ c.c, vermelho para DC A1+A2 | 10 | C | 4013614374487 | 16 | 5.55
1SVR405665R0100 | CR-U91C | Módulo funcional encastrável, varistor e LED, 110-230 V c.a./ c.c, vermelho para DC A1+A2 | 10 | C | 4013614374500 | 16 | 5.55
1SVR405665R1000 | CR-U61CV | Módulo funcional encastrável, varistor e LED, 6-24 V c.a./ c.c, verde para DC A1+A2 | 10 | C | 4013614374494 | 16 | 5.55
1SVR405665R1100 | CR-U91CV | Módulo funcional encastrável, varistor e LED, 110-230 V c.a./ c.c, verde para DC A1+A2 | 10 | C | 4013614374517 | 16 | 5.55
1SVR405665R4000 | CR-U62D | Módulo funcional encastrável, varistor e LED, 24-60 V c.a./ c.c, vermelho para DC A1+A2 | 10 | C | 4013614384004 | 16 | 5.55
1SVR405665R4100 | CR-U62DV | Módulo funcional encastrável, varistor e LED, 24-60 V c.a./ c.c, verde para DC A1+A2 | 10 | C | 4013614384011 | 16 | 5.55
1SVR405666R0000 | CR-U71 | Módulo funcional encastrável, varistor, protetor de sobretensões 24 V c.a. | 10 | C | 4013614374524 | 16 | 4.35
1SVR405666R1000 | CR-U71A | Módulo funcional encastrável, varistor, protetor de sobretensões 115 V c.a. | 10 | C | 4013614374531 | 16 | 4.35
1SVR405666R2000 | CR-U81 | Módulo funcional encastrável, varistor, protetor de sobretensões 230 V c.a. | 10 | C | 4013614374548 | 16 | 4.35
1SVR405667R0000 | CR-U T | Módulo funcional encastrável, temporizador multifunção, 24-240 V c.a/c.c | 10 | C | 4013614382833 | 16 | 53.35
1SVR405669R0000 | CR-UH | Clipe de retenção da base | 10 | B | 4013614374388 | 16 | 1.76
1SVR405670R0000 | CR-U2S | Base para relé universal, 2 c/o (SPDT) e módulo funcional | 10 | A | 4013614374357 | 16 | 5.11
1SVR405670R1100 | CR-U2SM | Base pequena para relé universal, 2 c/o (SPDT) | 10 | C | 4013614378881 | 16 | 4.86
1SNA007865R2600 | FC2 | Ficha controlo | 100 | C | 3472590078658 | 17 | 2.22
1SNA114836R0000 | BAMH | Lingueta de retenção alta | 50 | A | 3472591148367 | 17 | 2.38
1SNA116900R2700 | BADH | Lingueta de retenção alta | 50 | B | 3472591169003 | 17 | 4.59
1SNA290488R0100 | BJ 612-10 | ACESS. DERIV. DIV 10 PÓLOS | 10 | C | 3472592904887 | 17 | 2.45
1SNA399903R0200 | BADL | Topo de retenção BADL | 50 | A | 3472593999035 | 17 | 1.08
1SNA607001R0600 | M 4/9 R111L-12VDC | MÓDULO RELÉ, LÂMPADA DIN 1-3 | 10 | C | 3472596070014 | 17 | 25.22
1SNA607002R0700 | M 4/9 R111L-24VDC | MÓDULO RELÉ, LÂMPADA DIN 1-3 | 10 | A | 3472596070021 | 17 | 26.41
1SNA607029R0100 | M 4/9 R111-12VDC | MÓDULO RELÉ, DIN 1-3 | 10 | C | 3472596070298 | 17 | 23.92
1SNA607030R0600 | M 4/9 R111-24VDC | MÓDULO RELÉ, DIN 1-3 | 10 | C | 3472596070304 | 17 | 24.72
1SNA607203R1500 | D2,5/5-OBOC-0100 | MÓDULO OPTOACOPLADOR EXTRAÍVEL R500 | 1 | C | 3472596072032 | 17 | 43.13
1SNA607204R1600 | D2,5/5-OBOC-0100 | MÓDULO OPTOACOPLADOR EXTRAÍVEL R500 | 1 | B | 3472596072049 | 17 | 43.13
1SNA607205R1700 | D2,5/5-OBOC-0100 | MÓDULO OPTOACOPLADOR EXTRAÍVEL R500 | 1 | C | 3472596072056 | 17 | 43.13
1SNA607208R2200 | D2,5/5-OBOC-2000 | MÓDULO OPTOAC. EXTRAÍVEL 5VDC | 1 | C | 3472596072087 | 17 | 67.09
1SNA607209R2300 | D2,5/5-OBOC-2000 | MÓDULO OPTOAC. EXTRAÍVEL 24VDC | 1 | C | 3472596072094 | 17 | 67.09
1SNA607210R1700 | D2,5/5-OBIC-0030 | MÓDULO OPTOACOPLADOR EXTRAÍVEL R500 | 1 | C | 3472596072100 | 17 | 43.13
1SNA607211R0400 | D2,5/5-OBIC-0030 | MÓDULO OPTOACOPLADOR EXTRAÍVEL R500 | 1 | C | 3472596072117 | 17 | 43.13
1SNA607212R0500 | D2,5/5-OBIA-0030 | MÓDULO OPTOACOPLADOR EXTRAÍVEL R500 | 1 | C | 3472596072124 | 17 | 47.92
1SNA607213R0600 | D2,5/5-OBIA-0030 | MÓDULO OPTOACOPLADOR EXTRAÍVEL R500 | 1 | C | 3472596072131 | 17 | 47.92
1SNA607214R0700 | D2,5/5-OBIA-0030 | MÓDULO OPTOACOPLADOR EXTRAÍVEL R500 | 1 | C | 3472596072148 | 17 | 53.28
1SNA607215R0000 | D2,5/5-OBIA-0030 | MÓDULO OPTOACOPLADOR EXTRAÍVEL R500 | 1 | C | 3472596072155 | 17 | 54.47
1SNA607217R0200 | D2,5/5-R121 24VDC | MÓD. RELÉ EXTRAVÍVEL | 10 | B | 3472596072179 | 17 | 18.35
1SNA607231R0000 | D2,5/5-R121AL 24VA | MÓD. RELÉ EXTRAVÍVEL | 10 | C | 3472596072315 | 17 | 31.75
1SNA607232R0100 | D2,5/5-R121AL 48VA | MÓD. RELÉ EXTRAVÍVEL | 10 | C | 3472596072322 | 17 | 31.75
1SNA607238R1700 | D2,5/5-OBOA-1000 | MÓDULO OPTOAC. EXTRAÍVEL | 1 | C | 3472596072384 | 17 | 53.09
1SNA607240R2500 | D2,5/5-OBOA-1000 2 | MÓDULO OPTOAC. EXTRAÍVEL | 1 | C | 3472596072407 | 17 | 63.52
1SNA607241R1200 | D2,5/5-OBOA-1000 4 | MÓDULO OPTOAC. EXTRAÍVEL | 1 | C | 3472596072414 | 17 | 63.52
1SNA607255R1000 | D2,5/5-OBOC-2000 2 | MÓDULO OPTOAC. EXTRAÍVEL 24VAC/DC | 1 | C | 3472596072551 | 17 | 64.26
1SNA607256R1100 | D2,5/5-OBOC-2000 4 | MÓDULO OPTOAC. EXTRAÍVEL 48VAC/DC | 1 | C | 3472596072568 | 17 | 64.26
1SNA607264R1100 | D2,5/5-R121BL 110V | MÓD. RELÉ EXTRAVÍVEL | 10 | C | 3472596072643 | 17 | 34.14
1SNA607268R2500 | D2,5/5-OBOA-1000 1 | MÓDULO OPTOAC. EXTRAÍVEL | 1 | C | 3472596072681 | 17 | 65.87
1SNA607269R2600 | D2,5/5-OBOA-1000 2 | MÓDULO OPTOAC. EXTRAÍVEL | 1 | C | 3472596072698 | 17 | 69.39
1SNA607272R1100 | D2,5/5-OBOC-2000 1 | MÓDULO OPTOAC. EXTRAÍVEL 110VAC | 1 | C | 3472596072728 | 17 | 66.64
1SNA607273R1200 | D2,5/5-OBOC-2000 2 | MÓDULO OPTOAC. EXTRAÍVEL 230VAC | 1 | C | 3472596072735 | 17 | 70.17
1SNA645001R0300 | RB 121 A-24VAC/DC | MÓD. INTERFACE BRAÇADEIRA PARAF. | 10 | C | 3472596450014 | 17 | 26.69
1SNA645002R0400 | RB 121 A-48-60VAC/ | MÓD. INTERFACE BRAÇADEIRA PARAF. | 10 | C | 3472596450021 | 17 | 28.9
1SNA645003R0500 | RB 121 A-115VAC/DC | MÓD. INTERFACE BRAÇADEIRA PARAF. | 10 | C | 3472596450038 | 17 | 32.01
1SNA645004R0400 | RB 121 A-230VAC/DC | MÓD. INTERFACE BRAÇADEIRA PARAF. | 10 | C | 3472596450045 | 17 | 33.34
1SNA645005R0700 | RB121A 24VAC/DC | CONT. BAIXO NÍVEL, MÓD. RELÉ BRAÇAD. PARAF. | 10 | C | 3472596450052 | 17 | 27.8
1SNA645006R0000 | RB 121 A-48-60VAC/ | CONT. BAIXO NÍVEL, MÓD. RELÉ BRAÇAD. PARAF. | 10 | C | 3472596450069 | 17 | 30.02
1SNA645007R0100 | RB 121 A-115VAC/DC | CONT. BAIXO NÍVEL, MÓD. RELÉ BRAÇAD. PARAF. | 10 | C | 3472596450076 | 17 | 33.12
1SNA645008R1200 | RB 121 A-230VAC/DC | CONT. BAIXO NÍVEL, MÓD. RELÉ BRAÇAD. PARAF. | 10 | C | 3472596450083 | 17 | 34.44
1SNA645009R1300 | RB 121 AI-24VAC/DC | MÓD. RELÉ BRAÇ. PARAF. PROT. INT. FUGA | 5 | C | 3472596450090 | 17 | 74.45
1SNA645010R0700 | RB 121 AI-24VAC/DC | MÓD. RELÉ BRAÇ. PARAF. PROT. INT. FUGA | 5 | C | 3472596450106 | 17 | 74.45
1SNA645011R2400 | RB 121 AR-230VAC/D | MÓD. RELÉ BRAÇ. PARAF. PROT. INT. FUGA | 5 | C | 3472596450113 | 17 | 58.89
1SNA645012R2500 | RB 122 A-24VAC/DC | MÓD. RELÉ BRAÇAD. PARAFUSO | 5 | C | 3472596450120 | 17 | 37.77
1SNA645013R2600 | RB 122 A-230VAC/DC | MÓD. RELÉ BRAÇAD. PARAFUSO | 5 | C | 3472596450137 | 17 | 53.32
1SNA645014R2700 | RB 111 A-24VAC/DC | MÓD. INTERFACE BRAÇADEIRA PARAF., INT. 6MM | 10 | C | 3472596450144 | 17 | 25.57
1SNA645016R2100 | RB 111 A-115VAC/DC | MÓD. INTERFACE BRAÇADEIRA PARAF., INT. 6MM | 10 | C | 3472596450168 | 17 | 30.88
1SNA645017R2200 | RB 111 A-230VAC/DC | MÓD. INTERFACE BRAÇADEIRA PARAF., INT. 6MM | 10 | B | 3472596450175 | 17 | 32.22
1SNA645018R0300 | RB 111 AR-24VAC/DC | MÓD. INTERFACE BRAÇADEIRA PARAF., INT. 6MM | 5 | C | 3472596450182 | 17 | 44.44
1SNA645019R0400 | RB 101 AR-24VAC/DC | MÓD. INTERFACE BRAÇADEIRA PARAF., INT. 6MM | 5 | C | 3472596450199 | 17 | 44.44
1SNA645021R2600 | OBIC 0100-24VDC | MÓD. OPTOAC. BRAÇ. PARAF. 100 MA/CC | 10 | C | 3472596450212 | 17 | 35.78
1SNA645022R2700 | OBIC 0100-115-230V | MÓD. OPTOAC. BRAÇ. PARAF. 100 MA/CC | 10 | C | 3472596450229 | 17 | 43.21
1SNA645024R2100 | OBOC 5000-24VDC | MÓD. OPTOAC. BRAÇ. PARAF. 5A/CC | 10 | C | 3472596450243 | 17 | 66.66
1SNA645025R2200 | OBOC 1500-24VAC/DC | MÓD. OPTOAC. BRAÇ. PARAF. 2A/CC | 10 | C | 3472596450250 | 17 | 52.1
1SNA645026R2300 | OBOC 1000-230VAC/D | MÓD. OPTOAC. BRAÇ. PARAF. 2A/CC | 10 | C | 3472596450267 | 17 | 57.33
1SNA645027R2400 | OBOA 1000-24VDC | MÓD. OPTOAC. PARAF. 1A/CC | 10 | C | 3472596450274 | 17 | 52.1
1SNA645028R0500 | OBOA 1000-230VAC/D | MÓD. OPTOAC. PARAF. 1A/CC | 10 | C | 3472596450281 | 17 | 57.33
1SNA645029R0600 | OBOA 2000-24VDC | MÓD. OPTOAC. PARAF. 1A/CC, INTERV. 12MM | 5 | C | 3472596450298 | 17 | 66.66
1SNA645031R2000 | D4/12-3A-3A | BLOCO DISTRIB. PARAF. 12MM | 5 | C | 3472596450311 | 17 | 65.93
1SNA645032R2100 | RB 121 AI-24VAC/DC | MÓD. RELÉ BRAÇ. PARAF. PROT. INT. FUGA | 5 | C | 3472596450328 | 17 | 74.45
1SNA645033R2200 | RB 121 AI-24VAC/DC | MÓD. RELÉ BRAÇ. PARAF. PROT. INT. FUGA | 5 | C | 3472596450335 | 17 | 74.45
1SNA645034R2300 | RB 121-5VDC | MÉTODO DE MARCAÇÃO | 10 | C | 3472596450342 | 17 | 33.34
1SNA645035R2400 | RB 121-12VDC | MÓD. INTERFACE BRAÇADEIRA PARAF. | 10 | C | 3472596450359 | 17 | 33.34
1SNA645036R2500 | RB 121-5VDC | MÉTODO DE MARCAÇÃO | 10 | C | 3472596450366 | 17 | 34.44
1SNA645037R2600 | RB 121-12VDC | CONT. BAIXO NÍVEL, MÓD. RELÉ BRAÇAD. PARAF. | 10 | C | 3472596450373 | 17 | 34.44
1SNA645040R1500 | RB 122 A-48-60VAC/ | MÓD. RELÉ BRAÇAD. PARAFUSO | 5 | C | 3472596450403 | 17 | 42.22
1SNA645041R0200 | RB 122 A-115VAC/DC | MÓD. RELÉ BRAÇAD. PARAFUSO | 5 | C | 3472596450410 | 17 | 53.32
1SNA645046R0700 | RB 121 AR-115VAC/D | MÓD. RELÉ BRAÇ. PARAF. PROT. INT. FUGA | 5 | C | 3472596450465 | 17 | 58.89
1SNA645047R0000 | OBIC 0100-5-12VDC | MÓD. OPTOAC. BRAÇ. PARAF. 100 MA/CC | 10 | C | 3472596450472 | 17 | 39.56
1SNA645049R1200 | OBIC 0100-48-60VAC | MÓD. OPTOAC. BRAÇ. PARAF. 100 MA/CC | 10 | C | 3472596450496 | 17 | 39.56
1SNA645050R1700 | OBOC 1000-5-12VDC | MÓD. OPTOAC. BRAÇ. PARAF. 2A/CC | 10 | C | 3472596450502 | 17 | 55.55
1SNA645051R0400 | OBOC 1000-24VDC | MÓD. OPTOAC. BRAÇ. PARAF. 2A/CC | 10 | C | 3472596450519 | 17 | 52.1
1SNA645053R0600 | OBOC 1000-48-60VAC | MÓD. OPTOAC. BRAÇ. PARAF. 2A/CC | 10 | C | 3472596450533 | 17 | 55.55
1SNA645054R0700 | OBOC 1000-115VAC/D | MÓD. OPTOAC. BRAÇ. PARAF. 2A/CC | 10 | C | 3472596450540 | 17 | 56.22
1SNA645058R1300 | OBOC 5000-115VAC/D | MÓD. OPTOAC. BRAÇ. PARAF. 5A/CC | 10 | C | 3472596450588 | 17 | 77.76
1SNA645059R1400 | OBOC 5000-230VAC/D | MÓD. OPTOAC. BRAÇ. PARAF. 5A/CC | 10 | C | 3472596450595 | 17 | 78.89
1SNA645061R0600 | OBOA 1000-48-60VAC | MÓD. OPTOAC. PARAF. 1A/CC | 10 | C | 3472596450618 | 17 | 55.99
1SNA645062R0700 | OBOA 1000-115VAC/D | MÓD. OPTOAC. PARAF. 1A/CC | 10 | C | 3472596450625 | 17 | 56.22
1SNA645063R0000 | RB 111 AI-24VAC/DC | MÓD. INTERFACE BRAÇADEIRA PARAF., INT. 6MM | 10 | C | 3472596450632 | 17 | 74.45
1SNA645064R0100 | RB121A 24dc | Relé de interface, parafusos, entrada: 24V c.c. / saída: 1c/c, 10mA - 6A com LED | 10 | B | 3472596450649 | 17 | 19.16
1SNA645065R0200 | RB121A 24vdc | Relé de interface, parafusos, entrada: 24V c.c. / saída: 1c/c, 1mA - 6A com LED | 10 | B | 3472596450656 | 17 | 20.23
1SNA645501R0500 | RBR 121 A-24VAC/DC | MÓD. INTERFACE BRAÇADEIRA MOLA | 10 | C | 3472596455019 | 17 | 27.99
1SNA645502R0600 | RBR 121 A-48-60VAC | MÓD. INTERFACE BRAÇADEIRA MOLA | 10 | C | 3472596455026 | 17 | 30.33
1SNA645503R0700 | RBR 121 A-115VAC/D | MÓD. INTERFACE BRAÇADEIRA MOLA | 10 | C | 3472596455033 | 17 | 33.61
1SNA645504R0000 | RBR 121 A-230VAC/D | MÓD. INTERFACE BRAÇADEIRA MOLA | 10 | C | 3472596455040 | 17 | 35
1SNA645505R0100 | RBR 121 A-24VAC/DC | CONT. BAIXO NÍVEL, MÓD. RELÉ BRAÇAD. MOLA | 10 | C | 3472596455057 | 17 | 29.17
1SNA645506R0200 | RBR 121 A-48-60VAC | CONT. BAIXO NÍVEL, MÓD. RELÉ BRAÇAD. MOLA | 10 | C | 3472596455064 | 17 | 31.5
1SNA645507R0300 | RBR 121 A-115VAC/D | CONT. BAIXO NÍVEL, MÓD. RELÉ BRAÇAD. MOLA | 10 | C | 3472596455071 | 17 | 34.77
1SNA645508R1400 | RBR 121 A-230VAC/D | CONT. BAIXO NÍVEL, MÓD. RELÉ BRAÇAD. MOLA | 10 | C | 3472596455088 | 17 | 36.17
1SNA645509R1500 | RBR 121 AI-24VAC/D | MÓD. RELÉ BRAÇ. MOLA PROT. INT. FUGA | 5 | C | 3472596455095 | 17 | 78.15
1SNA645510R0100 | RBR 121 AI-24VAC/D | MÓD. RELÉ BRAÇ. MOLA PROT. INT. FUGA | 5 | C | 3472596455101 | 17 | 78.15
1SNA645511R2600 | RBR 121 AR-230VAC/ | MÓD. RELÉ BRAÇ. MOLA PROT. INT. FUGA | 5 | C | 3472596455118 | 17 | 61.83
1SNA645512R2700 | RBR 122 A-24VAC/DC | MÓD. RELÉ BRAÇAD. MOLA | 5 | C | 3472596455125 | 17 | 39.67
1SNA645513R2000 | RBR 122 A-230VAC/D | MÓD. RELÉ BRAÇAD. MOLA | 5 | C | 3472596455132 | 17 | 55.99
1SNA645514R2100 | RBR 111 A-24VAC/DC | MÓD. INTERFACE BRAÇADEIRA PARAF., INT. 6MM | 10 | C | 3472596455149 | 17 | 26.83
1SNA645518R0500 | RBR 111 AR-24VAC/D | MÓD. INTERFACE BRAÇADEIRA PARAF., INT. 12MM | 5 | C | 3472596455187 | 17 | 46.65
1SNA645519R0600 | RBR 101 AR-24VAC/D | MÓD. INTERFACE BRAÇADEIRA PARAF., INT. 12MM | 5 | C | 3472596455194 | 17 | 46.65
1SNA645521R2000 | OBRIC 0100-24VDC | MÓD. OPTOAC. BRAÇ. MOLA 100 MA/CC | 10 | C | 3472596455217 | 17 | 37.58
1SNA645522R2100 | OBRIC 0100-115-230 | MÓD. OPTOAC. BRAÇ. MOLA 100 MA/CC | 10 | C | 3472596455224 | 17 | 45.39
1SNA645524R2300 | OBROC 5000-24VDC | MÓD. OPTOAC. BRAÇ. MOLA 5A/CC | 10 | C | 3472596455248 | 17 | 70.01
1SNA645525R2400 | OBROC 1500-24VAC/D | MÓD. OPTOAC. BRAÇ. MOLA 2A/CC | 10 | C | 3472596455255 | 17 | 54.72
1SNA645526R2500 | OBROC 1000-230VAC/ | MÓD. OPTOAC. BRAÇ. MOLA 2A/CC | 10 | C | 3472596455262 | 17 | 60.19
1SNA645527R2600 | OBROA 1000-24VDC | MÓD. OPTOAC. MOLA 1A/CC | 10 | C | 3472596455279 | 17 | 54.72
1SNA645528R0700 | OBROA 1000-230VAC/ | MÓD. OPTOAC. MOLA 1A/CC | 10 | C | 3472596455286 | 17 | 60.19
1SNA645529R0000 | OBROA 2000-24VAC/D | MÓD. OPTOAC. MOLA 1A/CC, INTERV. 12MM | 5 | C | 3472596455293 | 17 | 70.01
1SNA645531R2200 | D4/12-3L-3L | BLOCO DISTRIB. MOLA 12MM | 5 | C | 3472596455316 | 17 | 69.21
1SNA645532R2300 | RBR 121 AI-24VAC/D | MÓD. RELÉ BRAÇ. MOLA PROT. INT. FUGA | 5 | C | 3472596455323 | 17 | 78.15
1SNA645533R2400 | RBR 121 AI-24VAC/D | MÓD. RELÉ BRAÇ. MOLA PROT. INT. FUGA | 5 | C | 3472596455330 | 17 | 78.15
1SNA645534R2500 | RBR 121-5VDC | MÓD. INTERFACE BRAÇADEIRA MOLA | 10 | C | 3472596455347 | 17 | 35
1SNA645535R2600 | RBR 121-12VDC | MÓD. INTERFACE BRAÇADEIRA MOLA | 10 | C | 3472596455354 | 17 | 35
1SNA645536R2700 | RBR 121-5VDC | CONT. BAIXO NÍVEL, MÓD. RELÉ BRAÇAD. MOLA | 10 | C | 3472596455361 | 17 | 36.17
1SNA645537R2000 | RBR 121-12VDC | CONT. BAIXO NÍVEL, MÓD. RELÉ BRAÇAD. MOLA | 10 | C | 3472596455378 | 17 | 36.17
1SNA645540R1700 | RBR 122 A-48-60VAC | MÓD. RELÉ BRAÇAD. MOLA | 5 | C | 3472596455408 | 17 | 44.34
1SNA645541R0400 | RBR 122 A-115VAC/D | MÓD. RELÉ BRAÇAD. MOLA | 5 | C | 3472596455415 | 17 | 55.99
1SNA645546R0100 | RBR 121 AR-115VAC/ | MÓD. RELÉ BRAÇ. MOLA PROT. INT. FUGA | 5 | C | 3472596455460 | 17 | 61.83
1SNA645547R0200 | OBRIC 0100-5-12VDC | MÓD. OPTOAC. BRAÇ. MOLA 100 MA/CC | 10 | C | 3472596455477 | 17 | 41.53
1SNA645549R1400 | OBRIC 0100-48-60VA | MÓD. OPTOAC. BRAÇ. MOLA 100 MA/CC | 10 | C | 3472596455491 | 17 | 41.53
1SNA645550R1100 | OBROC 1000-5-12VDC | MÓD. OPTOAC. BRAÇ. MOLA 2A/CC | 10 | C | 3472596455507 | 17 | 58.33
1SNA645551R0600 | OBROC 1000-24VDC | MÓD. OPTOAC. BRAÇ. MOLA 2A/CC | 10 | C | 3472596455514 | 17 | 54.72
1SNA645553R0000 | OBROC 1000-48-60VA | MÓD. OPTOAC. BRAÇ. MOLA 2A/CC | 10 | C | 3472596455538 | 17 | 58.33
1SNA645554R0100 | OBROC 1000-115VAC/ | MÓD. OPTOAC. BRAÇ. MOLA 2A/CC | 10 | C | 3472596455545 | 17 | 59.03
1SNA645558R1500 | OBROC 5000-115VAC/ | MÓD. OPTOAC. BRAÇ. MOLA 5A/CC | 10 | C | 3472596455583 | 17 | 81.67
1SNA645559R1600 | OBROC 5000-230VAC/ | MÓD. OPTOAC. BRAÇ. MOLA 5A/CC | 10 | C | 3472596455590 | 17 | 82.82
1SNA645561R0000 | OBROA 1000-48-60VA | MÓD. OPTOAC. MOLA 1A/CC | 10 | C | 3472596455613 | 17 | 58.81
1SNA645562R0100 | OBROA 1000-115VAC/ | MÓD. OPTOAC. MOLA 1A/CC | 10 | C | 3472596455620 | 17 | 59.03
1SNA645563R0200 | RBR 111 AI-24VAC/D | MÓD. INTERFACE BRAÇADEIRA PARAF., INT. 6MM | 10 | C | 3472596455637 | 17 | 78.15
1SNA645564R0300 | RBR121A 24vdc | Relé de interface, mola, entrada: 24V c.c. / saída: 1c/c, 10mA - 6A com LED | 10 | B | 3472596455644 | 17 | 20.13
1SVR440709R0000 | CL-LEC.CI000 | RELÉ LÓGICO CL-LEC | 1 | C | 4013614389481 | 18 | 56.68
1SVR440709R5000 | CL-LER.2O | RELÉ LÓGICO CL-LER | 1 | A | 4013614390715 | 18 | 56.68
1SVR440710R0300 | CL-LSR.C12DC1 | RELÉ LÓGICO CL-LSR | 1 | B | 4013614389504 | 18 | 193.47
1SVR440711R1300 | CL-LST.C12DC2 | RELÉ LÓGICO CL-LST | 1 | B | 4013614389559 | 18 | 178.8
1SVR440712R0200 | CL-LSR.CX12AC1 | RELÉ LÓGICO CL-LSR | 1 | B | 4013614389566 | 18 | 160.25
1SVR440712R0300 | CL-LSR.C12AC1 | RELÉ LÓGICO CL-LSR | 1 | B | 4013614389573 | 18 | 193.47
1SVR440713R0200 | CL-LSR.CX12AC2 | RELÉ LÓGICO CL-LSR | 1 | B | 4013614389597 | 18 | 164.15
1SVR440713R0300 | CL-LSR.C12AC2 | RELÉ LÓGICO CL-LSR | 1 | A | 4013614389603 | 18 | 193.47
1SVR440721R0000 | CL-LER.18DC2 | RELÉ LÓGICO CL-LER | 1 | B | 4013614389641 | 18 | 190.53
1SVR440721R0300 | CL-LMR.C18DC2 | RELÉ LÓGICO CL-LMR | 1 | A | 4013614389665 | 18 | 243.3
1SVR440721R1000 | CL-LET.20DC2 | RELÉ LÓGICO CL-LET | 1 | B | 4013614389672 | 18 | 190.53
1SVR440722R0300 | CL-LMR.C18AC1 | RELÉ LÓGICO CL-LMR | 1 | B | 4013614389719 | 18 | 241.34
1SVR440723R0000 | CL-LER.18AC2 | RELÉ LÓGICO CL-LER | 1 | A | 4013614389726 | 18 | 190.53
1SVR440723R0300 | CL-LMR.C18AC2 | RELÉ LÓGICO CL-LMR | 1 | A | 4013614389740 | 18 | 243.3
1SVR440793R0000 | CL-LAS.TD001 | SIMULADOR PARA CL-LSR E CL-LST | 1 | B | 4013614390227 | 18 | 94.28
1SVR440799R5000 | CL-LAS.FD001 | SUPORTE DE FIXAÇÃO | 1 | B | 4013614389764 | 18 | 1.82
1SVR440799R5100 | CL-LAS.TK011 | CONECTOR DE REPOSIÇÃO | 1 | B | 4013614389771 | 18 | 5.64
1SVR440799R6000 | CL-LAS.TK001 | CABO DE LIGAÇÃO, RS-232 | 1 | A | 4013614389788 | 18 | 69.87
1SVR440799R6100 | CL-LAS.TK002 | Cabo USB para conexão de PC a relé lógico | 1 | A | 4013614393914 | 18 | 125.74
1SVR440799R7000 | CL-LAS.MD003, | MÓD. MEMÓRIA P/ RELÉ LÓGICO | 1 | B | 4013614389795 | 18 | 27.18
1SVR440799R8000 | CL-LAS.PS002 | SOFTWARE PARA RELÉ LÓGICO CL (CL-SOFT) | 1 | A | 4013614389818 | 18 | 154.43
1SVR440821R0000 | CL-LDC.LDC2 | MÓD. BÁSICO DE VISUALIZAÇÃO | 1 | B | 4013614389825 | 18 | 292.13
1SVR440821R1000 | CL-LNDC.LDC2 | MÓD. BÁSICO DE VISUALIZAÇÃO, CL-NET | 1 | C | 4013614390166 | 18 | 352.72
1SVR440823R0000 | CL-LDC.LAC2 | MÓD. BÁSICO DE VISUALIZAÇÃO | 1 | C | 4013614390142 | 18 | 314.61
1SVR440823R1000 | CL-LNDC.LAC2 | MÓD. BÁSICO DE VISUALIZAÇÃO, CL-NET | 1 | C | 4013614390173 | 18 | 375.19
1SVR440839R4400 | CL-LDD.K | ECRÃ GRÁFICO 132X64 PIXEIS C/ TECLADO | 1 | A | 4013614389849 | 18 | 129.96
1SVR440839R4500 | CL-LDD.XK | ECRÃ GRÁFICO 132X64 PIXEIS | 1 | B | 4013614389856 | 18 | 120.2
1SVR440841R0000 | CL-LDC.SDC2 | MÓD. LIGAÇÃO DE VISUALIZ. REMOTA., 5M, 24VCC | 1 | C | 4013614389863 | 18 | 143.63
1SVR440843R0000 | CL-LDC.SAC2 | MÓD. LIGAÇÃO DE VISUALIZ. REMOTA., 5M, 110-240VCA | 1 | C | 4013614390128 | 18 | 154.39
1SVR440851R0000 | CL-LDR.16DC2 | MÓD. E/S DE VISUALIZAÇÃO | 1 | C | 4013614389887 | 18 | 123.12
1SVR440851R1000 | CL-LDT.16DC2 | MÓD. E/S DE VISUALIZAÇÃO | 1 | B | 4013614389894 | 18 | 123.12
1SVR440851R2000 | CL-LDR.17DC2 | MÓD. E/S DE VISUALIZAÇÃO | 1 | C | 4013614389900 | 18 | 161.23
1SVR440851R3000 | CL-LDT.17DC2 | MÓD. E/S DE VISUALIZAÇÃO | 1 | C | 4013614389917 | 18 | 161.23
1SVR440853R0000 | CL-LDR.16AC2 | MÓD. E/S DE VISUALIZAÇÃO | 1 | B | 4013614390180 | 18 | 123.12
1SVR440899R1000 | CL-LAD.FD001 | COBERTURA DE protecção, TRANSP., IND. ALIM. | 1 | C | 4013614389931 | 18 | 29.51
1SVR440899R2000 | CL-LAD.FD011 | COBERTURA DE protecção, TRANSP., SELÁVEL | 1 | C | 4013614389948 | 18 | 29.51
1SVR440899R6000 | CL-LAD.TK001 | CABO DE LIAÇÃO, 2M | 1 | B | 4013614389955 | 18 | 87.5
1SVR440899R6100 | CL-LAD.TK002 | CABO DE LIGAÇÃO ENTRE 2 MÓD. BÁSICOS DE VISUAL., 0,3M | 1 | C | 4013614390234 | 18 | 8.59
1SVR440899R6200 | CL-LAD.TK003 | CABO DE LIGAÇÃO ENTRE 2 MÓD. BÁSICOS DE VISUAL., 0,8M | 1 | C | 4013614390241 | 18 | 14.67
1SVR440899R6300 | CL-LAD.TK004 | CABO DE LIGAÇÃO ENTRE 2 MÓD. BÁSICOS DE VISUAL., 1,5M | 1 | C | 4013614390258 | 18 | 21.7
1SVR440899R6400 | CL-LAD.TK005 | CABO DE LIG. PONTO-A-PONTO DE MÓD. VISUAL. REMOTA E MÓD. BÁSICO, 5M | 1 | C | 4013614390265 | 18 | 54.24
1SVR440899R6500 | CL-LAD.TK006 | CABO DE LIG. PONTO-A-PONTO DE 2 MÓD. VISUAL. BÁSICO, 5M | 1 | C | 4013614390272 | 18 | 111.4
1SVR440899R6600 | CL-LAD.TK007 | CABO DE LIG. PONTO-A-PONTO DE MÓD. VISUAL. REMOTA E RELÉ LÓGICO, 5M | 1 | C | 4013614390289 | 18 | 49.33
1SVR440899R6700 | CL-LAD.TK011 | CABO DE LIGAÇÃO USB | 1 | C | 4013614393921 | 18 | 129.47
1SVR440899R6900 | CL-LAD.TK009 | RESISTÊNCIA TERMINAL | 1 | C | 4013614390029 | 18 | 13.98
1SVR440899R7000 | CL-LAD.MD004 | MÓD. MEMÓRIA PARA MÓD. VISUAL. BÁSICO | 1 | C | 4013614390210 | 18 | 40.66
1SNA684202R0100 | ILPH RS232/BdC 24V | CONV. DIGITAL RS232/CL | 1 | C | 3472596842024 | 19 | 393.94
1SNA684212R2200 | ILPH RS422-485/RS4 | CONV. DIGITAL RS422-485/RS422-485 | 1 | A | 3472596842123 | 19 | 467.73
1SNA684231R2500 | ILPH RS232/RS422-4 | CONV. DIGITAL RS232/RS422-485 | 1 | B | 3472596842314 | 19 | 256.93
1SNA684232R2600 | ILPH BdC/RS422-485 | CONV. DIGITAL CL/RS422-485 | 1 | C | 3472596842321 | 19 | 393.94
1SNA684233R2700 | ILPH RS232/RS422-4 | CONV. DIGITAL RS232/RS422-485 | 1 | A | 3472596842338 | 19 | 393.94
1SNA684234R2000 | ILPH RS232/RS232 2 | CONV. DIGITAL RS232/RS422-485 | 1 | B | 3472596842345 | 19 | 393.94
1SNA684236R2200 | ILPH RS232/FO-S 24 | CONV. DIGITAL RS232/FO, VIDRO | 1 | C | 3472596842369 | 19 | 639
1SNA684237R2300 | ILPH RS232/FO-S 11 | CONV. DIGITAL RS232/FO, VIDRO | 1 | C | 3472596842376 | 19 | 639
1SNA684238R0400 | ILPH RS232/FO-P 24 | CONV. DIGITAL RS232/FO, PLÁSTICO | 1 | C | 3472596842383 | 19 | 639
1SNA684239R0500 | ILPH RS232/FO-P 11 | CONV. DIGITAL RS232/FO, PLÁSTICO | 1 | C | 3472596842390 | 19 | 639
1SNA684244R0200 | ILPH RS232/RS232 | CONV. DIGITAL RS232/RS422-485 | 1 | B | 3472596842444 | 19 | 393.94
1SNA684246R0400 | ILPH RS485/FO-S 24 | CONV. DIGITAL RS485/FO, VIDRO | 1 | C | 3472596842468 | 19 | 639
1SNA684247R0500 | ILPH RS485/FO-S 11 | CONV. DIGITAL RS485/FO, VIDRO | 1 | C | 3472596842475 | 19 | 639
1SNA684248R1600 | ILPH RS485/FO-P 24 | CONV. DIGITAL RS485/FO, PLÁSTICO | 1 | C | 3472596842482 | 19 | 639
1SNA684249R1700 | ILPH RS485/FO-P 11 | CONV. DIGITAL RS485/FO, PLÁSTICO | 1 | C | 3472596842499 | 19 | 639
1SNA684252R0200 | ILPH RS485-422/Eth | CONV. DIGITAL RS232-485/ETHERNET | 1 | A | 3472596842529 | 19 | 636.51
1SNA684333R2300 | ILPH RS232/RS422-4 | CONV. DIGITAL RS232/RS422-485 | 1 | A | 3472596843335 | 19 | 393.94
1SNA684334R2400 | ILPH RS232/RS422-4 | CONV. DIGITAL RS232/RS422-485 | 1 | A | 3472596843342 | 19 | 393.94
1SVR010200R1600 | CC-E I/I-1 | ISOLADOR CORRENTE, CONV. SECTOR SINUSOIDAL, 1 CANAL | 1 | A | 4013614367786 | 19 | 165.26
1SVR010201R0300 | CC-E I/I-2 | ISOLADOR CORRENTE, CONV. SECTOR SINUSOIDAL, 2 CANAIS | 1 | B | 4013614367793 | 19 | 285.44
1SVR010203R0500 | CC-E IAC/ILPO | ISOLADOR CORRENTE, CONV. SECTOR SINUSOIDAL | 1 | A | 4013614352355 | 19 | 234.52
1SVR011700R0000 | CC-E/STD | CONVERSOR DE SINAL ANALOG. STD, UNIVERSAL, 24VCC | 1 | A | 4013614351297 | 19 | 199.61
1SVR011701R2500 | CC-E/RTD | CONVERSOR SINAL TEMPERATURA, UNIVERSAL, 24 VCC | 1 | A | 4013614351709 | 19 | 218.48
1SVR011702R2600 | CC-E/TC | CONVERSOR SINAL TEMP. P/ TERMOPARES, UNIV., 24 VCC | 1 | A | 4013614351969 | 19 | 209.57
1SVR011703R2700 | CC-E/I | CONV. MEDIDA P/ CORRENTE OU TENSÃO, UNIV., 24VCC | 1 | A | 4013614352171 | 19 | 209.57
1SVR011705R2100 | CC-E/STD | CONVERSOR DE SINAL ANALOG. STD, UNIVERSAL, 110..240VCA | 1 | A | 4013614351303 | 19 | 199.61
1SVR011706R2200 | CC-E/RTD | CONVERSOR SINAL TEMPERATURA, UNIVERSAL, 110..240 VCA | 1 | A | 4013614351716 | 19 | 206.96
1SVR011707R2300 | CC-E TC | CONVERSOR SINAL TEMP. P/ TERMOPARES, UNIV., 110..240 VCA | 1 | C | 4013614351976 | 19 | 209.57
1SVR011708R0400 | CC-E/I | CONV. MEDIDA P/ CORRENTE OU TENSÃO, UNIV., 110..240VCA | 1 | B | 4013614352195 | 19 | 209.57
1SVR011719R2600 | CC-E V/V DC | CONVERSOR DE SINAL ANALOG. STD, 1 FUNÇÃO, 24VCC | 1 | B | 4013614351594 | 19 | 176.29
1SVR011729R2000 | CC-E V/V AC | CONVERSOR DE SINAL ANALOG. STD, 1 FUNÇÃO, 110..240VCA | 1 | B | 4013614351693 | 19 | 176.29
1SVR040000R1700 | CC-U/STD | CONVERSOR DE SINAL ANALOG. STD | 1 | A | 4013614351341 | 19 | 357.24
1SVR040001R0400 | CC-U/STD | CONVERSOR DE SINAL ANALOG. STD | 1 | A | 4013614362897 | 19 | 357.24
1SVR040002R0500 | CC-U/RTD | CONVERSOR SINAL TEMPERATURA | 1 | C | 4013614351365 | 19 | 357.39
1SVR040003R0600 | CC-U/RTD | CONVERSOR SINAL TEMPERATURA | 1 | A | 4013614351372 | 19 | 357.39
1SVR040004R0700 | CC-U/TC | CONVERSOR SINAL TEMP. P/ TERMOPARES | 1 | B | 4013614351389 | 19 | 357.39
1SVR040005R0000 | CC-U/TC | CONVERSOR SINAL TEMP. P/ TERMOPARES | 1 | B | 4013614351396 | 19 | 357.39
1SVR040006R0100 | CC-U/I | CONV. MEDIDA P/ CORRENTE OU TENSÃO | 1 | B | 4013614351402 | 19 | 357.39
1SVR040007R0200 | CC-U/I | CONV. MEDIDA P/ CORRENTE OU TENSÃO | 1 | B | 4013614351419 | 19 | 357.39
1SVR040008R1300 | CC-U/V | CONV. MEDIDA P/ CORRENTE OU TENSÃO | 1 | A | 4013614351426 | 19 | 357.39
1SVR040009R1400 | CC-U/V | CONV. MEDIDA P/ CORRENTE OU TENSÃO | 1 | B | 4013614351433 | 19 | 357.39
1SVR040010R0000 | CC-U/STDR | CONVERSOR DE SINAL ANALOG. STD | 1 | A | 4013614351440 | 19 | 211.62
1SVR040011R2500 | CC-U/STDR | CONVERSOR DE SINAL ANALOG. STD | 1 | B | 4013614351457 | 19 | 211.62
1SVR040012R2600 | CC-U/RTDR | CONVERSOR SINAL TEMPERATURA | 1 | B | 4013614351464 | 19 | 245.21
1SVR040013R2700 | CC-U/RTDR | CONVERSOR SINAL TEMPERATURA | 1 | C | 4013614351471 | 19 | 245.21
1SVR040014R2000 | CC-U/TCR | CONVERSOR SINAL TEMP. P/ TERMOPARES | 1 | C | 4013614351488 | 19 | 291.56
1SVR040015R2100 | CC-U/TCR | CONVERSOR SINAL TEMP. P/ TERMOPARES | 1 | C | 4013614351495 | 19 | 291.56
1SVR423418R9000 | CP-RUD | Módulo de redundância, 2 fontes, 5A | 1 | A | 4013614349591 | 20 | 62.84
1SVR427014R0000 | CP-S 24/5.0 | Fonte de alimentação comutada CP-S | 1 | A | 4013614368646 | 20 | 168.01
1SVR427015R0100 | CP-S 24/10.0 | Fonte de alimentação comutada CP-S | 1 | A | 4013614368707 | 20 | 250.52
1SVR427016R0100 | CP-S 24/20.0 | Fonte de alimentação comutada CP-S | 1 | B | 4013614368714 | 20 | 390.52
1SVR427024R0000 | CP-C 24/5.0 | Fonte de alimentação comutada CP-C | 1 | B | 4013614368677 | 20 | 191.64
1SVR427025R0000 | CP-C 24/10.0 | Fonte de alimentação comutada CP-C | 1 | A | 4013614368684 | 20 | 292.91
1SVR427026R0000 | CP-C 24/20.0 | Fonte de alimentação comutada CP-C | 1 | B | 4013614368691 | 20 | 454.92
1SVR427030R0000 | CP-E 24/0.75 | Fonte de alimentação comutada CP-E | 1 | A | 4016779656863 | 20 | 72.67
1SVR427030R2000 | CP-E 48/0.62 | Fonte de alimentação comutada CP-E | 1 | B | 4016779656917 | 20 | 102.06
1SVR427031R0000 | CP-E 24/1.25 | Fonte de alimentação comutada CP-E | 1 | A | 4016779656870 | 20 | 78.73
1SVR427031R2000 | CP-E 48/1.25 | Fonte de alimentação comutada CP-E | 1 | B | 4016779656924 | 20 | 129.17
1SVR427032R0000 | CP-E 24/2.5 | Fonte de alimentação comutada CP-E | 1 | A | 4016779656887 | 20 | 99.31
1SVR427032R1000 | CP-E 12/2.5 | Fonte de alimentação comutada CP-E | 1 | B | 4016779656900 | 20 | 96.88
1SVR427033R3000 | CP-E 5/3.0 | Fonte de alimentação comutada CP-E | 1 | A | 4016779656894 | 20 | 96.88
1SVR427034R0000 | CP-E 24/5 | Fonte de tensão comutada CP-E - entrada: 210-370Vcc / 115-230Vac, saida: 24Vcc / 5 A | 1 | A | 4016779669689 | 20 | 149.05
1SVR427034R2000 | CP-E 48/5.0 | Fonte de alimentação comutada CP-E | 1 | B | 4016779669726 | 20 | 260.76
1SVR427035R0000 | CP-E 24/10.0 | Fonte de alimentação comutada, 115.. 230V c.a. - 210.. 370V c.c., 24V c.c. / 10A | 1 | A | 4016779669696 | 20 | 217.32
1SVR427035R1000 | CP-E 12/10.0 | Fonte de alimentação comutada CP-E | 1 | B | 4016779669719 | 20 | 171.28
1SVR427035R2000 | CP-E 48/10.0 | Fonte de alimentação comutada CP-E | 1 | B | 4016779669733 | 20 | 355.36
1SVR427036R0000 | CP-E 24/20.0 | Fonte de alimentação comutada CP-E | 1 | A | 4016779669702 | 20 | 299.25
1SVR427041R0000 | CP-D 24/0.42 | Fonte de alimentação comutada, 100.. 240V c.a. - 120.. 370V c.c., 24V c.c. / 0,42A | 1 | A | 4016779661164 | 20 | 71.59
1SVR427041R1000 | CP-D 12/0.83 | Fonte de alimentação comutada, 100.. 240V c.a. - 120.. 370V c.c., 12V c.c. / 0.83A | 1 | B | 4016779661201 | 20 | 78.1
1SVR427043R0100 | CP-D 24/1.3 | Fonte de alimentação comutada, 100.. 240V c.a. - 120.. 370V c.c., 24V c.c. / 1,3A | 1 | A | 4016779661171 | 20 | 84.61
1SVR427043R1200 | CP-D 12/2.1 | Fonte de alimentação comutada, 100.. 240V c.a. - 120.. 370V c.c., 12V c.c. / 2.1A | 1 | B | 4016779661218 | 20 | 93.72
1SVR427044R0200 | CP-D 24/2.5 | Fonte de alimentação comutada, 100.. 240V c.a. - 120.. 370V c.c., 24V c.c. / 2,5A | 1 | A | 4016779661188 | 20 | 106.73
1SVR427045R0400 | CP-D 24/4.2 | Fonte de alimentação comutada, 100.. 240V c.a. - 120.. 370V c.c., 24V c.c. / 4,2A | 1 | A | 4016779661195 | 20 | 143.16
1SVR427049R0000 | CP-D RU | Módulo de redundância para CP-D | 1 | B | 4016779845267 | 20 | 119.75
1SVR427054R0000 | CP-T 24/5.0 F.ALIM | Fonte de alimentação trifásica: 3x400-500V c.a.: 24V c.c./5A | 1 | A | 4016779697866 | 20 | 174.8
1SVR427054R2000 | CP-T 48/5.0 | Fonte de alimentação trifásica: 3x400-500V c.a.: 48V c.c./5A | 1 | B | 4016779662390 | 20 | 278.72
1SVR427055R0000 | CP-T 24/10.0 F.ALI | Fonte de alimentação trifásica: 3x400-500V c.a.: 24V c.c./10A | 1 | A | 4016779662369 | 20 | 232.28
1SVR427055R2000 | CP-T 48/10.0 | Fonte de alimentação trifásica: 3x400-500V c.a.: 48V c.c./10A | 1 | B | 4016779662406 | 20 | 345.03
1SVR427056R0000 | CP-T 24/20.0 | Fonte de alimentação trifásica: 3x400-500V c.a.: 24V c.c./20A | 1 | C | 4016779662376 | 20 | 287.53
1SVR427056R2000 | CP-T 48/20.0 | Fonte de alimentação trifásica: 3x400-500V c.a.: 48V c.c./20A | 1 | B | 4016779697873 | 20 | 557.45
1SVR427057R0000 | CP-T 24/40.0 | Fonte de alimentação trifásica: 3x400-500V c.a.: 24V c.c./40A | 1 | B | 4016779662383 | 20 | 464.55
1SVR427060R0300 | CP-B 24/3.0 | Módulo de Backup para fonte de alimentação | 1 | A | 4016779782562 | 20 | 641.49
1SVR427060R1000 | CP-B 24/10.0 | Módulo de Backup para fonte de alimentação | 1 | A | 4016779782593 | 20 | 1710.63
1SVR427060R2000 | CP-B 24/20.0 | Módulo de Backup para fonte de alimentação | 1 | B | 4016779782579 | 20 | 1796.16
1SVR427065R0000 | CP-B EXT 2.0 | Módulo de extensão de Backup para fonte de alimentação | 1 | B | 4016779782586 | 20 | 598.72
1SVR427071R0000 | CP-A RU | Unidade redundante, E:2X20A/S:1X40A | 1 | C | 4016779651080 | 20 | 147.44
1SVR427075R0000 | CP-A CM | Módulo de controlo | 1 | C | 4016779651073 | 20 | 61.21
1SVR427081R0000 | CP-C MM | Módulo encastrável CP-C MM P/ CP-C | 1 | C | 4013614376092 | 20 | 103.18
2TLA010002R0000 | JSBR4 | JSBR4 24 Vcc Relé de segurança bimanual | 1 | A | 7350024432565 | 21 | 317.67
2TLA010002R0200 | JSBR4 | JSBR4 24 Vca Relé de segurança bimanual | 1 | B | 7350024432572 | 21 | 320.89
2TLA010002R0400 | JSBR4 | JSBR4 115 Vca Relé de segurança bimanual | 1 | B | 7350024432596 | 21 | 320.89
2TLA010002R0500 | JSBR4 | JSBR4 230 Vca Relé de segurança bimanual | 1 | B | 7350024432602 | 21 | 322.98
2TLA010004R0000 | JSBT4 | JSBT4 24 Vcc Relé de segurança | 1 | B | 7350024432664 | 21 | 276.85
2TLA010005R0100 | JSBT5 | JSBT5 24 Vca/cc Relé de segurança | 1 | A | 7350024433043 | 21 | 208.18
2TLA010005R0700 | JSBT5 | JSBT5 12 Vcc Relé de segurança | 1 | B | 7350024433050 | 21 | 273.67
2TLA010005R1100 | JSBT5T | JSBT5T 24 Vca/cc Relé de segurança | 1 | B | 7350024433067 | 21 | 211.4
2TLA010011R0000 | JSHT1A | JSHT1A 24 Vcc Temporizador de segurança | 1 | A | 7350024432787 | 21 | 250.04
2TLA010011R1000 | JSHT1B | JSHT1B 24 Vcc Temporizador de segurança | 1 | B | 7350024432831 | 21 | 249
2TLA010012R0000 | JSHT2A | JSHT2A 24 Vcc Temporizador de segurança | 1 | B | 7350024432848 | 21 | 256.49
2TLA010012R1000 | JSHT2B | JSHT2B 24 Vcc Temporizador de segurança | 1 | B | 7350024432893 | 21 | 253.26
2TLA010012R2000 | JSHT2C | JSHT2C 24 Vcc Temporizador de segurança | 1 | B | 7350024432947 | 21 | 252.22
2TLA010015R0000 | JSR1T | JSR1T 0 Relé de expansão 6A 24 Vcc | 1 | B | 7350024432954 | 21 | 233.94
2TLA010015R0500 | JSR1T | JSR1T 1,5 Relé de expansão 6A 24 Vcc | 1 | B | 7350024432985 | 21 | 249
2TLA010015R0600 | JSR1T | JSR1T 8 Relé de expansão 6A 24 Vcc | 1 | B | 7350024433029 | 21 | 245.74
2TLA010015R1000 | JSR1T | JSR1T 0,5 Relé de expansão 6A 24 Vcc | 1 | B | 7350024432961 | 21 | 249
2TLA010015R2000 | JSR1T | JSR1T 10 Relé de expansão 6A 24 Vcc | 1 | B | 7350024433036 | 21 | 245.74
2TLA010015R3000 | JSR1T | JSR1T 1 Relé de expansão 6A 24 Vcc | 1 | B | 7350024432978 | 21 | 249
2TLA010015R4000 | JSR1T | JSR1T 2 Relé de expansão 6A 24 Vcc | 1 | B | 7350024432992 | 21 | 249
2TLA010015R5000 | JSR1T | JSR1T 3 Relé de expansão 6A 24 Vcc | 1 | B | 7350024433005 | 21 | 245.74
2TLA010015R6000 | JSR1T | JSR1T 5 Relé de expansão 6A 24 Vcc | 1 | B | 7350024433012 | 21 | 249
2TLA010017R0100 | JSR3T | JSR3T Relé de expansão. 24 Vca/cc | 1 | B | 7350024433111 | 21 | 141.69
2TLA010025R0000 | JSBRT11 | JSBRT11 24 Vcc Relé de segurança | 1 | B | 7350024432732 | 21 | 450.74
2TLA010025R0400 | JSBRT11 | JSBRT11 115 Vca Relé de segurança | 1 | B | 7350024432763 | 21 | 457.18
2TLA010025R0500 | JSBRT11 | JSBRT11 230 Vca Relé de segurança | 1 | B | 7350024432770 | 21 | 457.18
2TLA010026R0000 | RT6 | RT6 24 Vcc Relé de segurança | 1 | A | 7350024431858 | 21 | 228.59
2TLA010026R0200 | RT6 | RT6 24 Vca Relé de segurança | 1 | B | 7350024431865 | 21 | 250.04
2TLA010026R0400 | RT6 | RT6 115 Vca Relé de segurança | 1 | B | 7350024431889 | 21 | 266.11
2TLA010026R0500 | RT6 | RT6 230 Vca Relé de segurança | 1 | A | 7350024431896 | 21 | 246.82
2TLA010027R0100 | JSR2A | JSR2A Relé de expansão 10A 24 Vca/cc | 1 | B | 7350024433074 | 21 | 330.51
2TLA010027R0400 | JSR2A | JSR2A Relé de expansão 10A 115 Vca | 1 | B | 7350024433098 | 21 | 311.23
2TLA010027R0500 | JSR2A | JSR2A Relé de expansão 10A 230 Vca | 1 | B | 7350024433104 | 21 | 329.46
2TLA010028R1000 | RT7 B | RT7B 24 Vcc Relé de segurança 3 s | 1 | A | 7350024431957 | 21 | 412.1
2TLA010028R1400 | RT7 B | RT7B 115 Vca Relé de segurança 3 s | 1 | B | 7350024431988 | 21 | 460.4
2TLA010028R1500 | RT7 B | RT7B 230 Vca Relé de segurança 3 s | 1 | B | 7350024431995 | 21 | 464.7
2TLA010028R2000 | RT7 A | RT7A 24 Vcc Relé de segurança 1,5 s | 1 | A | 7350024431902 | 21 | 414.23
2TLA010028R2400 | RT7 A | RT7A 115 Vca Relé de segurança 1,5 s | 1 | B | 7350024431933 | 21 | 460.4
2TLA010028R2500 | RT7 A | RT7A 230 Vca Relé de segurança 1,5 s | 1 | B | 7350024431940 | 21 | 463.62
2TLA010029R0000 | RT9 | RT9 24 Vcc Relé de segurança | 1 | A | 7350024432008 | 21 | 189.95
2TLA010030R0000 | E1T | E1T 0s Relé de expansão 24 Vcc | 1 | A | 7350024432015 | 21 | 138.47
2TLA010030R1000 | E1T | E1T 0,5s Relé de expansão 24 Vcc | 1 | B | 7350024432022 | 21 | 166.36
2TLA010030R2000 | E1T | E1T 1 s Relé de expansão 24 Vcc | 1 | B | 7350024432039 | 21 | 169.54
2TLA010030R3000 | E1T | E1T 1,5s Relé de expansão 24 Vcc | 1 | B | 7350024432046 | 21 | 181.38
2TLA010030R4000 | E1T | E1T 2s Relé de expansão 24 Vcc | 1 | B | 7350024432053 | 21 | 172.76
2TLA010030R5000 | E1T | E1T 3s Relé de expansão 24 Vcc | 1 | B | 7350024432060 | 21 | 173.89
2TLA010033R0000 | BT50 | BT50 24 Vcc Relé de segurança | 1 | B | 7350024431841 | 21 | 158.8
2TLA010033R1000 | BT50T | BT50T 24 Vcc Relé de segurança | 1 | B | 7350024431834 | 21 | 202.83
2TLA010033R2000 | BT51 | BT51 24 Vcc Relé de segurança | 1 | B | 7350024432114 | 21 | 158.8
2TLA010033R3000 | BT51T | BT51T 24 Vcc Relé de segurança | 1 | B | 7350024432121 | 21 | 178.16
2TLA019995R0000 | JSHD4-1-AA | Comando ergonómico 3 posições | 1 | B | 7350024453348 | 21 | 244.14
2TLA019995R0100 | JSHD4-1-AC | Comando ergonómico 3 posições | 1 | B | 7350024453355 | 21 | 272.97
2TLA019995R0200 | JSHD4-2-AB | Comando ergonómico 3 posições | 1 | B | 7350024453362 | 21 | 378.75
2TLA019995R0300 | JSHD4-2-AB-A | Comando ergonómino 3 posições com reconhecimento de mão | 1 | B | 7350024453379 | 21 | 478.8
2TLA019995R0400 | JSHD4-2-AD | Comando ergonómico 3 posições | 1 | B | 7350024453386 | 21 | 362.63
2TLA019995R0500 | JSHD4-2-AD-A | Comando ergonómico 3 posições com reconhecimento de mão | 1 | B | 7350024453393 | 21 | 462.68
2TLA019995R0600 | JSHD4-2-AF | Comando ergonómico 3 posições | 1 | B | 7350024453409 | 21 | 441.55
2TLA019995R0700 | JSHD4-2-AF-A | Comando ergonómico 3 posições com reconhecimento de mão | 1 | B | 7350024453416 | 21 | 531.51
2TLA019995R0800 | JSHD4-2-AH | Comando ergonómico 3 posições | 1 | B | 7350024453423 | 21 | 376.24
2TLA019995R0900 | JSHD4-2-AH-A | Comando ergonómico 3 posições com reconhecimento de mão | 1 | B | 7350024453430 | 21 | 476.28
2TLA019995R1000 | JSHD4-2-AJ | Comando ergonómico 3 posições | 1 | B | 7350024453447 | 21 | 365.82
2TLA019995R1100 | JSHD4-2-AJ-A | Comando ergonómico 3 posições com reconhecimento de mão | 1 | B | 7350024453454 | 21 | 465.09
2TLA019995R1200 | JSHD4-3-AB | Comando ergonómico 3 posições | 1 | B | 7350024453461 | 21 | 360.22
2TLA019995R1300 | JSHD4-3-AB-A | Comando ergonómico 3 posições com reconhecimento de mão | 1 | B | 7350024453478 | 21 | 460.29
2TLA019995R1400 | JSHD4-3-AD | Comando ergonómico 3 posições | 1 | B | 7350024453485 | 21 | 328.2
2TLA019995R1500 | JSHD4-3-AD-A | Comando ergonómico 3 posições com reconhecimento de mão | 1 | B | 7350024453492 | 21 | 428.27
2TLA019995R1600 | JSHD4-3-AE | Comando ergonómico 3 posições | 1 | B | 7350024453508 | 21 | 434.67
2TLA019995R1700 | JSHD4-3-AF | Comando ergonómico 3 posições | 1 | B | 7350024453515 | 21 | 429.05
2TLA019995R1800 | JSHD4-3-AF-A | Comando ergonómico 3 posições com reconhecimento de mão | 1 | B | 7350024453522 | 21 | 523.52
2TLA019995R1900 | JSHD4-3-AG | Comando ergonómico 3 posições | 1 | B | 7350024453539 | 21 | 397.86
2TLA019995R2000 | JSHD4-3-AH | Comando ergonómico 3 posições | 1 | B | 7350024453546 | 21 | 341.82
2TLA019995R2100 | JSHD4-3-AH-A | Comando ergonómico 3 posições com reconhecimento de mão | 1 | B | 7350024453553 | 21 | 441.88
2TLA019995R2200 | JSHD4-3-AJ | Comando ergonómico 3 posições | 1 | B | 7350024453560 | 21 | 331.4
2TLA019995R2300 | JSHD4-3-AJ-A | Comando ergonómico 3 posições com reconhecimento de mão | 1 | B | 7350024453577 | 21 | 430.67
2TLA019995R2400 | JSHD4-4-AB | Comando ergonómico 3 posições | 1 | B | 7350024453584 | 21 | 377.05
2TLA019995R2500 | JSHD4-4-AB-A | Comando ergonómico 3 posições com reconhecimento de mão | 1 | B | 7350024453591 | 21 | 477.1
2TLA019995R2600 | JSHD4-4-AD | Comando ergonómico 3 posições | 1 | B | 7350024453607 | 21 | 345.01
2TLA019995R2700 | JSHD4-4-AD-A | Comando ergonómico 3 posições com reconhecimento de mão | 1 | B | 7350024453614 | 21 | 445.07
2TLA019995R2800 | JSHD4-4-AF | Comando ergonómico 3 posições | 1 | B | 7350024453621 | 21 | 445.88
2TLA019995R2900 | JSHD4-4-AF-A | Comando ergonómico 3 posições com reconhecimento de mão | 1 | B | 7350024453638 | 21 | 572.35
2TLA019995R3000 | JSHD4-4-AH | Comando ergonómico 3 posições | 1 | B | 7350024453645 | 21 | 358.6
2TLA019995R3100 | JSHD4-4-AH-A | Comando ergonómico 3 posições com reconhecimento de mão | 1 | B | 7350024453652 | 21 | 458.69
2TLA019995R3200 | JSHD4-4-AJ | Comando ergonómico 3 posições | 1 | B | 7350024453669 | 21 | 348.22
2TLA019995R3300 | JSHD4-4-AJ-A | Comando ergonómico 3 posições com reconhecimento de mão | 1 | B | 7350024453676 | 21 | 447.46
2TLA019995R3400 | JSHD4-5-AB | Comando ergonómico 3 posições | 1 | B | 7350024453683 | 21 | 377.05
2TLA019995R3500 | JSHD4-5-AB-A | Comando ergonómico 3 posições com reconhecimento de mão | 1 | B | 7350024453690 | 21 | 477.1
2TLA019995R3600 | JSHD4-5-AD | Comando ergonómico 3 posições | 1 | B | 7350024453706 | 21 | 345.01
2TLA019995R3700 | JSHD4-5-AD-A | Comando ergonómico 3 posições com reconhecimento de mão | 1 | B | 7350024453713 | 21 | 445.07
2TLA019995R3800 | JSHD4-5-AF | Comando ergonómico 3 posições | 1 | B | 7350024453720 | 21 | 445.88
2TLA019995R3900 | JSHD4-5-AF-A | Comando ergonómico 3 posições com reconhecimento de mão | 1 | B | 7350024453737 | 21 | 572.35
2TLA019995R4000 | JSHD4-5-AH | Comando ergonómico 3 posições | 1 | B | 7350024453744 | 21 | 358.6
2TLA019995R4100 | JSHD4-5-AH-A | Comando ergonómico 3 posições com reconhecimento de mão | 1 | B | 7350024453751 | 21 | 458.69
2TLA019995R4200 | JSHD4-5-AJ | Comando ergonómico 3 posições | 1 | B | 7350024453768 | 21 | 348.22
2TLA019995R4300 | JSHD4-5-AJ-A | Comando ergonómico 3 posições com reconhecimento de mão | 1 | B | 7350024453775 | 21 | 447.46
2TLA020001R1000 | JSHD2C E | Tipo E Interruptor 3 posições | 1 | A | 7350024456837 | 21 | 38.14
2TLA020001R1300 | JSHD2C K | Tipo K Interruptor 3 posições | 1 | B | 7350024456851 | 21 | 41.18
2TLA020002R0200 | JSHD4H2A | Interruptor 3 posições montagem exterior | 1 | B | 7350024454833 | 21 | 264.61
2TLA020002R3100 | JSHD4H2 | Interruptor 3 posições montagem paínel | 1 | B | 7350024455076 | 21 | 114.39
2TLA020003R0300 | JSHK0 | Conector 12 polos para JSHD4 | 1 | B | 7350024456882 | 21 | 45.76
2TLA020003R3500 | JSHK40S4 | Cabo espiral 12-polos 4 m | 1 | B | 7350024457612 | 21 | 373.66
2TLA020003R3600 | JSHK3604 | Cabo espiral 12-polos 6 m | 1 | B | 7350024457629 | 21 | 468.99
2TLA020003R4700 | HK5 | Cabo conector Cannon, 12 condutores , 5 m | 1 | B | 7350024461169 | 21 | 113.12
2TLA020003R4800 | HK10 | Cabo conector Cannon, 12 condutores , 10 m | 1 | B | 7350024461176 | 21 | 129.53
2TLA020003R4900 | HK20 | Cabo conector Cannon, 12 condutores , 20 m | 1 | B | 7350024461183 | 21 | 159.72
2TLA020003R5000 | JSHK16S4 | Cabo espiral 12-polos, 1,6 m | 1 | B | 7350024459500 | 21 | 167.6
2TLA020003R5100 | JSHK20S4 | Cabo espiral 12-polos, 2,0 m | 1 | B | 7350024459517 | 21 | 190.18
2TLA020003R5200 | JSHK32S4 | Cabo espiral 12-polos, 3,2 m | 1 | B | 7350024459524 | 21 | 249.55
2TLA020003R5300 | JSHK80S4 | Cabo espiral 12-polos, 8,0 m | 1 | B | 7350024459531 | 21 | 485.01
2TLA020003R5400 | HK-T2 | Tambor cabo conector Cannon, 12 condutores , 12 m | 1 | B | 7350024461190 | 21 | 2768.16
2TLA020005R0900 | JSHD4 PCB | PBC com reconhecimento de mão para JSHD4 | 1 | B | 7350024459623 | 21 | 104.48
2TLA020005R1000 | JSHD4 AA | Módulo inferior AA, Cabo fixo | 1 | B | 7350024459630 | 21 | 23.21
2TLA020005R1100 | JSHD4 AB | Módulo Inferior AB, Conector Cannon | 1 | B | 7350024459647 | 21 | 88.06
2TLA020005R1200 | JSHD4 AC | Módulo Inferior AC, Conector M12 5-pol | 1 | B | 7350024459654 | 21 | 44.04
2TLA020005R1300 | JSHD4 AD | Módulo inferior AD, Conector M12 8-pol | 1 | B | 7350024459661 | 21 | 54.45
2TLA020005R1400 | JSHD4 AE | Módulo inferior AE, M12 8-polos + paragem emergência | 1 | B | 7350024459678 | 21 | 192.13
2TLA020005R1500 | JSHD4 AF | Módulo inferior AF, M12 4-polos+ 2xAS-i | 1 | B | 7350024459685 | 21 | 213.72
2TLA020005R1600 | JSHD4 AG | Módulo inferior AG, M12 4-polos + 1xAS-i | 1 | B | 7350024459692 | 21 | 125.85
2TLA020005R1700 | JSHD4 AH | Módulo inferior AH, Cab. fixo+PCB 10 Tor | 1 | B | 7350024459708 | 21 | 65.49
2TLA020005R1800 | JSHD4 AJ | Módulo inferior AJ, Cab. fixo+PCB 16 Tor | 1 | B | 7350024459715 | 21 | 52.05
2TLA020006R2100 | JSHD4-1 | Módulo superior | 1 | B | 7350024459722 | 21 | 241.73
2TLA020006R2200 | JSHD4-2 | Módulo superior + 2 LED + 2 botões pressão | 1 | B | 7350024459739 | 21 | 337.82
2TLA020006R2300 | JSHD4-3 | Módulo superior + 2 LED | 1 | B | 7350024459746 | 21 | 301.38
2TLA020006R2400 | JSHD4-4 | Módulo superior + 2 LED + botões pressão frontais | 1 | B | 7350024434903 | 21 | 319.52
2TLA020006R2500 | JSHD4-5 | Módulo superior + 2 LED + botões pressão superiores | 1 | B | 7350024459760 | 21 | 319.52
2TLA020007R0900 | JSM C5 | Articulação de rótula Safeball | 1 | A | 7350024460148 | 21 | 44.66
2TLA020007R1200 | JSM C7 | Suporte aço para JSTD25F/G/H | 1 | B | 7350024460155 | 21 | 47.61
2TLA020007R1900 | 2TLA020007R1900 | Safeball Protector de silicona | 1 | B | 7350024467543 | 21 | 26.35
2TLA020007R2000 | JSTD20A | Consola de comando bimanual | 1 | B | 7350024460162 | 21 | 434.85
2TLA020007R2100 | JSTD20B | Consola bimanual + botão pressão emergência | 1 | B | 7350024460179 | 21 | 506.61
2TLA020007R2200 | JSTD20C | Consola bimanual sem botões de pressão | 1 | B | 7350024460186 | 21 | 302.35
2TLA020007R3000 | JSTD-1A | Comando bimanual Safeball, cabo 2m,1NA+1NC | 1 | A | 7350024460193 | 21 | 124.46
2TLA020007R3100 | JSTD-1B | Comando bimanual Safeball, cabo 0,2m,1NA+1NC | 1 | B | 7350024460209 | 21 | 101.02
2TLA020007R3200 | JSTD-1C | Comando bimanual Safeball, cabo 10m,1NA+1NC | 1 | B | 7350024460216 | 21 | 151.54
2TLA020007R3400 | JSTD-1E | Comando bimanual Safeball, cabo 0,2m, 2NA | 1 | B | 7350024460223 | 21 | 98.85
2TLA020007R3900 | JSTD1-G AS-i | Comando bimanual Safeball, Cabo 0,25m, AS-i | 1 | B | 7350024460230 | 21 | 134.71
2TLA020007R4000 | JSTS30 | JSTS30 Suporte solo cons comando JSTD20 | 1 | B | 7350024465853 | 21 | 433.92
2TLA020007R4100 | JSTS31 | JSTS31 Suporte solo JSTD20 anilha disttanciadora | 1 | B | 7350024465860 | 21 | 555.74
2TLA020007R4200 | JSTS32 | JSTS32 Anilha distanciadora | 1 | B | 7350024465877 | 21 | 121.85
2TLA020007R6000 | JSTD25F | Consola inst. móvel,2xSafeball,M12-5p | 1 | B | 7350024460322 | 21 | 317.72
2TLA020007R6200 | JSTD25G | Consola inst. móvel,2xSafeball,M12-5p | 1 | B | 7350024460339 | 21 | 429
2TLA020007R6300 | JSTD25H | Consola inst. móvel,2xSafeball,M12-8p | 1 | B | 7350024460346 | 21 | 374.09
2TLA020007R6600 | JSTK0-A | Conector para JSTD25P-1 | 1 | B | 7350024460377 | 21 | 32.21
2TLA020007R6700 | JSTK40S | Cabo espiral 4m para JSTD25P-1 | 1 | B | 7350024460384 | 21 | 125.18
2TLA020007R6800 | JSTK80S | Cabo espiral 8m para JSTD25P-1 | 1 | B | 7350024460391 | 21 | 153.02
2TLA020007R6900 | JSTD25K | JSTD25K Con.Inst.Movel,2xSafeba+PE,M12-8p | 1 | B | 7350024479690 | 21 | 460.63
2TLA020007R8000 | JSM C14 | Suporte universal para JSTD25P-1 | 1 | B | 7350024460407 | 21 | 58.57
2TLA020009R0500 | Spot 35T/R | Barreira fotoelétrica com 35 m de alcance e ligador M12 | 1 | B | 7350024460537 | 21 | 468.44
2TLA020009R0600 | Spot 10T/R | Barreira fotoelétrica com 10 m de alcance e ligador M12 | 1 | B | 7350024460520 | 21 | 355.86
2TLA020038R3000 | Dalton L00 | Encravamento mecánico | 1 | B | 7350024459432 | 21 | 120.57
2TLA020038R3100 | Dalton M11 | Encravamento Bloq. Eléc. M12-8p | 1 | B | 7350024459449 | 21 | 179.89
2TLA020038R3200 | Dalton M12 | Encravamento Bloq. Eléc. M12-8p+M12-5p | 1 | B | 7350024459456 | 21 | 188.44
2TLA020038R3300 | Dalton M31 | Encravamento Bloq. Eléc. M12-8p,Pin4 | 1 | B | 7350024459463 | 21 | 177.23
2TLA020039R0000 | DALTON KIT 1 | Kit de fixação 1 | 1 | B | 7350024459128 | 21 | 22.7
2TLA020039R0100 | DALTON KIT 2 | Kit de fixação 2 | 1 | B | 7350024459135 | 21 | 30.41
2TLA020039R0200 | DALTON KIT 3 | Kit de fixação 3 | 1 | B | 7350024459142 | 21 | 30.53
2TLA020039R0300 | DALTON KIT 4 | Kit de fixação 4 | 1 | B | 7350024459159 | 21 | 41.92
2TLA020039R0400 | DALTON KIT 5 | Kit de fixação 5 | 1 | B | 7350024459166 | 21 | 22.89
2TLA020039R0500 | DALTON KIT 6 | Kit de fixação 6 | 1 | B | 7350024459173 | 21 | 26.34
2TLA020039R0800 | DALTON | Dalton aba de bloqueio tipo A | 1 | B | 7350024459470 | 21 | 20.43
2TLA020039R1000 | DALTON | DALTON - Aba de bloqueio tipo B, entrada superior e inferior | 1 | B | 7350024459487 | 21 | 18.87
2TLA020046R0000 | EVA | Eva | 1 | A | 7350024452013 | 21 | 22.14
2TLA020046R0600 | EVA E | Eva E | 1 | B | 7350024452020 | 21 | 44.25
2TLA020051R0000 | Adam M12 | Adam com conector M12, 4 acessórios para centrar DA1 | 1 | A | 7350024452037 | 21 | 69.24
2TLA020051R0200 | Adam 3 m | Adam 3m cabo com M12 | 1 | B | 7350024452044 | 21 | 66.39
2TLA020051R0400 | Adam 10 m | Adam 10m cabo com M12 | 1 | B | 7350024452068 | 21 | 81.38
2TLA020051R0500 | Adam 20 m | Adam 20 m cabo com M12 | 1 | B | 7350024452075 | 21 | 98.53
2TLA020051R0600 | Adam E 10 m | Adam E 10m cabo com M12 | 1 | A | 7350024452082 | 21 | 107.09
2TLA020051R0700 | Adam E 0,5 m M12 | Adam E 0,5m cabo com M12 | 1 | B | 7350024452099 | 21 | 107.09
2TLA020051R0800 | Adam E 20 m | Adam E 20m cabo com M12 | 1 | B | 7350024452105 | 21 | 130.62
2TLA020051R6000 | Adam AS-i | Adam AS-i, conector M12, 4 anilhas DA1 | 1 | B | 7350024467772 | 21 | 112.28
2TLA020051R8000 | Eva AS-i | Eva AS-i | 1 | B | 7350024467789 | 21 | 47.72
2TLA020052R1000 | Vital 1 | Módulo de segurança, 22,5 x 84 x 120 mm, 24 Vcc | 1 | A | 7350024431810 | 21 | 257.68
2TLA020053R0000 | DA 1 | Placa separadora de 2,5 mm de espessura | 1 | B | 7350024452150 | 21 | 1.72
2TLA020053R0100 | DA 2 | Anel separador 4,5 x 8 x 4 | 1 | B | 7350024452167 | 21 | 0.78
2TLA020053R0400 | TUERCA | Porca de segurança M4 | 1 | B | 7350024452174 | 21 | 1.7
2TLA020053R0500 | TUERCA | Porca de segurança M5 | 1 | B | 7350024452181 | 21 | 1.84
2TLA020053R4200 | TORNILLO | Parafuso de segurança SM4 x 20, | 1 | B | 7350024452204 | 21 | 2.7
2TLA020053R4300 | TORNILLO | Parafuso de segurança SM4 x 25 | 1 | B | 7350024452211 | 21 | 2.7
2TLA020053R5000 | TORNILLO | Ponta de segurança SBITS para aparafusador | 1 | B | 7350024452228 | 21 | 7.56
2TLA020053R6200 | TORNILLO | Parafuso de segurança SM4 x 20 + ponta para aparafusador | 1 | B | 7350024452235 | 21 | 17.85
2TLA020053R6300 | TORNILLO | Parafuso de segurança SM4 x 25 + ponta para aparafusador | 1 | B | 7350024452242 | 21 | 17.85
2TLA020054R0000 | Tina 1A | Tampa de fecho para Tina 4/8 | 1 | A | 7350024451825 | 21 | 44.42
2TLA020054R0100 | Tina 2A | Adaptador paragem emergência | 1 | B | 7350024451832 | 21 | 54.73
2TLA020054R0200 | Tina 3A | Adaptador paragem emergência; M12 | 1 | A | 7350024451849 | 21 | 48.39
2TLA020054R0300 | Tina 4A | Bloco de ligações 4 bifurcação | 1 | B | 7350024451856 | 21 | 145.93
2TLA020054R0400 | Tina 5A | Unidade de bypass | 1 | B | 7350024451863 | 21 | 138.82
2TLA020054R0500 | Tina 8A | Bloco de ligações 8 bifurcação | 1 | B | 7350024451870 | 21 | 169.72
2TLA020054R0600 | Tina 6A | Adaptador bordas, Alfom, Parach. | 1 | B | 7350024451887 | 21 | 60.29
2TLA020054R0700 | Tina 7A | Adaptador para calha DIN | 1 | A | 7350024451894 | 21 | 55.53
2TLA020054R1100 | Tina 2B | Adaptador paragem emergência int. | 1 | B | 7350024451931 | 21 | 42.04
2TLA020054R1200 | Tina 10A | Adaptador saídas OSSD | 1 | B | 7350024451948 | 21 | 90.4
2TLA020054R1300 | Tina 10B | Adaptador saídas OSSD+Con.Reset | 1 | B | 7350024451955 | 21 | 105.49
2TLA020054R1400 | Tina 3Aps | Adaptador paragem emerg. M12+24V+0V | 1 | B | 7350024451993 | 21 | 50.76
2TLA020054R1600 | Tina 10C | Adap. saídas OSSD+Con.Transmi. | 1 | B | 7350024451962 | 21 | 105.49
2TLA020054R1700 | Tina 11A | Bifurcação sensores | 1 | B | 7350024451979 | 21 | 80.91
2TLA020054R1800 | Tina 12A | Bifurcação bloqueios | 1 | B | 7350024451986 | 21 | 89.64
2TLA020054R1900 | 2TLA020054R0400 | Tina 5A ver.G Unidad de bypass | 1 | B | 7350024479454 | 21 | 142.76
2TLA020055R0000 | M12-3A | M12 bifurcação Y. Serie todos | 1 | A | 7350024452259 | 21 | 25.25
2TLA020055R0100 | M12-3B | M12 bifurcação Y. Barreiras | 1 | A | 7350024452266 | 21 | 25.25
2TLA020055R0200 | M12-3E | M12 bifurcação Y, Conex.IQ autómata | 1 | B | 7350024452273 | 21 | 25.25
2TLA020055R0300 | M12-3D | M12 bifurcação Y. Cortinas | 1 | B | 7350024452280 | 21 | 25.25
2TLA020055R1000 | M12-C01 | M12x5 Conector fêmea parafuso | 1 | B | 7350024452297 | 21 | 15.26
2TLA020055R1100 | M12-C02 | M12x5 Conector macho parafuso | 1 | B | 7350024452303 | 21 | 15.26
2TLA020055R1600 | M12-C03 | M12x8 Conector fêmea parafuso | 1 | B | 7350024452310 | 21 | 31.71
2TLA020055R1700 | M12-C04 | M12x8 Conector macho parafuso | 1 | B | 7350024452327 | 21 | 27.57
2TLA020055R2100 | M12 | Tampa de proteção para conector macho | 1 | B | 7350024452334 | 21 | 2.13
2TLA020056R0000 | M12-C61 | 6m Cabo blin. 5x0,34 M12 fêmea | 1 | A | 7350024452341 | 21 | 20.96
2TLA020056R0100 | M12-C61 V | 6m Cabo blin.5x0,34 M12 fêmea.ac | 1 | A | 7350024452358 | 21 | 21.9
2TLA020056R0200 | M12-C62 | 6m Cabo blin. 5x0,34 M12 macho | 1 | A | 7350024452365 | 21 | 20.01
2TLA020056R1000 | M12-C101 | 10m Cabo blin.5x0,34 M12 fêmea.br | 1 | A | 7350024452372 | 21 | 24.26
2TLA020056R1100 | M12-C101 V | 10m Cabo ap.5x0,34 M12 fêmea.ac | 1 | A | 7350024452389 | 21 | 29.53
2TLA020056R1200 | M12-C102 | 10m Cabo blin.5x0,34 M12 macho | 1 | A | 7350024452396 | 21 | 27.61
2TLA020056R1400 | M12-C201 | 20m Cabo blin.5x0,34 M12 fêmea.br | 1 | B | 7350024452402 | 21 | 46.18
2TLA020056R2000 | M12-C112 | 1m Cabo blin.5x0,34 macho+fêmea. | 1 | A | 7350024452419 | 21 | 21.42
2TLA020056R2100 | M12-C312 | 3m Cabo blin.5x0,34 macho+fêmea. | 1 | A | 7350024452426 | 21 | 24.76
2TLA020056R2200 | M12-C612 | 6m Cabo blin. 5x0,34 macho+fêmea | 1 | A | 7350024452433 | 21 | 30.45
2TLA020056R2300 | M12-C1012 | 10m Cabo blin.5x0,34 macho+fêmea | 1 | A | 7350024452440 | 21 | 37.6
2TLA020056R2400 | M12-C2012 | 20m Cabo blin.5x0,35 macho+fêmea | 1 | A | 7350024452457 | 21 | 57.13
2TLA020056R3000 | M12-C63 | 6m Cabo blin. 8x0,25 M12 fêmea | 1 | B | 7350024452464 | 21 | 31.41
2TLA020056R4000 | M12-C103 | 10 m Cabo blin.8x0,25 M12 fêmea.ab | 1 | A | 7350024452471 | 21 | 40.45
2TLA020056R4100 | M12-C203 | 20m Cabo blin. 8x0,34 M12 fêmea.ab | 1 | B | 7350024452488 | 21 | 63.78
2TLA020056R5000 | M12-C134 | 1m Cabo blin. 8x0,25 macho+fêmea | 1 | B | 7350024452495 | 21 | 28.07
2TLA020056R5100 | M12-C334 | 3m Cabo blin. 8x0,34 macho+fêmea | 1 | A | 7350024452501 | 21 | 39.99
2TLA020057R0000 | C5 | C5 Cabo blindado 5x0,34 | 1 | C | 7350024452532 | 21 | 1.33
2TLA020057R1000 | C8 | C8 Cabo blindado 8x0,34 | 1 | C | 7350024452549 | 21 | 2.01
2TLA020057R1500 | C9 | C9 Cabo blindado 7x0,50 + 2x0,75 | 1 | C | 7350024452556 | 21 | 3.9
2TLA020057R2000 | C13 | C13 Cabo blindado 11x0,50 + 2x0,75 | 1 | C | 7350024452563 | 21 | 5.15
2TLA020060R0100 | M12-CT0214 | Cabo transferência 20 cm 5p macho/8p fêmea | 1 | B | 7350024452587 | 21 | 13.81
2TLA020060R0300 | M12-CT134F | M12-CT134 Cabo transferência Focus->FMC | 1 | B | 7350024452600 | 21 | 26.8
2TLA020060R0600 | M12-CT132 | Cabo transferência 1 m 5p macho/8p fêmea | 1 | B | 7350024452624 | 21 | 16.65
2TLA020070R0700 | B16 | Pluto B16 PLC-Segur. 8+8 E/S | 1 | B | 7320500410523 | 21 | 610.67
2TLA020070R1100 | AS-i | Pluto AS-i v2 PLC-Segur. bus AS-i | 1 | B | 7320500410592 | 21 | 880.31
2TLA020070R1400 | B42 AS-i | Pluto B42 AS-i PLC-Segur. bus AS-i, 42 | 1 | B | 7320500410608 | 21 | 1224.5
2TLA020070R1700 | B46 | Pluto B46 v2 PLC-Segur. 24+16+4+2 | 1 | A | 7320500410615 | 21 | 1168.98
2TLA020070R1800 | S46 | Pluto S46 v2 PLC-Segur.24+16+4+2 sem BUS | 1 | A | 7320500410622 | 21 | 992.94
2TLA020070R2000 | IDFIX-R | Identificador pré-programado IDFIX-R | 1 | A | 7320500410813 | 21 | 14.92
2TLA020070R2100 | IDFIX-RW | Identificador programável IDFIX-RW | 1 | A | 7320500410820 | 21 | 20.64
2TLA020070R2200 | R120 | Resistência 120 Ohm | 1 | A | 7320500410851 | 21 | 7.62
2TLA020070R2300 | IDFIX-DATA | Identificador para Pluto AS-i IDFIX-DATA | 1 | B | 7320500410837 | 21 | 24.6
2TLA020070R2400 | IDFIX-PROG Amplica | IDFIX-PROG Amplia. memória programa 2K5 | 1 | B | 7320500410844 | 21 | 33.32
2TLA020070R2600 | IDFIX-PROG 10K | IDFIX-PROG Amplia. memória programa 10K | 1 | B | 7350024465921 | 21 | 55.58
2TLA020070R3000 | 2TLA020070R3000 | Cabo CAN-Bus Amarelo 1x2x0,5mm2 | 1 | C | 7320500430064 | 21 | 5.89
2TLA020070R3600 | RSA 597 | Codificador absoluto monovolta RSA 597 | 1 | B | 7320500410868 | 21 | 689.97
2TLA020070R3700 | RSA 698 | Codificador absoluto minivolta RSA 698 | 1 | B | 7320500410875 | 21 | 950.91
2TLA020070R3900 | RSA 597 | Ligador para codificador absoluto RSA 597 | 1 | B | 7320500430118 | 21 | 57.9
2TLA020070R4300 | Vital 2 | Módulo Vital 2. Duplo circuito dinâmico | 1 | B | 7320500410769 | 21 | 566.25
2TLA020070R4400 | Vital 3 | Módulo duplo de segurança, 45 x 84 x 120 mm, 24 Vcc | 1 | B | 7320500410776 | 21 | 566.25
2TLA020070R4500 | Pluto A20 | Pluto A20 v2 PLC-Segur.8+8+2+2 E/S Corr | 1 | A | 7320500410530 | 21 | 982.08
2TLA020070R4600 | Pluto B20 | Pluto B20 v2 PLC-Segur. 8+8+2+2 E/S | 1 | A | 7320500410547 | 21 | 902.17
2TLA020070R4700 | Pluto S20 | Pluto S20 v2 PLC Seg 8+8+2+2 E/S No BUS | 1 | A | 7320500410554 | 21 | 717.84
2TLA020070R4800 | Pluto B22 | Pluto B22 PLC de segurança | 1 | B | 7320500410561 | 21 | 659.21
2TLA020070R5600 | PLUTO | Cabo de programação Pluto | 1 | B | 7350024459944 | 21 | 46
2TLA020070R5700 | PLUTO | Cabo comunicação Pluto -> Ecrã HMI | 1 | C | 7350024459920 | 21 | 70.6
2TLA020070R5800 | PLUTO | Cabo de programação Pluto USB | 1 | A | 7320500410790 | 21 | 58.69
2TLA020070R6400 | Pluto D20 | Pluto D20 PLC de segurança | 1 | B | 7320500410578 | 21 | 1157.69
2TLA020070R6600 | Pluto D45 | Pluto D45 PLC-Sg.24+15+4+2 E/S Analog Cont | 1 | B | 7320500410646 | 21 | 1466.83
2TLA020070R6700 | Pluto Cable HMI CP | Cabo comunicação Pluto HMI ABB CP400 | 1 | B | 7350024467734 | 21 | 56.75
2TLA020070R6800 | 2TLA020070R6800 | Cabo CAN-Bus Amarelo 1x2x0,75mm2 UL&CSA | 1 | C | 7350024467765 | 21 | 5.89
2TLA020070R6900 | 2TLA020070R6900 | Cabo comunicação Pluto HMI ABB CP600 | 1 | B | 7350024479874 | 21 | 58.94
2TLA020070R8500 | Pluto O2 | Pluto O2 PLC-Segu.2+2+2 Aplia Salidas | 1 | B | 7350024478624 | 21 | 612.15
2TLA020071R8000 | GATE-P2 | Gateway Profibus DP | 1 | A | 7350024453119 | 21 | 388.6
2TLA020071R8100 | GATE-C2 | Gateway CANopen | 1 | B | 7350024453126 | 21 | 327.55
2TLA020071R8200 | GATE-D2 | Gateway DeviceNet | 1 | B | 7350024453133 | 21 | 388.6
2TLA020071R8300 | GATE-E2 | Profinet - Ethernet/IP - Modbus TCP | 1 | A | 7320500410684 | 21 | 589.26
2TLA020072R0000 | URAX-A1 | Nós segurança URAX p/ barram. AS-i | 1 | B | 7350024453140 | 21 | 163.39
2TLA020072R0100 | URAX-A1R | Nós segurança URAX p/ barram. AS-i | 1 | B | 7350024453157 | 21 | 176.09
2TLA020072R0200 | URAX-B1R | Nós segurança URAX p/ barram. AS-i | 1 | B | 7350024453164 | 21 | 198.27
2TLA020072R0300 | URAX-C1 | Nós segurança URAX p/ barram. AS-i | 1 | B | 7350024453171 | 21 | 161.79
2TLA020072R0400 | URAX-C1R | Nós segurança URAX p/ barram. AS-i | 1 | B | 7350024453188 | 21 | 184
2TLA020072R0500 | URAX-D1R | Nós segurança URAX p/ barram. AS-i | 1 | B | 7350024453195 | 21 | 198.27
2TLA020072R0600 | URAX-E1 | Nós segurança URAX p/ barram. AS-i | 1 | B | 7350024453201 | 21 | 180.04
2TLA020073R0000 | BUS AS-I | Ligador de cabo plano AS-i a M12 | 1 | B | 7350024451801 | 21 | 10.47
2TLA020073R0100 | JSAUR1 M12 Conecto | Ligador auto rearme para URAX-..R. | 1 | B | 7350024461152 | 21 | 14.6
2TLA020073R0300 | BUS AS-I | Derivador de cabo plano AS-i | 1 | B | 7350024451818 | 21 | 23.58
2TLA020073R0400 | BUS AS-I | Ligador de cabo plano AS-i | 1 | B | 7350024451924 | 21 | 40.1
2TLA020073R0800 | Direcc. AS-i | Unidade de programação para nós AS-i | 1 | B | 7350024465570 | 21 | 707.54
2TLA020073R0900 | Cable direcc. AS-i | Cabo para a unidade de programação. | 1 | B | 7350024465587 | 21 | 42.91
2TLA020074R9000 | C2-AS-I 30YE EPDM | Cabo AS-i Amarelo 30Vcc EPDM | 1 | C | 7320500389362 | 21 | 4.28
2TLA020074R9100 | C2-AS-I 24BK EPDM | Cabo AS-i Preto 24Vcc EPDM | 1 | C | 7350024437973 | 21 | 5.07
2TLA020074R9200 | C2-AS-I 30YE PUR | Cabo AS-i Amarelo 30Vcc PUR | 1 | C | 7350024437980 | 21 | 9.34
2TLA020074R9300 | C2-AS-I 24BK PUR | Cabo AS-i Preto 24Vcc PUR | 1 | C | 7320500389393 | 21 | 10.16
2TLA020105R2200 | Knox 2A v2 | Knox 2A v2 elemento de fecho lado marco | 1 | A | 7350024460629 | 21 | 418.9
2TLA020105R2300 | Knox 2X v2 | Knox 2X v2 Elem fecho espelho M12-5p | 1 | B | 7350024460827 | 21 | 431.47
2TLA020105R5000 | Knox 1A-R v2 | Knox 1A-R v2 abertura ext, dobradiça dir. | 1 | B | 7350024460636 | 21 | 408.25
2TLA020105R5100 | Knox 1A-L v2 | Knox 1A-L v2 abertura ext., dobradiça esq. | 1 | B | 7350024460643 | 21 | 408.25
2TLA020105R5200 | Knox 1B-R v2 | Knox 1B-R v2 abertura int, dobradiça dir. | 1 | B | 7350024460650 | 21 | 466.35
2TLA020105R5300 | Knox 1B-L v2 | Knox 1B-L v2 abertura int, dobradiça esq. | 1 | B | 7350024460667 | 21 | 466.35
2TLA020105R5800 | Knox 1AX-R v2 | Knox 1AX-R v2 abertura ext, dobradiça dir., Des | 1 | B | 7350024460674 | 21 | 424.99
2TLA020105R5900 | Knox 1AX-L v2 | Knox 1AX-L v2 abertura ext, dobradiça esq., Des | 1 | B | 7350024460681 | 21 | 424.99
2TLA020105R6000 | Knox 1F-R v2 | Knox 1F-R v2 Corrediça,Abertura a Drt | 1 | B | 7350024460834 | 21 | 670.45
2TLA020105R6100 | Knox 1F-L v2 | Knox 1F-L v2 Corrediça,Abertura a Esq | 1 | B | 7350024460841 | 21 | 670.45
2TLA020105R6200 | Knox 1BX-R v2 | Knox 1BX-R v2 abertura int, dobradiça dir., Des | 1 | B | 7350024460698 | 21 | 483.94
2TLA020105R6300 | Knox 1BX-L v2 | Knox 1BX-L v2 abertura int, dobradiça esq., Des | 1 | B | 7350024460704 | 21 | 483.94
2TLA020105R6400 | Knox 1FX-R v2 | Knox 1FX-R v2 Corrediça,Aber Drt,Desbl man | 1 | B | 7350024460858 | 21 | 685.03
2TLA020105R6500 | Knox 1FX-L v2 | Knox 1FX-L v2 Corrediça,Aber Esq,Desblo man | 1 | B | 7350024461121 | 21 | 685.03
2TLA020106R0000 | KNOX | Knox Placa de PC recom. portas grade | 1 | B | 7350024460711 | 21 | 20.6
2TLA020106R0600 | KNOX | Knox - Tampa para veio manipulo interior | 1 | B | 7350024461138 | 21 | 42.68
2TLA020106R0700 | KNOX | Knox - Etiqueta protec desblo manual 10und | 1 | B | 7350024458169 | 21 | 15.6
2TLA020106R0800 | KNOX | Knox - Fusivel mecânico veio manipulos | 1 | B | 7350024459937 | 21 | 17.49
2TLA020160R3100 | Fox 231 | Fox 231 Int. pedal segu. simples 3 pos. | 1 | B | 7350024463965 | 21 | 231.88
2TLA020160R3200 | Fox 232 | Fox 232 Int. pedal segu. duplo 3 pos. | 1 | B | 7350024463934 | 21 | 524.26
2TLA020160R4100 | Fox 221 | Fox 221 Int. pedal cnt. pro. simples 2 pos. | 1 | B | 7350024463941 | 21 | 189.04
2TLA020160R4200 | Fox 222 | Fox 222 Int. pedal cnt. pro. duplo 2 pos. | 1 | B | 7350024463958 | 21 | 424.3
2TLA020200R4600 | JSDH4 | JSDH4 Proteção de silicone | 1 | B | 7350024461213 | 21 | 27.34
2TLA020205R6300 | JSM 50G | JSM 50G Soporte JSDH4 actuador int seg | 1 | B | 7350024461220 | 21 | 35.78
2TLA022038R4000 | WET-150 FII | Protetor de água e poeira IP68 (IP69K) para Focus II. Altura cortina = 150 mm | 1 | B | 7350024454116 | 21 | 324.8
2TLA022038R4100 | WET-300 FII | WET-300 FII Protec. água e poeira IP69K | 1 | B | 7350024454123 | 21 | 345.53
2TLA022038R4200 | WET-450 FII | WET-450 FII Protec. água e poeira IP69K | 1 | B | 7350024454130 | 21 | 373.86
2TLA022038R4300 | WET-600 FII | WET-600 FII Protec. água e poeira IP69K | 1 | B | 7350024454147 | 21 | 400.82
2TLA022038R4400 | WET-750 FII | WET-750 FII Protec. água e poeira IP69K | 1 | B | 7350024454154 | 21 | 424.99
2TLA022038R4500 | WET-900 FII | Protetor de água e poeira IP68 (IP69K) para Focus II. Altura cortina = 900 mm | 1 | B | 7350024454161 | 21 | 449.19
2TLA022038R4600 | WET-1050 FII | Protetor de água e poeira IP68 (IP69K) para Focus II. Altura cortina = 1050 mm | 1 | B | 7350024454178 | 21 | 476.82
2TLA022038R4700 | WET-1200 FII | WET-1200 FII Protec. água e poeira IP69K | 1 | B | 7350024454185 | 21 | 501.02
2TLA022038R4800 | WET-1350 FII | Protetor de água e poeira IP68 (IP69K) para Focus II. Altura cortina = 1350 mm | 1 | B | 7350024454192 | 21 | 525.19
2TLA022038R4900 | WET-1500 FII | WET-1500 FII Protec. água e poeira IP69K | 1 | B | 7350024454208 | 21 | 552.84
2TLA022038R5000 | WET-1650 FII | Protetor de água e poeira IP68 (IP69K) para Focus II. Altura cortina = 1650 mm | 1 | B | 7350024454215 | 21 | 577.03
2TLA022038R5100 | WET-1800 FII | WET-1800 FII Protec. água e poeira. IP69K | 1 | B | 7350024454222 | 21 | 601.21
2TLA022038R5200 | WET-K-500 FII | Protetor de água e poeira IP68 (IP69K) para Focus II. Altura barreira = 500 mm | 1 | B | 7350024454239 | 21 | 404.26
2TLA022038R5300 | WET-K-800 FII | WET-K-800 FII Protec. água e poeira IP69K | 1 | B | 7350024454246 | 21 | 456.09
2TLA022038R5400 | WET-K-900 FII | WET-K-900 FII Protec. água e poeira IP69K | 1 | B | 7350024454253 | 21 | 473.36
2TLA022038R5500 | WET-K-1200 FII | WET-K-1200 FII Protec. água e poeira IP69K | 1 | B | 7350024454260 | 21 | 525.19
2TLA022038R5700 | WET-T FII | Protetor de água e poeira IP68 (IP69K) para Focus II. Para unidade de muting T | 1 | B | 7350024454284 | 21 | 466.46
2TLA022040R2000 | MF-T | MF-T Unid muting Emis+ Recp. 4 fotocel | 1 | B | 7350024465624 | 21 | 612.76
2TLA022040R2100 | MFT-T | MFT-T Unid muting Emisor. 4 fotocélulas | 1 | B | 7350024465679 | 21 | 338.03
2TLA022040R2200 | MFR-T | MFR-T Unid muting Receptor. 4 fotocel | 1 | B | 7350024465686 | 21 | 338.03
2TLA022040R3000 | MF-L | MF-L Unid muting Emis+ Recp. 2 fotocel | 1 | B | 7350024465617 | 21 | 522.06
2TLA022040R3100 | MFT-L | MFT-L Unid muting Emisor. 2 fotocélulas | 1 | B | 7350024465655 | 21 | 287.76
2TLA022040R3200 | MFR-L | MFR-L Unid muting Receptor. 2 fotocel | 1 | B | 7350024465662 | 21 | 287.76
2TLA022040R4000 | MF-T REFLEX | MF-T Unid muting Emi+Rec+Ref.4 REFLEX | 1 | B | 7350024465648 | 21 | 593.18
2TLA022040R4100 | MFTR-T REFLEX | MFTR-T Unid muting Emi+Rec.4 foto.REFLEX | 1 | B | 7350024465693 | 21 | 556.66
2TLA022040R4200 | M-T REFLEX | M-T Unid muting Reflector.REFLEX | 1 | B | 7350024465709 | 21 | 97.88
2TLA022040R5000 | MF-L REFLEX | MF-L Unid muting Emi+Rec+Ref.2 REFLEX | 1 | B | 7350024465631 | 21 | 462.03
2TLA022040R5100 | MFTR-L REFLEX | MFTR-L Unid muting Emi+Rec.2 foto.REFLEX | 1 | B | 7350024465266 | 21 | 456.39
2TLA022040R5200 | M-L REFLEX | M-L Unid muting Reflector.2 foto.REFLEX | 1 | B | 7350024465273 | 21 | 80.99
2TLA022041R0200 | MFII-300 | Espelho para cortina fotoelétrica | 1 | B | 7350024454307 | 21 | 192.33
2TLA022041R0300 | MFII-450 | Espelho para cortina fotoelétrica | 1 | B | 7350024454314 | 21 | 207.56
2TLA022041R0400 | MFII-600 | Espelho para cortina fotoelétrica | 1 | B | 7350024454321 | 21 | 237.31
2TLA022041R0500 | MFII-750 | Espelho para cortina fotoelétrica | 1 | B | 7350024454338 | 21 | 267.75
2TLA022041R0700 | MFII-900 | Espelho para cortina fotoelétrica | 1 | B | 7350024454352 | 21 | 299.56
2TLA022041R0800 | MFII-1200 | Espelho para cortina fotoelétrica | 1 | B | 7350024454369 | 21 | 336.92
2TLA022041R0900 | MFII-1500 | Espelho para cortina fotoelétrica | 1 | B | 7350024454376 | 21 | 374.96
2TLA022041R1000 | MFII-1650 | Espelho para cortina fotoelétrica | 1 | B | 7350024454383 | 21 | 420.63
2TLA022041R1300 | MFII-1350 | Espelho para cortina fotoelétrica | 1 | B | 7350024454390 | 21 | 328.68
2TLA022041R2000 | MFII | Suporte para espelho MF | 1 | B | 7350024454406 | 21 | 57.42
2TLA022041R4000 | Bjorn H2 | Suporte robusto 2 Espelhos Hor. | 1 | B | 7350024453980 | 21 | 460.06
2TLA022041R4100 | Bjorn V2 | Suporte robusto 2 Espelhos Ver. | 1 | B | 7350024453997 | 21 | 460.06
2TLA022041R4200 | Bjorn H3 | Suporte robusto para FII-4-K3-800 | 1 | B | 7350024454000 | 21 | 539.61
2TLA022041R4300 | Bjorn H4-1 | Suporte robusto com 4 espelhos para trabalhar com barreira FII-4-K-900 | 1 | B | 7350024454017 | 21 | 578.79
2TLA022041R4400 | Bjorn H4-2 | Suporte robusto com 4 espelhos para trabalhar com barreira FII-4-K-1200 | 1 | B | 7350024454024 | 21 | 671.05
2TLA022041R4500 | Bjorn N2 | Suporte robusto para cortina Focus II. Janela 752x50 mm | 1 | B | 7350024454031 | 21 | 371.85
2TLA022041R4600 | Bjorn N3 | Suporte robusto para cortina Focus II. Janela 940x50 mm | 1 | B | 7350024454048 | 21 | 404.7
2TLA022041R4700 | Bjorn N4-1 | Suporte robusto Janela 1025x50mm | 1 | B | 7350024454055 | 21 | 457.74
2TLA022041R4800 | Bjorn N4-2 | Suporte robusto Janela 1325x50mm | 1 | B | 7350024454062 | 21 | 500.39
2TLA022041R4900 | Bjorn N5 | Suporte robusto Janela 1770x50mm | 1 | B | 7350024454079 | 21 | 717.75
2TLA022042R0000 | FMC-1 | Unidade de ligação muting com 4 ligadores | 1 | B | 7350024455625 | 21 | 206.87
2TLA022042R1000 | FMC-2 | Unidade de ligação muting com 6 ligadores | 1 | B | 7350024455649 | 21 | 247
2TLA022043R0000 | FMI-1A | Lâmpada muting em perfil Focus. Ligador M12 | 1 | B | 7350024455663 | 21 | 101.01
2TLA022043R0100 | FMI-1B | Lâmpada muting em perfil Focus + Reset com lâmpada e botão de pressão de "power off". Ligador M12 | 1 | B | 7350024455670 | 21 | 184.02
2TLA022043R0200 | FMI-1C | Reset com lâmpada e botão de pressão de "power off". Ligador M12 | 1 | B | 7350024455687 | 21 | 167.43
2TLA022043R0300 | FMI-1D | Reset com lâmpada, botão de pressão de "power off" e resistência para lâmpada muting. Ligador M12 | 1 | B | 7350024455694 | 21 | 168.1
2TLA022043R0400 | FMI-1E | Botão de pressão de Reset com lâmpada azul | 1 | B | 7350024455700 | 21 | 99.62
2TLA022043R0500 | FMI-1G | Botão de pressão de Reset com lâmpada azul e resistência para lâmpada muting | 1 | B | 7350024455717 | 21 | 107.92
2TLA022044R0000 | MUTE R | Célula fotoelétrica retrorrefletora M18 com ligador M12 | 1 | B | 7350024454413 | 21 | 105.16
2TLA022044R0100 | FZR1 | Refletor ø80 mm com parafuso MC6S M5x14 + Porca de segurança M5 | 1 | B | 7350024454093 | 21 | 5.53
2TLA022044R0300 | B-Delay | Atraso para detetor B para muting de Focus II | 1 | B | 7350024461954 | 21 | 31.72
2TLA022044R0400 | FZR2 | Refletor 100x100 mm com parafuso MC6S M5x14 + Porca de segurança M5 | 1 | B | 7350024454109 | 21 | 18.47
2TLA022044R1000 | JS OGP800 / MUTE D | Célula fotoelétrica refletora difusa. Alcance = 0,2 ÷ 0,8 m. Ligador M12 | 1 | B | 7350024454420 | 21 | 382.99
2TLA022045R0000 | FMC-1 Tina | Unidade Tina para ligação de Focus II a circuito dinâmico de segurança (Vital / Pluto) com 6 ligadores para muting. | 1 | B | 7350024455632 | 21 | 204.78
2TLA022046R0000 | FMC-2 Tina | Unidade Tina para ligação de Focus II a circuito dinâmico de segurança (Vital / Pluto) com 4 ligadores para muting | 1 | B | 7350024455656 | 21 | 242.74
2TLA022048R0000 | FRM-1A | Unidade de relé para Focus com ligador M12 de 8 polos | 1 | B | 7350024455724 | 21 | 217.42
2TLA022070R0000 | JSSP-1 | Tampa de proteção M12 | 1 | B | 7350024454437 | 21 | 1.33
2TLA022070R1000 | JSAP-1 | Tampa de adaptação+R270 e 2 pontes | 1 | B | 7350024454444 | 21 | 12.8
2TLA022090R0000 | Focus II | Conjunto de 2 parafusos para perfurada Focus II M6x14 com porcas e anilhas. aço inóxidável | 1 | B | 7350024454451 | 21 | 2.68
2TLA022090R1000 | JSM 66 | Esquadro de fixação Focus II com 2 porcas e parafusos para fixação em perfil de alumínio | 1 | B | 7350024454543 | 21 | 3.62
2TLA022090R1100 | JSM 66 | Esquadro de fixação com 2 parafusos para perfurada Focus II, porcas e anilhas | 1 | B | 7350024454550 | 21 | 6.16
2TLA022090R1200 | JSM 66 | Esquadro de fixação Focus II completa | 1 | B | 7350024454567 | 21 | 7.5
2TLA022090R1300 | JSM 66 | Esquadro de fixação Focus II sem parafusos | 1 | B | 7350024454574 | 21 | 5.21
2TLA022090R1800 | JSM 68 | Focus II barra verificación 14/30mm | 1 | B | 7350024454581 | 21 | 7.62
2TLA022090R2300 | BP-1 | Und. programação Blanking Focus II | 1 | B | 7350024455731 | 21 | 249.28
2TLA022200R0000 | FII-4-14-150 | Transmissor + Recetor | 1 | B | 7350024455755 | 21 | 1047.48
2TLA022200R0100 | FII-4-14-150 | Transmissor | 1 | B | 7350024455762 | 21 | 581.85
2TLA022200R0200 | FII-4-14-150 | Recetor | 1 | B | 7350024455779 | 21 | 581.85
2TLA022200R1000 | FII-4-14-300 | Transmissor + Recetor | 1 | B | 7350024455786 | 21 | 1400.58
2TLA022200R1100 | FII-4-14-300 | Transmissor | 1 | B | 7350024455793 | 21 | 778.14
2TLA022200R1200 | FII-4-14-300 | Recetor | 1 | B | 7350024455809 | 21 | 778.14
2TLA022200R2000 | FII-4-14-450 | Recetor | 1 | A | 7350024455816 | 21 | 1753.87
2TLA022200R2100 | FII-4-14-450 | Transmissor | 1 | B | 7350024455823 | 21 | 974.41
2TLA022200R2200 | FII-4-14-450 | Recetor | 1 | B | 7350024455830 | 21 | 974.41
2TLA022200R3000 | FII-4-14-600 | Transmissor + Recetor | 1 | B | 7350024455847 | 21 | 2109.78
2TLA022200R3100 | FII-4-14-600 | Transmissor | 1 | B | 7350024455854 | 21 | 1172.16
2TLA022200R3200 | FII-4-14-600 | Recetor | 1 | B | 7350024455861 | 21 | 1172.16
2TLA022200R4000 | FII-4-14-750 | Transmissor + Recetor | 1 | A | 7350024455878 | 21 | 2465.72
2TLA022200R4100 | FII-4-14-750 | Transmissor | 1 | B | 7350024455885 | 21 | 1369.9
2TLA022200R4200 | FII-4-14-750 | Recetor | 1 | B | 7350024455892 | 21 | 1369.9
2TLA022200R5000 | FII-4-14-900 | Transmissor + Recetor | 1 | A | 7350024455908 | 21 | 2818.98
2TLA022200R5100 | FII-4-14-900 | Transmissor | 1 | B | 7350024455915 | 21 | 1566.17
2TLA022200R5200 | FII-4-14-900 | Recetor | 1 | B | 7350024455922 | 21 | 1566.17
2TLA022200R6000 | FII-4-14-1050 | Transmissor + Recetor | 1 | B | 7350024455939 | 21 | 3180.39
2TLA022200R6100 | FII-4-14-1050 | Transmissor | 1 | B | 7350024455946 | 21 | 1766.9
2TLA022200R6200 | FII-4-14-1050 | Recetor | 1 | B | 7350024455953 | 21 | 1766.9
2TLA022200R7000 | FII-4-14-1200 | Transmissor + Recetor | 1 | A | 7350024455960 | 21 | 3556.93
2TLA022200R7100 | FII-4-14-1200 | Transmissor | 1 | B | 7350024455977 | 21 | 1976.09
2TLA022200R7200 | FII-4-14-1200 | Recetor | 1 | B | 7350024455984 | 21 | 1976.09
2TLA022200R8000 | FII-4-14-1350 | Transmissor + Recetor | 1 | B | 7350024455991 | 21 | 3910.05
2TLA022200R8100 | FII-4-14-1350 | Transmissor | 1 | B | 7350024456004 | 21 | 2172.35
2TLA022200R8200 | FII-4-14-1350 | Recetor | 1 | B | 7350024456011 | 21 | 2172.35
2TLA022200R9000 | FII-4-14-1500 | Transmissor + Recetor | 1 | A | 7350024456028 | 21 | 4263.29
2TLA022200R9100 | FII-4-14-1500 | Transmissor | 1 | B | 7350024456035 | 21 | 2368.46
2TLA022200R9200 | FII-4-14-1500 | Recetor | 1 | B | 7350024456042 | 21 | 2368.46
2TLA022201R0000 | FII-4-14-1650 | Transmissor + Recetor | 1 | B | 7350024456059 | 21 | 4616.55
2TLA022201R0100 | FII-4-14-1650 | Transmissor | 1 | B | 7350024456066 | 21 | 2564.74
2TLA022201R0200 | FII-4-14-1650 | Recetor | 1 | B | 7350024456073 | 21 | 2564.74
2TLA022201R1000 | FII-4-14-1800 | Transmissor + Recetor | 1 | B | 7350024456080 | 21 | 4969.81
2TLA022201R1100 | FII-4-14-1800 | Transmissor | 1 | B | 7350024456097 | 21 | 2761
2TLA022201R1200 | FII-4-14-1800 | Recetor | 1 | B | 7350024456103 | 21 | 2761
2TLA022201R2000 | FII-4-14-1950 | Transmissor + Recetor | 1 | B | 7350024456110 | 21 | 5336.71
2TLA022201R2100 | FII-4-14-1950 | Transmissor | 1 | B | 7350024456127 | 21 | 2964.83
2TLA022201R2200 | FII-4-14-1950 | Recetor | 1 | B | 7350024456134 | 21 | 2964.83
2TLA022201R3000 | FII-4-14-2100 | Transmissor + Recetor | 1 | B | 7350024456141 | 21 | 5689.81
2TLA022201R3100 | FII-4-14-2100 | Transmissor | 1 | B | 7350024456158 | 21 | 3161.1
2TLA022201R3200 | FII-4-14-2100 | Recetor | 1 | B | 7350024456165 | 21 | 3161.1
2TLA022201R4000 | FII-4-14-2250 | Transmissor + Recetor | 1 | B | 7350024456172 | 21 | 6044.39
2TLA022201R4100 | FII-4-14-2250 | Transmissor | 1 | B | 7350024456189 | 21 | 3357.98
2TLA022201R4200 | FII-4-14-2250 | Recetor | 1 | B | 7350024456196 | 21 | 3357.98
2TLA022201R5000 | FII-4-14-2400 | Transmissor + Recetor | 1 | B | 7350024456202 | 21 | 6397.66
2TLA022201R5100 | FII-4-14-2400 | Transmissor | 1 | B | 7350024456219 | 21 | 3554.24
2TLA022201R5200 | FII-4-14-2400 | Recetor | 1 | B | 7350024456226 | 21 | 3554.24
2TLA022201R6000 | FII-4-30-150 | Transmissor + Recetor | 1 | B | 7350024456233 | 21 | 898.81
2TLA022201R6100 | FII-4-30-150 | Transmissor | 1 | B | 7350024456240 | 21 | 499.27
2TLA022201R6200 | FII-4-30-150 | Recetor | 1 | B | 7350024456257 | 21 | 499.27
2TLA022201R7000 | FII-4-30-300 | Transmissor + Recetor | 1 | B | 7350024456264 | 21 | 1085.58
2TLA022201R7100 | FII-4-30-300 | Transmissor | 1 | B | 7350024456271 | 21 | 603.05
2TLA022201R7200 | FII-4-30-300 | Recetor | 1 | B | 7350024456288 | 21 | 603.05
2TLA022201R8000 | FII-4-30-450 | Transmissor + Recetor | 1 | B | 7350024456295 | 21 | 1273.86
2TLA022201R8100 | FII-4-30-450 | Transmissor | 1 | B | 7350024456301 | 21 | 707.7
2TLA022201R8200 | FII-4-30-450 | Recetor | 1 | B | 7350024456318 | 21 | 707.7
2TLA022201R9000 | FII-4-30-600 | Transmissor + Recetor | 1 | B | 7350024456325 | 21 | 1461.98
2TLA022201R9100 | FII-4-30-600 | Transmissor | 1 | B | 7350024456332 | 21 | 812.23
2TLA022201R9200 | FII-4-30-600 | Recetor | 1 | B | 7350024456349 | 21 | 812.23
2TLA022202R0000 | FII-4-30-750 | Transmissor + Recetor | 1 | A | 7350024456356 | 21 | 1648.89
2TLA022202R0100 | FII-4-30-750 | Transmissor | 1 | B | 7350024456363 | 21 | 916.01
2TLA022202R0200 | FII-4-30-750 | Recetor | 1 | B | 7350024456370 | 21 | 916.01
2TLA022202R1000 | FII-4-30-900 | Transmissor + Recetor | 1 | A | 7350024456387 | 21 | 1837.01
2TLA022202R1100 | FII-4-30-900 | Transmissor | 1 | B | 7350024456394 | 21 | 1020.65
2TLA022202R1200 | FII-4-30-900 | Recetor | 1 | B | 7350024456400 | 21 | 1020.65
2TLA022202R2000 | FII-4-30-1050 | Transmissor + Recetor | 1 | B | 7350024456417 | 21 | 2033.43
2TLA022202R2100 | FII-4-30-1050 | Transmissor | 1 | B | 7350024456424 | 21 | 1129.77
2TLA022202R2200 | FII-4-30-1050 | Recetor | 1 | B | 7350024456431 | 21 | 1129.77
2TLA022202R3000 | FII-4-30-1200 | Transmissor + Recetor | 1 | A | 7350024456448 | 21 | 2240.82
2TLA022202R3100 | FII-4-30-1200 | Transmissor | 1 | B | 7350024456455 | 21 | 1244.94
2TLA022202R3200 | FII-4-30-1200 | Recetor | 1 | B | 7350024456462 | 21 | 1244.94
2TLA022202R4000 | FII-4-30-1350 | Transmissor + Recetor | 1 | B | 7350024456479 | 21 | 2426.27
2TLA022202R4100 | FII-4-30-1350 | Transmissor | 1 | B | 7350024456486 | 21 | 1347.97
2TLA022202R4200 | FII-4-30-1350 | Recetor | 1 | B | 7350024456493 | 21 | 1347.97
2TLA022202R5000 | FII-4-30-1500 | Transmissor + Recetor | 1 | A | 7350024456509 | 21 | 2613.07
2TLA022202R5100 | FII-4-30-1500 | Transmissor | 1 | B | 7350024456516 | 21 | 1451.75
2TLA022202R5200 | FII-4-30-1500 | Recetor | 1 | B | 7350024456523 | 21 | 1451.75
2TLA022202R6000 | FII-4-30-1650 | Transmissor + Recetor | 1 | B | 7350024456530 | 21 | 2801.33
2TLA022202R6100 | FII-4-30-1650 | Transmissor | 1 | B | 7350024456547 | 21 | 1556.25
2TLA022202R6200 | FII-4-30-1650 | Recetor | 1 | B | 7350024456554 | 21 | 1556.25
2TLA022202R7000 | FII-4-30-1800 | Transmissor + Recetor | 1 | B | 7350024456561 | 21 | 2989.46
2TLA022202R7100 | FII-4-30-1800 | Transmissor | 1 | B | 7350024456578 | 21 | 1660.9
2TLA022202R7200 | FII-4-30-1800 | Recetor | 1 | B | 7350024456585 | 21 | 1660.9
2TLA022202R8000 | FII-4-30-1950 | Transmissor + Recetor | 1 | B | 7350024456592 | 21 | 3185.88
2TLA022202R8100 | FII-4-30-1950 | Transmissor | 1 | B | 7350024456608 | 21 | 1770.01
2TLA022202R8200 | FII-4-30-1950 | Recetor | 1 | B | 7350024456615 | 21 | 1770.01
2TLA022202R9000 | FII-4-30-2100 | Transmissor + Recetor | 1 | B | 7350024456622 | 21 | 3372.79
2TLA022202R9100 | FII-4-30-2100 | Transmissor | 1 | B | 7350024457025 | 21 | 1873.78
2TLA022202R9200 | FII-4-30-2100 | Recetor | 1 | B | 7350024457032 | 21 | 1873.78
2TLA022203R0000 | FII-4-30-2250 | Transmissor + Recetor | 1 | B | 7350024457049 | 21 | 3560.92
2TLA022203R0100 | FII-4-30-2250 | Transmissor | 1 | B | 7350024457056 | 21 | 1978.29
2TLA022203R0200 | FII-4-30-2250 | Recetor | 1 | B | 7350024457063 | 21 | 1978.29
2TLA022203R1000 | FII-4-30-2400 | Transmissor + Recetor | 1 | B | 7350024457070 | 21 | 3747.87
2TLA022203R1100 | FII-4-30-2400 | Transmissor | 1 | B | 7350024457087 | 21 | 2082.06
2TLA022203R1200 | FII-4-30-2400 | Recetor | 1 | B | 7350024457094 | 21 | 2082.06
2TLA022204R0000 | FII-4-K2-500 | Transmissor + Recetor | 1 | A | 7350024457100 | 21 | 1063.79
2TLA022204R0100 | FTII-4-K2-500 | Transmissor | 1 | B | 7350024457117 | 21 | 591.04
2TLA022204R0200 | FRII-4-K2-500 | Recetor | 1 | B | 7350024457124 | 21 | 591.04
2TLA022204R1000 | FII-4-K3-800 | Transmissor + Recetor | 1 | A | 7350024457131 | 21 | 1257.42
2TLA022204R1100 | FTII-4-K3-800 | Transmissor | 1 | B | 7350024457148 | 21 | 698.54
2TLA022204R1200 | FRII-4-K3-800 | Recetor | 1 | B | 7350024457155 | 21 | 698.54
2TLA022204R2000 | FII-4-K4-900 | Transmissor + Recetor | 1 | A | 7350024457162 | 21 | 1423.87
2TLA022204R2100 | FTII-4-K4-900 | Transmissor | 1 | B | 7350024457179 | 21 | 791.02
2TLA022204R2200 | FRII-4-K4-900 | Recetor | 1 | B | 7350024457186 | 21 | 791.02
2TLA022204R3000 | FII-4-K4-1200 | Transmissor + Recetor | 1 | A | 7350024457193 | 21 | 1580.71
2TLA022204R3100 | FTII-4-K4-1200 | Transmissor | 1 | B | 7350024457209 | 21 | 878.22
2TLA022204R3200 | FRII-4-K4-1200 | Recetor | 1 | B | 7350024457216 | 21 | 878.22
2TLA022204R4000 | FII-4-K2-500 D | Transmissor + Recetor | 1 | B | 7350024457223 | 21 | 1497.54
2TLA022204R4100 | FTII-4-K2-500 D | Transmissor | 1 | B | 7350024457230 | 21 | 831.93
2TLA022204R4200 | FRII-4-K2-500 D | Recetor | 1 | B | 7350024457247 | 21 | 831.93
2TLA022204R5000 | FII-4-K3-800 D | Transmissor + Recetor | 1 | B | 7350024457254 | 21 | 1688.47
2TLA022204R5100 | FTII-4-K3-800 D | Transmissor | 1 | B | 7350024457261 | 21 | 937.94
2TLA022204R5200 | FRII-4-K3-800 D | Recetor | 1 | B | 7350024457278 | 21 | 937.94
2TLA022204R6000 | FII-4-K4-900 D | Transmissor + Recetor | 1 | B | 7350024457285 | 21 | 1830.2
2TLA022204R6100 | FTII-4-K4-900 D | Transmissor | 1 | B | 7350024457292 | 21 | 1016.8
2TLA022204R6200 | FRII-4-K4-900 D | Recetor | 1 | B | 7350024457308 | 21 | 1016.8
2TLA022204R7000 | FII-4-K4-1200 D | Transmissor + Recetor | 1 | B | 7350024457315 | 21 | 1992.52
2TLA022204R7100 | FTII-4-K4-1200 D | Transmissor | 1 | B | 7350024457322 | 21 | 1121.75
2TLA022204R7200 | FRII-4-K4-1200 D | Recetor | 1 | B | 7350024457339 | 21 | 1106.94
2TLA022204R8000 | FII-4-K1C-500 | Transmissor/Recetor + Espelho | 1 | B | 7350024457346 | 21 | 960.17
2TLA022204R8100 | FTRII-4-K1C-500 | Transmissor | 1 | B | 7350024457353 | 21 | 711.26
2TLA022204R8200 | FII-4-M1C-500 | Recetor | 1 | B | 7350024457360 | 21 | 355.64
2TLA022204R9000 | FII-4-K2C-800 | Transmissor/Recetor + Espelho | 1 | B | 7350024457377 | 21 | 1331.08
2TLA022204R9100 | FTRII-4-K2C-800 | Transmissor | 1 | B | 7350024457384 | 21 | 739.43
2TLA022204R9200 | FII-4-M2C-800 | Recetor | 1 | B | 7350024457391 | 21 | 739.43
2TLA022205R0000 | FII-4-K2C-900 | Transmissor/Recetor + Espelho | 1 | B | 7350024457407 | 21 | 1402.09
2TLA022205R0100 | FTRII-4-K2C-900 | Transmissor | 1 | B | 7350024457414 | 21 | 778.86
2TLA022205R0200 | FII-4-M2C-900 | Recetor | 1 | B | 7350024457421 | 21 | 778.86
2TLA022205R1000 | FII-4-K2C-1200 | Transmissor/Recetor + Espelho | 1 | B | 7350024457438 | 21 | 1497.54
2TLA022205R1100 | FTRII-4-K2C-1200 | Transmissor | 1 | B | 7350024457445 | 21 | 831.93
2TLA022205R1200 | FII-4-M2C-1200 | Recetor | 1 | B | 7350024457452 | 21 | 831.93
2TLA030050R0000 | Smile 11EA Tina | Dispositivo parag. emerg. CDS,M12-5p | 1 | A | 7350024432145 | 21 | 93.05
2TLA030050R0100 | Smile 11EAR Tina | Dispositivo parag. emerg. Inv.CDS,M12-5p | 1 | B | 7350024432244 | 21 | 93.05
2TLA030050R0200 | Smile 12EA Tina | Dispositivo parag. emerg. CDS,2xM12-5p | 1 | A | 7350024432152 | 21 | 101.43
2TLA030050R0400 | Smile 10EA Tina | Dispositivo parag. emerg. CDS, cabo 1m | 1 | B | 7350024432169 | 21 | 96.85
2TLA030050R0500 | Smile 11SA Tina | Dispositivo parag. emerg. CDS,M12-5p | 1 | B | 7350024432367 | 21 | 96.1
2TLA030051R0000 | Smile 11EA | Dispositivo parag. emerg. 2NC, M12-5p | 1 | B | 7350024432176 | 21 | 82.36
2TLA030051R0100 | Smile 11EAR | Dispositivo parag. emerg. Inv. 2NC, M12-5p | 1 | B | 7350024432237 | 21 | 82.36
2TLA030051R0200 | Smile 12EA | Dispositivo parag. emerg. 2NC, 2xM12-5p | 1 | B | 7350024432183 | 21 | 89.98
2TLA030051R0400 | Smile 10EA | Dispositivo parag. emerg. 2NC, cabo 1m | 1 | B | 7350024432190 | 21 | 85.43
2TLA030051R0600 | Smile 10EK | Dispositivo parag. emerg. 2NC, cabo, Sin LED | 1 | B | 7350024432206 | 21 | 64.06
2TLA030051R0900 | Smile 11SA | Dispositivo parag. segur. 2NC, M12-5p | 1 | B | 7350024432411 | 21 | 89.98
2TLA030051R1000 | Smile 12SA | Dispositivo parag. segur. 2NC, 2xM12-5p | 1 | B | 7350024432398 | 21 | 96.85
2TLA030051R1300 | JST2 | Terminal para Smile 12 | 1 | C | 7350024459968 | 21 | 16.02
2TLA030052R0000 | Smile 11 EA AS-i | Dispositivos seg. c/ligação integ. p/barram. AS-i | 1 | B | 7350024460544 | 21 | 129.65
2TLA030053R0000 | Smile 10RA | Smile 11 RA botão pressão de Reset | 1 | B | 7350024459975 | 21 | 70.98
2TLA030053R0100 | Smile 11RB | Smile 11 RB botão pressão de Reset | 1 | B | 7350024459982 | 21 | 70.98
2TLA030054R0000 | INCA 1 Tina | Dispositivo parag. emerg. CDS | 1 | A | 7350024460001 | 21 | 99.14
2TLA030054R0100 | INCA 1 | Dispositivo parag. emerg. 2NC | 1 | A | 7350024460018 | 21 | 88.47
2TLA030054R0200 | INCA 1S Tina | Dispositivo parag. segur. CDS | 1 | B | 7350024460025 | 21 | 99.14
2TLA030054R0300 | INCA 1S | Dispositivo parag. segur. 2NC | 1 | B | 7350024442984 | 21 | 88.47
2TLA030054R0400 | INCA | Anilha de proteção. Amarela | 1 | A | 7350024460049 | 21 | 5.96
2TLA030054R0600 | LETRERO | Sinalética parag. emerg. Ing+Fra+Ale, 22,5mm | 1 | B | 7350024460063 | 21 | 3.06
2TLA030054R0800 | LETRERO | Sinalética parag. emerg. Ing+Fra+Ale, 32,5mm | 1 | B | 7350024460087 | 21 | 3.07
2TLA030054R1100 | 2TLA030054R1100 | Smile Protec lateral plást transpa | 1 | B | 7350024460117 | 21 | 4.11
2TLA030056R0000 | Smile 41 WWWWN AS- | Smile 41 AS-i - 4 Botões | 1 | B | 7350024479706 | 21 | 348.03
2TLA030056R0100 | Smile 41 EWWWA AS- | Smile 41 AS-i - 1 Paragem Emergen + 3 Botões | 1 | B | 7350024479713 | 21 | 401.14
2TLA030056R0200 | Smile 41 EKWWA AS- | Smile 41 AS-i-1ParagEmer+1Sel Chave+2Botões | 1 | B | 7350024479720 | 21 | 460.12
2TLA030057R0000 | Smile 41 WWWWP | Smile 41 - 4 Botões | 1 | B | 7350024480832 | 21 | 238.9
2TLA030057R0100 | Smile 41 EWWWP | Smile 41 - 1 Parag Emergen + 3 Botões | 1 | B | 7350024480849 | 21 | 283.16
2TLA040000R1900 | Quick Guard | Projecto Quick Guard standard | 1 | C | 7350024478341 | 21 | 0
2TLA040001R1000 | JSMA44-L | Poste AL 44x44; 1,3m + 3 amarres solo e tampa | 1 | B | 7350024454635 | 21 | 70.16
2TLA040001R1100 | JSMA44A-L | Poste de alumínio de 1,1 m, tampa final e esquadro de amarrar ao solo | 1 | B | 7350024454642 | 21 | 61.16
2TLA040001R1200 | JSMA44A-L | Postes alumínio 1,3+1 m completos | 1 | B | 7350024454659 | 21 | 115.4
2TLA040001R1300 | JSMA44-LM | Poste muting; 1,1m+2x0,5m +3 amarr + tampa | 1 | B | 7350024454666 | 21 | 108.49
2TLA040001R1400 | JSMA44-LM | Poste muting; 1,3m+2x0,5m +3 amarr + tampa | 1 | B | 7350024454673 | 21 | 115.83
2TLA040003R0000 | JSM60-L | JSM60-L suporte JSM9/JSM63.Parafuso inc | 1 | B | 7350024454697 | 21 | 26.13
2TLA040004R0000 | JSM62-L | JSM62-L suporte ang horz JSM9.Parafuso inc | 1 | B | 7350024454703 | 21 | 42.44
2TLA040005R0500 | JSM55 | Suporte parede comando ergo. JSHD4 | 1 | B | 7350024460551 | 21 | 22.89
2TLA040005R0700 | JSM5B | Suporte parede para 2 x JSNY5 | 1 | B | 7350024452945 | 21 | 17.16
2TLA040006R0000 | JSM 6 | Espelho pequeno.Dist 0-10m.100x40x25mm | 1 | B | 7350024454710 | 21 | 33.44
2TLA040006R0500 | JSM 7A | Espelho médio Dist 0-20m.115x80x30mm | 1 | B | 7350024454727 | 21 | 41.39
2TLA040006R0600 | JSM 8A | Espelho grande Dist 0-35m.160x135x30mm | 1 | B | 7350024454734 | 21 | 55.7
2TLA040007R0000 | JSM 9 | Suporte para espelho | 1 | B | 7350024454741 | 21 | 16.71
2TLA040007R0100 | JSM 63 | Suporte para barreira fotoelétrica Spot 35 T/R | 1 | B | 7350024454758 | 21 | 13.53
2TLA040007R0200 | JSM 64 | Suporte articulado para M18 utilização: barreira Spot 10 T/R, MUTE R | 1 | B | 7350024454765 | 21 | 35.83
2TLA040030R0400 | JSM 31A-1K | Esquadro pequeno pré-montado | 10 | B | 7350024461985 | 21 | 10.43
2TLA040030R0600 | JSM 30B-K | Esquadro amarrar ao solo pré-montado | 10 | B | 7350024461992 | 21 | 15.44
2TLA040030R0700 | JSM 32B-K | União L pré-montada | 10 | B | 7350024462005 | 21 | 7.07
2TLA040030R0800 | JSM 33B-K | União T pré-montada | 10 | B | 7350024462012 | 21 | 10.43
2TLA040030R0900 | JSM 36-K1 | Esquadro amarração solo aço para A4488A | 1 | B | 7350024465723 | 21 | 20.55
2TLA040030R1000 | JSM 36-K2 | Esquadro amarração solo aço para A44A | 1 | B | 7350024465730 | 21 | 20.55
2TLA040030R1100 | JSM 30B-K1 | Esquadro pré-montada | 10 | B | 7350024462029 | 21 | 20.46
2TLA040030R1300 | JSM 31B-K | Esquadro pequena pré-montada | 10 | B | 7350024462036 | 21 | 11.53
2TLA040030R1400 | JSM 39K | Esquadro amarrar solo pré-montada | 10 | B | 7350024462043 | 21 | 9.32
2TLA040030R1500 | JSM 34B-K | União I pré-montada | 10 | B | 7350024462050 | 21 | 5.59
2TLA040031R0600 | JSM NL2 | Bloqueio de malha PA / ABS | 100 | B | 7350024462067 | 21 | 0.75
2TLA040031R0800 | JSM NL3 | Bloqueio malha com parafuso, Zn | 100 | B | 7350024462074 | 21 | 1.31
2TLA040033R0100 | JSM D2 | Anilha pré-montada termoplás. Negra | 1 | B | 7350024462081 | 21 | 6.88
2TLA040033R0200 | JSM D3 | Amort. fecho porta conv. | 1 | B | 7350024462098 | 21 | 149.6
2TLA040033R0400 | JSM D5 | Rodas de porta deslizante suspen. | 1 | B | 7350024462104 | 21 | 34.39
2TLA040033R0500 | JSM D6 | Elemento deslizante rectângular PA | 1 | B | 7350024462111 | 21 | 10.04
2TLA040033R0600 | JSM D7 | Elemento deslizante circular PA | 1 | B | 7350024462128 | 21 | 10.04
2TLA040033R0700 | JSM D8 | Elemento deslizante guia PA. | 1 | B | 7350024462135 | 21 | 10.04
2TLA040033R1100 | JSM D9-K | Guia rod. bloqueio, porta conv. | 1 | B | 7350024462142 | 21 | 64.11
2TLA040033R1300 | JSM D9A-K | Guia rod. bloqueio, porta desl. | 1 | B | 7350024462159 | 21 | 72.48
2TLA040033R1400 | JSM 35-K | Dobradiça pré-montada. Aço Zn | 2 | B | 7350024462166 | 21 | 21.36
2TLA040033R1800 | JSM D4E | Suporte inter. sem contacto JSNY7 | 1 | B | 7350024462180 | 21 | 18.05
2TLA040033R2000 | JSM D10 | Tranca inferior, vareta inóx. | 1 | B | 7350024462197 | 21 | 116.16
2TLA040033R2100 | JSM D10A | Tranca superior, vareta inóx. | 1 | B | 7350024462203 | 21 | 142.16
2TLA040033R2200 | JSM D12 | Suporte guia porta desliz. ver. | 1 | B | 7350024462210 | 21 | 40.87
2TLA040033R2300 | JSM D12A | Suporte guia porta desliz. hor. | 1 | B | 7350024462227 | 21 | 41.82
2TLA040033R2400 | JSM D12B | Suporte guia porta desliz. | 1 | B | 7350024462234 | 21 | 17.11
2TLA040033R2500 | JSM D13 | Tampa borracha porta vertical | 1 | B | 7350024462241 | 21 | 18.05
2TLA040033R2600 | JSM D13A | Tampa borracha porta angular | 1 | B | 7350024462258 | 21 | 8.55
2TLA040033R2700 | JSM D13B | Tampa borracha porta horizontal | 1 | B | 7350024462265 | 21 | 18.05
2TLA040033R2800 | JSM D14 | Barra diagonal porta L=1160mm | 1 | B | 7350024443912 | 21 | 19.52
2TLA040033R3100 | JSM 37 | Distância parafuso+ porca perfil | 100 | B | 7350024462289 | 21 | 1.2
2TLA040033R3300 | JSM D4G | Suporte pré-montado para JSNY7 | 1 | B | 7350024462296 | 21 | 32.54
2TLA040033R3600 | JSM D4H | Suporte pré-montado para Eden | 1 | B | 7350024462302 | 21 | 7.63
2TLA040033R3800 | JSM D10B | Tranca inferior mola inóx | 1 | B | 7350024462319 | 21 | 213.72
2TLA040033R3900 | JSM D15 | Fechadura de bloqueio. Não incluí chave | 1 | B | 7350024462326 | 21 | 75.84
2TLA040033R4100 | JSM D11B | Travão. bolas porta conven. | 1 | B | 7350024462333 | 21 | 57.61
2TLA040033R4200 | JSM D11C | Travão. bolas porta desliza | 1 | B | 7350024462340 | 21 | 62.26
2TLA040033R4300 | JSM X1 | Fixação de flange sujeição cabos | 10 | B | 7350024462357 | 21 | 18.59
2TLA040033R4400 | JSM D16 | Chave câmara de bloqueio JSM D15 | 1 | B | 7350024462364 | 21 | 3.52
2TLA040033R4800 | JSM D1C | Dobradiça pré-montada. PA+FG. | 10 | B | 7350024462388 | 21 | 13.53
2TLA040034R0000 | JSM L1A | Tampa para perfil JSM A44A, amarela | 1 | B | 7350024462395 | 21 | 1.36
2TLA040034R0100 | JSM L2 | Tampa para perfil JSM A25. cinza | 1 | B | 7350024462401 | 21 | 1.36
2TLA040034R0200 | JSM L3 | Tampa para perfil JSM A60. cinza | 1 | B | 7350024462418 | 21 | 1.77
2TLA040034R0300 | JSM L1B | Tampa para perfil JSM A44A, cinza | 1 | B | 7350024462425 | 21 | 1.36
2TLA040034R0400 | JSM L4A | Tampa para perfil JSM A4488A, amarela | 1 | B | 7350024462432 | 21 | 1.77
2TLA040034R0500 | JSM L4B | Tampa para perfil JSM A4488A. cinza | 1 | B | 7350024462449 | 21 | 1.77
2TLA040035R0400 | JSM M5B | Porca para perfil M5, aço Zn | 100 | B | 7350024462456 | 21 | 0.8
2TLA040035R0500 | JSM M6B | Porca para perfil M6, aço Zn | 100 | B | 7350024459784 | 21 | 0.8
2TLA040035R0600 | JSM M8B | Porca para perfil M8. aço Zn | 100 | B | 7350024459791 | 21 | 0.8
2TLA040035R0700 | JSM M4B | Porca para perfil M4. aço Zn | 100 | B | 7350024462463 | 21 | 0.8
2TLA040035R5000 | JSM B4C | Acessório para centrar M4. Aço Zn | 1 | B | 7350024464375 | 21 | 0.43
2TLA040035R5100 | JSM B5C | Acessório para centrar M5. aço Zn | 100 | B | 7350024462470 | 21 | 0.41
2TLA040035R5200 | JSM B6C | Acessório para centrar M6. aço Zn | 100 | B | 7350024459807 | 21 | 0.41
2TLA040035R5300 | JSM B8C | Acessório para centrar M8. aço Zn | 100 | B | 7350024459814 | 21 | 0.41
2TLA040037R0800 | JSM A56 | Calha L guia rodas JSM D5 | 1 | B | 7350024462487 | 21 | 94.81
2TLA040037R0900 | JSM AS1 | Perfil paínel insonorização 25mm | 1 | B | 7350024462494 | 21 | 31.24
2TLA040037R1000 | JSM AS2 | Perfil para duplo paínel PC, 5mm | 1 | B | 7350024462500 | 21 | 28.43
2TLA040037R1300 | JSM A25A | Calha de alumínio 44x25 L=2m | 10 | B | 7350024462524 | 21 | 42.93
2TLA040037R1400 | JSM A25B | Calha de alumínio 44x25 L=2m | 10 | B | 7350024462531 | 21 | 39
2TLA040037R1500 | JSM A60A | Calha de alumínio 44x60 L=2m | 10 | B | 7350024444292 | 21 | 59.88
2TLA040037R1600 | JSM A60B | Calha de alumínio 44x60 L=2m | 10 | B | 7350024462555 | 21 | 54.17
2TLA040037R1900 | JSM T2A | Fita perfurada perfil, Bobina 25m | 1 | B | 7350024462562 | 21 | 79.9
2TLA040037R2600 | JSM A3130B | Calha guia rodas JSM D5, 4m | 1 | B | 7350024462579 | 21 | 49.25
2TLA040037R2700 | JSM A12 | Perfil U, AL 3x10,4; 1076mm | 1 | B | 7350024462586 | 21 | 7.27
2TLA040037R2800 | JSM A12 | Perfil U, Al 3x10,4mm, a medida | 1 | C | 7350024462593 | 21 | 8.17
2TLA040037R3100 | JSM T3 | Fita perfurada perfil 16mm,2m,AMARI | 1 | B | 7350024462609 | 21 | 3.36
2TLA040037R3200 | JSM T3B | Fita perfurada perfil 16mm,2m,GRIS | 1 | B | 7350024462616 | 21 | 3.36
2TLA040037R3300 | JSM A88 | Calha sep.Int. e tapa, Al, 2m | 1 | B | 7350024444414 | 21 | 101.62
2TLA040037R3500 | JSM A44A | Perfil AL 44x44 mm; L= a medida | 1 | C | 7350024462630 | 21 | 30.98
2TLA040037R3600 | JSM A44A | Perfil AL 44x44 mm; L=1.100mm | 1 | B | 7350024462647 | 21 | 30.98
2TLA040037R3700 | JSM A44A | Perfil AL 44x44 mm; L=2.000mm | 1 | B | 7350024462654 | 21 | 54.17
2TLA040037R3800 | JSM A44A | Perfil AL 44x44 mm; L=2.200mm | 1 | B | 7350024462661 | 21 | 59.68
2TLA040037R3900 | JSM A44A | Perfil AL 44x44 mm; L=2.400mm | 1 | B | 7350024462678 | 21 | 64.98
2TLA040037R4000 | JSM A44A | Perfil AL 44x44 mm; L=2.500mm | 1 | B | 7350024462685 | 21 | 67.75
2TLA040037R4100 | JSM A44A | Perfil AL 44x44 mm; L= 6.000mm | 1 | B | 7350024462692 | 21 | 162.67
2TLA040037R4200 | JSM A4488A | Perfil Al 44x88 mm, a medida | 1 | C | 7350024462708 | 21 | 49.24
2TLA040037R4300 | JSM A4488A | Perfil Al 44x88 mm, 2.000mm | 1 | B | 7350024462715 | 21 | 88.43
2TLA040037R4400 | JSM A4488A | Perfil AL 44x88 mm, 2.200mm | 1 | B | 7350024462722 | 21 | 97.31
2TLA040037R4500 | JSM A4488A | Perfil AL 44x88 mm, 6.000mm | 1 | B | 7350024462739 | 21 | 265.07
2TLA040037R4600 | JSM A12 | Perfil AL em U; L= 1.476mm | 1 | B | 7350024462746 | 21 | 10.83
2TLA040037R4700 | JSM A12 | Perfil AL em U; L= 2.000mm | 1 | B | 7350024462753 | 21 | 14.77
2TLA040037R4800 | JSM A56 | Calha L guia rodas JSM D5 | 1 | B | 7350024462760 | 21 | 281.91
2TLA040037R4900 | JSM A56 | Calha L guia rodas JSM D5, a medida | 1 | C | 7350024462777 | 21 | 50.56
2TLA040037R5000 | JSM A13 | Perfil H, AL 44x10,4mm, a medida | 1 | C | 7350024462784 | 21 | 13.99
2TLA040037R5100 | JSM A13 | Perfil H, AL 44x10,4;1076mm | 1 | B | 7350024462791 | 21 | 13.41
2TLA040037R5200 | JSM A13 | Perfil H,Al 44x10,4; 1476mm | 1 | B | 7350024462807 | 21 | 18.52
2TLA040037R5300 | JSM A13 | Perfil H,Al 44x10,4, 2020mm | 1 | B | 7350024462814 | 21 | 25.23
2TLA040037R7000 | JSM A4416 | Perfil AL 16,5x44mm, a medida | 1 | C | 7350024462821 | 21 | 30.12
2TLA040037R7400 | JSM A4416 | Perfil AL 16,5x44mm, 6000mm | 1 | B | 7350024462838 | 21 | 160.69
2TLA040037R7500 | JSM A8888 | Perfil AL 88x88mm; L= a medida | 1 | C | 7350024462845 | 21 | 88.62
2TLA040037R7900 | JSM A8888 | Perfil AL 88x88mm; L= 6000mm | 1 | B | 7350024462852 | 21 | 481.12
2TLA040037R8000 | JSM A4426 | Perfil AL 26x44mm; L= a medida | 1 | B | 7350024462869 | 21 | 22.25
2TLA040037R8100 | JSM A4426 | Perfil AL 26x44mm; L= 6000mm | 1 | B | 7350024462876 | 21 | 133.34
2TLA040037R9500 | JSM AS1 | Perfil paínel insonor. a medida | 1 | C | 7350024462883 | 21 | 18.78
2TLA040037R9600 | JSM AS2 | Per. dobro Paínel PC 5mm,a medida | 1 | C | 7350024462890 | 21 | 16.9
2TLA040037R9800 | JSM A44A | Perfil AL 44x44 mm; L=1400mm | 1 | B | 7350024462906 | 21 | 38.03
2TLA040038R0100 | JSM PL1A | Moldura fixa. Paínel 5mm, 842mm | 50 | B | 7350024462913 | 21 | 1.48
2TLA040038R0200 | JSM PL1B | Moldura fixa. Paínel 5mm,1152mm | 50 | B | 7350024462920 | 21 | 2.05
2TLA040038R0300 | JSM PL1C | Moldura fixa. Paínel 5mm,2000mm | 50 | B | 7350024462937 | 21 | 3.36
2TLA040038R0400 | JSM PL1D | Moldura fixa. Paínel 5mm,732mm | 50 | B | 7350024462944 | 21 | 1.29
2TLA040038R0600 | JSM G2 | Espuma borracha autoa. 5x20,Rollo 10m | 1 | B | 7350024462951 | 21 | 3.52
2TLA040038R0700 | JSM PL2A | Moldura fixa. Paínel 4mm,842mm | 50 | B | 7350024462968 | 21 | 1.48
2TLA040038R0800 | JSM PL2B | Moldura fixa. Paínel 4mm,1152mm | 50 | B | 7350024444773 | 21 | 2.05
2TLA040038R0900 | JSM PL2C | Moldura fixa. Paínel 4mm,2000mm | 50 | B | 7350024462982 | 21 | 3.36
2TLA040038R1000 | JSM PL2D | Moldura fixa. Paínel 4mm,732mm | 50 | B | 7350024462999 | 21 | 1.29
2TLA040038R1100 | JSM PL3 | Bloqueio Paínel 5 mm parafuso. Zn | 100 | B | 7350024444803 | 21 | 1.31
2TLA040039R0700 | JSM YGP1A9 | Paínel met. galva.1mm,a medida | 1 | C | 7350024463019 | 21 | 124.08
2TLA040039R1000 | JSM YPC5A1 | Paínel PC trans.5mm,2020x864mm | 1 | B | 7350024463026 | 21 | 247.16
2TLA040039R1100 | JSM YPC5A2 | Paínel PC tran.5mm,2020x1174mm | 1 | C | 7350024463033 | 21 | 333.43
2TLA040039R1200 | JSM YPC5A9 | Paínel PC trans.5mm; a medida | 1 | C | 7350024463040 | 21 | 169.56
2TLA040039R2400 | JSM YPC3AC9 | Paínel PC soldada 3mm,a med | 1 | C | 7350024444957 | 21 | 243.44
2TLA040039R2500 | JSM YPC3AC1 | Paínel PC soldada 3mm;2020x3000 | 1 | B | 7350024463095 | 21 | 1163.85
2TLA040039R2600 | JSM YLA25A1 | Paínel insonoriza. Esp.25 mm | 1 | B | 7350024463101 | 21 | 617.4
2TLA040040R1300 | JSM YN40W1 | Malha aço soldada 2020x865mm | 1 | B | 7350024463118 | 21 | 62.04
2TLA040040R1400 | JSM YN40W2 | Malha aço soldada 1074x1816mm | 1 | B | 7350024463125 | 21 | 69.14
2TLA040040R1500 | JSM YN40W3 | Malha aço soldada 1074X2016mm | 1 | B | 7350024463132 | 21 | 75.23
2TLA040040R1600 | JSM YN40W9 | Malha aço soldada; a medida | 1 | C | 7350024463149 | 21 | 69.14
2TLA040040R2000 | JSM YN40W4 | Malha aço soldada 1474x2016mm | 1 | B | 7350024463156 | 21 | 103.4
2TLA040040R2100 | JSM YN40W5 | Malha aço soldada 1474x1816mm | 1 | B | 7350024463163 | 21 | 93.76
2TLA040040R2600 | JSM YN40W6 | Malha aço soldada 2020x754mm | 1 | B | 7350024463170 | 21 | 58.5
2TLA040040R2700 | JSM YN40W7 | Malha aço soldada 2020x1174mm | 1 | B | 7350024463187 | 21 | 83.9
2TLA040040R2800 | JSM YN40W10 | Malha aço soldada 1474x1216mm | 1 | B | 7350024463194 | 21 | 63.03
2TLA040040R2900 | JSM YN40W11 | Malha aço soldada 1074x1216mm | 1 | B | 7350024463200 | 21 | 59.11
2TLA040043R0000 | JSM F1-K | Conjunto de porca, parafuso e anilha | 1 | B | 7350024454772 | 21 | 1.61
2TLA040044R0000 | JSM F2-K | Conjunto JSM64 | 1 | B | 7350024454789 | 21 | 1.61
2TLA040045R0000 | JSM F3-K | Conjunto de porca, parafuso allen e acessorios para centrar | 1 | B | 7350024454796 | 21 | 1.61
2TLA040101R0300 | Sección X | JSM E11-N20X8 Express 2000/1100 Per 44x88 | 1 | B | 7350024463224 | 21 | 204.03
2TLA040101R0400 | Sección Z | JSM E11-N20Z Express 2000/1100 malha aço | 1 | B | 7350024463231 | 21 | 95.91
2TLA040101R0500 | Sección G | JSM E11-N20G Express 2000/1100 porta prem | 1 | B | 7350024463248 | 21 | 708.38
2TLA040101R0600 | Sección S | JSM E11-N20S Express 2000/1100 porta desl | 1 | B | 7350024463255 | 21 | 1478.97
2TLA040101R0900 | Sección X | JSM E15-N20X8 Express 2000/1500 Per 44x88 | 1 | B | 7350024463279 | 21 | 234.95
2TLA040101R1000 | Sección Z | JSM E15-N20Z Express 2000/1500 malha aço | 1 | B | 7350024463286 | 21 | 126.81
2TLA040101R1100 | Sección S | JSM E15-N20S Express 2000/1500 porta desl | 1 | B | 7350024463293 | 21 | 1725.52
2TLA040101R5300 | Sección X | JSM E11-PC20X8 Expresso 2000/1100 Per 44x88 | 1 | B | 7350024463309 | 21 | 471.05
2TLA040101R5400 | Sección Z | JSM E11-PC20Z Express 2000/1100 PC | 1 | B | 7350024463316 | 21 | 362.94
2TLA040101R5500 | Sección G | JSM E11-PC20G Expresso 2000/1100 porta prem | 1 | B | 7350024463323 | 21 | 866.51
2TLA040101R5700 | Sección S | JSM E11-PC20S Express 2000/1100 porta des | 1 | B | 7350024463330 | 21 | 1890.92
2TLA040102R0300 | Sección X | JSM E11-N22X8 Express 2200/1100 Per 44x88 | 1 | B | 7350024463354 | 21 | 220.39
2TLA040102R0400 | Sección Z | JSM E11-N22Z Express 2200/1100 malha aço | 1 | B | 7350024463361 | 21 | 103.4
2TLA040102R0500 | Sección G | JSM E11-N22G Expresso 2200/1100 porta prem | 1 | B | 7350024463378 | 21 | 748.74
2TLA040102R0600 | Sección S | JSM E11-N22S Expresso 2200/1100 porta desl | 1 | B | 7350024463385 | 21 | 1587.85
2TLA040102R0800 | Sección X | JSM E15-N22X8 Express 2200/1500 Per44x88 | 1 | B | 7350024463392 | 21 | 253.35
2TLA040102R0900 | Sección Z | JSM E15-N22Z Expresso 2200/1500 malha aço | 1 | B | 7350024463408 | 21 | 137.86
2TLA040102R1000 | Sección S | JSM E15-N22S Expr 2200/1500 porta desli | 1 | B | 7350024463415 | 21 | 1811.35
2TLA040102R5300 | Sección X | JSM E11-PC22X8 Expresso 2200/1100 Per44x88 | 1 | B | 7350024463422 | 21 | 519.33
2TLA040102R5400 | Sección Z | JSM E11-PC22Z Express 2200/1100 PC | 1 | B | 7350024463439 | 21 | 402.35
2TLA040102R5500 | Sección G | JSM E11-PC22G Express 2200/1100 porta pre | 1 | B | 7350024463446 | 21 | 931.69
2TLA040102R5600 | Sección S | JSM E11-PC22S Express 2200/1100 porta des | 1 | B | 7350024463453 | 21 | 2009.67
2TLA040103R2100 | Sección Y | JSM E11-20Y8 Expresso 2000 Poste comp 44x88 | 1 | B | 7350024463477 | 21 | 108.12
2TLA040103R4100 | Sección Y | JSM E11-22Y8 Expresso 2200 Poste comp 44x88 | 1 | B | 7350024463491 | 21 | 116.99
2TLA040104R0100 | Sección X | JSM E11-N/PC20X8 Expresso2000/1100 Per44x88 | 1 | B | 7350024463507 | 21 | 387.56
2TLA040104R0200 | Sección Z | JSM E11-N/PC20Z Express 2000/1100 | 1 | B | 7350024463514 | 21 | 279.45
2TLA040104R0300 | Sección G | JSM E11-N/PC20G Express 2000/1100 porta | 1 | B | 7350024463521 | 21 | 831.85
2TLA040104R0400 | Sección S | JSM E11-N/PC20S Expresso2000/1100 porta desl | 1 | B | 7350024463538 | 21 | 1840.29
2TLA040105R0100 | Sección X | JSM E11-N/PC22X8 Expresso2200/1100 Per44x88 | 1 | B | 7350024463545 | 21 | 422.64
2TLA040105R0200 | Sección Z | JSM E11-N/PC22Z Express 2200/1100 | 1 | B | 7350024463552 | 21 | 305.65
2TLA040105R0300 | Sección G | JSM E11-N/PC22G Express 2200/1100 porta | 1 | B | 7350024463569 | 21 | 909.83
2TLA040105R0400 | Sección S | JSM E11-N/PC22S Expresso2200/1100 porta desl | 1 | B | 7350024445671 | 21 | 1909.65
2TLA040106R0200 | Sección X | JSM E11-N14X4 Express 1400/1100 Per44x44 | 1 | B | 7350024463583 | 21 | 143.38
2TLA040106R0300 | JSM E11-N14X8 | JSM E11-N14X8 Expr. 1400/1100 Per44x88 | 1 | B | 7350024463590 | 21 | 180.78
2TLA040106R0400 | Sección Z | JSM E11-N14Z Express 1400/1100 | 1 | B | 7350024463606 | 21 | 84.29
2TLA040106R0500 | JSM E11-N14G | JSM E11-N14G Express 1400/1100 porta | 1 | B | 7350024463613 | 21 | 563.62
2TLA040106R0700 | JSM E15-N14X8 | JSM E15-N14X8 Expr. 1400/1500 Per44x88 | 1 | B | 7350024463620 | 21 | 191.39
2TLA040106R0800 | Sección Z | JSM E15-N14Z Expresso 1400/1500 malha aço | 1 | B | 7350024463637 | 21 | 94.54
2TLA040106R1000 | Sección X | JSM E15-N14X4 Expresso1400/1500 Perf. 44x44 | 1 | B | 7350024463644 | 21 | 153.63
2TLA040106R5200 | JSM E11-PC14X4 | JSM E11-PC14X4 Expr. 1400/1100 Per44x44 | 1 | B | 7350024463651 | 21 | 320.87
2TLA040106R5300 | JSM E11-PC14X8 | JSM E11-PC14X4 Expr. 1400/1100 Per44x88 | 1 | B | 7350024463668 | 21 | 353.24
2TLA040106R5400 | Sección Z | JSM E11-PC14Z Express 1400/1100 PC | 1 | B | 7350024463675 | 21 | 251.1
2TLA040106R5500 | Sección G | JSM E11-PC14G Express 1400/1100 porta | 1 | B | 7350024463682 | 21 | 665.82
2TLA040106R8000 | Sección Y | JSM E11-14Y4 Expresso1400 Poste compl.44x44 | 1 | B | 7350024463699 | 21 | 59.27
2TLA040106R8100 | JSM E11-14Y8 | JSM E11-14Y8 Expr.1400 Poste compl.44x88 | 1 | B | 7350024463705 | 21 | 93.66
2TLA041014R0200 | JSM S8C | JSM S8C parafuso amarrar ao solo M8x20,AcZn | 100 | B | 7350024446326 | 21 | 0.18
2TLA041019R0100 | JSM S8E | JSM S8E parafuso calha guia JSM A56 M8x12 | 100 | B | 7350024463712 | 21 | 0.38
2TLA041039R0100 | JSM S5B | JSM S5B parafuso calha M5x12, Ac Zn | 100 | B | 7350024463729 | 21 | 0.19
2TLA041039R0200 | JSM S6A | JSM S6A paraf.Avella.Ranhu.Z M6x12, Ac Zn | 100 | B | 7350024446913 | 21 | 0.14
2TLA041900R4300 | JSM X2 | JSM X2 parafuso expa. amarrar ao solo M10x68 | 50 | B | 7350024463743 | 21 | 3.27
2TLA041910R0000 | JSM X3 | JSM X3 limpa janelas antiestá. 0,5l | 1 | B | 7350024463750 | 21 | 36.26
2TLA041911R0100 | JSM X4 | JSM X4 ferramenta corta malha de aço | 1 | B | 7350024463767 | 21 | 88.27
2TLA042020R4000 | JSM D4J | JSM D4J suporte para EDEN pré-montado | 1 | B | 7350024463798 | 21 | 24.17
2TLA042020R4700 | JSM D1B | JSM D1B dobradiça prem. porta dupla aper. | 1 | B | 7350024463804 | 21 | 200.7
2TLA042020R5000 | JSM D18 | JSM D18 anilha pré-montada distanciador | 1 | B | 7350024463811 | 21 | 97.58
2TLA042020R5200 | JSM D11D | JSM D11D Travão. bolas porta conven. | 1 | B | 7350024463828 | 21 | 92.93
2TLA042020R5600 | JSM D19 | JSM D19 Amort. Fecho porta desliza | 1 | B | 7350024463835 | 21 | 180.25
2TLA042021R7300 | JSM D14A | JSM D14A Barra diagonal porta, 400mm | 1 | B | 7350024463842 | 21 | 34.39
2TLA042021R8000 | JSM AS3 | JSM AS3 Perfil paínel insono.50mm, a medida | 1 | C | 7350024463859 | 21 | 20.09
2TLA042021R8100 | JSM AS3 | JSM AS3 Perfil paínel insono.50mm, 2000mm | 1 | B | 7350024463866 | 21 | 107.78
2TLA042022R1600 | Magne 2A v2 | Magne 2A v2 Eden incl. EVA, 8-pol M12 | 1 | B | 7350024479263 | 21 | 281.83
2TLA042022R1700 | Magne 2Ax v2 | Magne 2AX v2 Eden incl. EVA, 5-pol M13 | 1 | B | 7350024453829 | 21 | 285.28
2TLA042022R1800 | Magne 2B v2 | Magne 2B v2 Eden incl. EVA, 8-pol M12 | 1 | B | 7350024479287 | 21 | 290.5
2TLA042022R1900 | Magne 2Bx v2 | Magne 2BX v2 Eden incl. EVA, 5-pol M14 | 1 | B | 7350024479294 | 21 | 294.71
2TLA042022R2100 | Magne 1A v2 1500N | Magne 1A v2 força de fecho 1.500N | 1 | B | 7350024479416 | 21 | 172.99
2TLA042022R2200 | Magne 1B v2 1500N | Magne 1B v2 força de fecho 1.500N | 1 | B | 7350024479423 | 21 | 182.34
2TLA042022R2300 | Magne 34A | Placa de fixação A 34mm | 1 | B | 7350024479430 | 21 | 19.45
2TLA042022R2400 | Magne 34B | Placa de fixação B com imán permanente 34mm | 1 | B | 7350024479447 | 21 | 24.9
2TLA042023R0400 | MAGNE | Placa ancor. com imán permanente, F=30N | 1 | B | 7350024458183 | 21 | 25.79
2TLA042023R0500 | JSM D21B | Kit montagem portas convencionais | 1 | B | 7350024453881 | 21 | 35.55
2TLA042023R1000 | JSM D21B | JSM D21B Anilha | 1 | B | 7350024458206 | 21 | 3.77
2TLA042023R1300 | JSM D21B | Placa de encaixe 32A | 1 | B | 7350024459777 | 21 | 20.77
2TLA042024R1000 | JSM D22A | Amort. Gas+sup.monta.300mm | 1 | B | 7350024463873 | 21 | 248.1
2TLA042024R1100 | JSM D22A | Amort. Gas+sup.monta.350mm | 1 | B | 7350024463880 | 21 | 251.81
2TLA050003R0100 | Mkey5 | M20, 2NC/1NA, Actuador standard | 1 | A | 7350024466232 | 21 | 53.65
2TLA050003R0101 | Mkey5+ | M20, 2NC/1NA, Actuador standard 40N | 1 | B | 7350024466263 | 21 | 59.15
2TLA050003R0110 | Mkey5 CI | Cabeça Inóx, M20, 2NC/1NA, Actuador standard | 1 | A | 7350024466270 | 21 | 75.65
2TLA050003R0111 | Mkey5+ CI | Cabeça Inóx, M20, 2NC/1NA, Actuador standard 40N | 1 | B | 7350024466300 | 21 | 83.91
2TLA050003R0120 | Mkey5Z TI | Todo Inóx, M20 2NC/1NA, Actuador standard | 1 | B | 7350024466317 | 21 | 189.8
2TLA050003R0121 | Mkey5+Z TI | Todo Inóx, M20 2NC/1NA, Actuador standard 40N | 1 | B | 7350024466348 | 21 | 200.81
2TLA050003R0125 | MKey5ZX | MKey5ZX Inox,EX,3m,2NC,Actua stnd | 1 | B | 7350024467819 | 21 | 703.6
2TLA050007R0112 | Mkey9 | Desbloqueio x Solenoide, M20, 24Vcc, Actuador standard | 1 | A | 7350024466409 | 21 | 255.82
2TLA050009R0112 | MKey9M | Bloqueio x Solenoide, M20, 24Vcc, Actuador standard | 1 | B | 7350024466430 | 21 | 272.32
2TLA050011R0122 | MKey8Z | Todo Inóx,Desblo x Sole,M20,24Vcc,Actuador standard | 1 | B | 7350024466478 | 21 | 558.4
2TLA050011R0124 | MKey8Z | Todo Inóx,Desblo x Sole,M20,230Vca,Actuador standard | 1 | B | 7350024472769 | 21 | 572.15
2TLA050011R0132 | MKey8 | Desbloqueio x Solenoide,M20,24Vcc,Actuador standard | 1 | A | 7350024466447 | 21 | 352.09
2TLA050011R0134 | MKey8 | Desbloqueio x Solenoide,M20,230Vca,Actuador standard | 1 | B | 7350024467581 | 21 | 368.6
2TLA050013R0132 | MKey8M | Bloqueio x Solenoide, M20, 24Vcc, Actuador standard | 1 | B | 7350024466508 | 21 | 379.6
2TLA050013R0134 | MKey8M | Bloqueio x Solenoide, M20,230Vca, Actuador standard | 1 | B | 7350024467598 | 21 | 396.11
2TLA050015R0132 | MKey8ER | Des x Solo + Emerg, M20,24Vcc, Actuador standard | 1 | B | 7350024466515 | 21 | 437.37
2TLA050015R0134 | MKey8ER | Des x Solo + Emerg, M20,230Vca, Actuador standard | 1 | B | 7350024467604 | 21 | 451.12
2TLA050040R0002 | MKey | Bucim M20x1,5 | 1 | A | 7350024467383 | 21 | 1.7
2TLA050040R0004 | MKey | Tampão M20x1,5 | 1 | A | 7350024467390 | 21 | 1.41
2TLA050040R0201 | MKey | Actuador standard para cabeça de plástico - MKey 4,5 | 1 | B | 7350024467413 | 21 | 11.56
2TLA050040R0202 | MKey | Actuador standard para cabeça Inóx - MKey 4,5,6,8,9 | 1 | B | 7350024467420 | 21 | 11.56
2TLA050040R0203 | MKey | Actuador flexível para cabeça Inóx - MKey 4,5,6,8,9 | 1 | B | 7350024467437 | 21 | 34.39
2TLA050040R0204 | MKey | Actuador flexível Inóx para cabeça Inóx - MKey 6,8,9 | 1 | B | 7350024467444 | 21 | 63.27
2TLA050040R0211 | Sense7 | Actuador de resposta | 1 | B | 7350024467451 | 21 | 27.51
2TLA050040R0212 | Sense7Z | Actuador de resposta aço inóxidavel | 1 | B | 7350024467468 | 21 | 52.27
2TLA050040R0220 | MKey | Actuador plano - MKey 4,5,6,8,9 | 1 | A | 7350024478471 | 21 | 11.56
2TLA050040R0221 | MKey | Actuador flexível para cabeça de plástico - MKey 4,5,6 | 1 | A | 7350024478488 | 21 | 23.39
2TLA050040R0400 | MKey | Chave para desbloqueio manual | 1 | B | 7350024467482 | 21 | 23.39
2TLA050040R0401 | 2TLA050040R0401 | Mkey Actuador de bloqueio por candeado | 1 | B | 7350024478686 | 21 | 54.09
2TLA050040R0500 | 2TLA050040R0500 | Fechadura de segurança Mkey8,9 Esquerda | 1 | B | 7350024478693 | 21 | 207.36
2TLA050040R0501 | 2TLA050040R0501 | Fechadura de segurança Mkey8,9 Direita | 1 | B | 7350024478709 | 21 | 207.36
2TLA050040R0510 | 2TLA050040R0510 | Fechadura de segurança Mkey8,9 Manipulo posterior | 1 | B | 7350024478716 | 21 | 27.06
2TLA050040R0511 | 2TLA050040R0511 | Fechadura de segurança Mkey8,9 Mola retentora | 1 | B | 7350024478723 | 21 | 27.06
2TLA050056R2100 | Sense7 | Conex. Rápida cabo + M12, 2NC/1NA LED | 1 | A | 7350024466713 | 21 | 129.29
2TLA050056R2120 | Sense7Z | Aço inóx,Conex.Rápida cabo+M12, 2NC/1NA LED | 1 | A | 7350024466751 | 21 | 203.56
2TLA050056R4100 | Sense7 | Cabo 2m, 2NC/1NA LED | 1 | A | 7350024466683 | 21 | 96.28
2TLA050056R4120 | Sense7Z | Aço inóxidavel, cabo 2m, 2NC/1NA LED | 1 | A | 7350024466720 | 21 | 170.55
2TLA050056R5100 | Sense7 | Cabo 5m, 2NC/1NA LED | 1 | B | 7350024466690 | 21 | 107.28
2TLA050056R5120 | Sense7Z | Aço inóxidavel, cabo 5m, 2NC/1NA LED | 1 | B | 7350024466737 | 21 | 184.3
2TLA050056R6100 | Sense7 | Cabo 10m, 2NC/1NA LED | 1 | B | 7350024466706 | 21 | 122.42
2TLA050056R6120 | Sense7Z | Aço inóxidavel, cabo 10m, 2NC/1NA LED | 1 | B | 7350024466744 | 21 | 198.06
2TLA050200R0030 | LineStrong1 | 2NC/2NA, M20 | 1 | A | 7350024466911 | 21 | 194.54
2TLA050202R0322 | LineStrong2Z | aço inóx, 2NC/2NA, M20, Parag. emerg./LED | 1 | B | 7350024466973 | 21 | 457.72
2TLA050202R0332 | LineStrong2 | 2NC/2NA, M20 parag. emerg./LED | 1 | B | 7350024466942 | 21 | 277.5
2TLA050202R7125 | LineStrong2ZX | aço inóx, EX, 2NC, parag. emerg. | 1 | B | 7350024466133 | 21 | 829.62
2TLA050204R0322 | LineStrong3DZ | aço inóx, 4NC/4NA, M20 parag. emerg./LED | 1 | B | 7350024467093 | 21 | 672.28
2TLA050204R0332 | LineStrong3D | 4NC/4NA, M20 parag. emerg./LED | 1 | B | 7350024467000 | 21 | 492.06
2TLA050204R7125 | LineStrong3LZX | aço inóx, EX, 2NC/2NA parag. emerg. | 1 | B | 7350024466102 | 21 | 1258.73
2TLA050206R0322 | LineStrong3LZ | aço inóx, 4NC/2NA, M20 parag. emerg./LED | 1 | B | 7350024467123 | 21 | 534.97
2TLA050206R0332 | LineStrong3L | 4NC/2NA, M20 parag. emerg./LED | 1 | B | 7350024467031 | 21 | 323.27
2TLA050206R7125 | LineStrong3RZX | aço inóx, EX, 2NC/2NA parag. emerg. | 1 | B | 7350024466119 | 21 | 1258.73
2TLA050208R0322 | LineStrong3RZ | aço inóx, 4NC/2NA, M20 parag. emerg./LED | 1 | B | 7350024467154 | 21 | 534.97
2TLA050208R0332 | LineStrong3R | 4NC/2NA, M20 parag. emerg./LED | 1 | B | 7350024467062 | 21 | 323.27
2TLA050208R7125 | LineStrong3DZX | aço inóx, EX, 2NC/2NA parag. emerg. | 1 | B | 7350024466126 | 21 | 1458.98
2TLA050210R0130 | LineStrong | Kit de instalação 10 m, galvanizado | 1 | B | 7350024467185 | 21 | 117.3
2TLA050210R0330 | LineStrong | Kit de instalação 20m, galvanizado | 1 | A | 7350024467192 | 21 | 145.91
2TLA050210R0520 | LineStrong | Kit de instalação 50m, aço inóxidavel | 1 | B | 7350024467239 | 21 | 254.62
2TLA050210R0630 | LineStrong | Kit de instalação 80m, galvanizado | 1 | A | 7350024467208 | 21 | 240.31
2TLA050210R0720 | LineStrong | Kit de instalação 100m, aço inóxidavel | 1 | B | 7350024467246 | 21 | 351.88
2TLA050210R0730 | LineStrong | Kit de instalação 100m, galvanizado | 1 | B | 7350024467215 | 21 | 268.92
2TLA050210R2120 | LineStrong | Cabo aço revestido plástico vermelho 10m | 1 | B | 7350024467253 | 21 | 35.76
2TLA050210R2520 | LineStrong | Cabo aço revestido plástico vermelho 80m | 1 | B | 7350024467260 | 21 | 154.49
2TLA050210R2620 | LineStrong | Cabo aço revestido plástico vermelho 100m | 1 | B | 7350024467277 | 21 | 171.65
2TLA050210R4020 | LineStrong | Tensor de cabo, aço inóxidavel | 1 | B | 7350024467284 | 21 | 70.1
2TLA050210R4030 | LineStrong | Tensor de cabo, galvanizado | 1 | B | 7350024467291 | 21 | 48.65
2TLA050210R6020 | LineStrong | Canto para esquina, aço inóxidavel | 1 | B | 7350024467307 | 21 | 45.78
2TLA050210R6030 | LineStrong | Canto para esquina, galvanizado | 1 | B | 7350024467314 | 21 | 30.04
2TLA050210R8020 | LineStrong | Argola suspensão M8x1.25, aço inóxidavel | 1 | B | 7350024467321 | 21 | 51.5
2TLA050210R8030 | LineStrong | Argola suspensão M8x1.25, galvanizado | 1 | B | 7350024467338 | 21 | 25.76
2TLA050211R0001 | 2TLA050211R0001 | Estrong/LineStrong LED bicolor 24 Vcc | 1 | B | 7350024478051 | 21 | 65.44
2TLA050211R0003 | 2TLA050211R0003 | Estrong/LineStrong LED bicolor 230 Vca | 1 | B | 7350024478075 | 21 | 74.79
2TLA050211R0004 | LineStrong | Mola aço inóxidavel, 220mm | 1 | B | 7350024467345 | 21 | 27.19
2TLA050211R0005 | 2TLA050211R0005 | LineStrong Botão Paragem de Emergencia | 1 | B | 7350024467352 | 21 | 35.84
2TLA050211R0006 | LineStrong | Chave fendas antiroubo, Torx T20 | 1 | B | 7350024467369 | 21 | 4.59
2TLA050220R0020 | EstrongZ | Parag. de emergência, aço inóx, 2NC/2NA, M20 | 1 | A | 7350024467499 | 21 | 237.45
2TLA050220R0025 | EstrongZX | Parag. de emergência, aço inóx, EX, 2NC, NPT | 1 | B | 7350024466140 | 21 | 629.37
2TLA050220R0222 | EstrongZ | Parag. de emerg., aço inóx, 2NC/2NA, M20, LED | 1 | B | 7350024467505 | 21 | 266.05
2TLA050400R1000 | Demo Kit | Demo Kit Interruptores de Segurança | 1 | B | 7350024478525 | 21 | 249.32
2TLA050400R2000 | Demo Kit | Demo Kit Paragem de Emergencia | 1 | B | 7350024478532 | 21 | 566.89
2TLA070300R0200 | SM2 | Unidade de paragem com botão de pressão para ativar Paragens de emergência ou outros botões de pressão | 1 | C | 7350024460988 | 21 | 240.51
2TLA070300R0300 | SM3 | Unidade de paragem com relé para ligação elétrica com o sistema da máquina | 1 | C | 7350024460995 | 21 | 352.49
2TLA070300R0400 | SM5/1250 | Codificador linear com cabo de 1.250 mm e amortecedor de cabo | 1 | C | 7350024461008 | 21 | 2497.88
2TLA070300R0500 | SM5/2500 | Codificador linear com cabo de 2.500 mm e amortecedor de cabo | 1 | C | 7350024461015 | 21 | 2860.26
2TLA070300R0600 | SM6 | Fonte de alimentação 115-230 Vca / 24 Vcc para Smart | 1 | C | 7350024461022 | 21 | 112.84
2TLA070300R0700 | SM7 | Codificador de roda com suporte | 1 | C | 7350024461039 | 21 | 1190.89
2TLA070300R0900 | SM9 | Mala para o equipamento Smart e um computador portátil | 1 | C | 7350024461046 | 21 | 279.21
2TLA070300R1100 | SM11 | Unid. Para. band. giratória | 1 | C | 7350024461053 | 21 | 2821.55
2TLA070300R1500 | SMART | Cabo USB para ligação com PC | 1 | C | 7350024461084 | 21 | 55.19
2TLA070300R2300 | SM13 | Baterias para Smart | 1 | C | 7350024461091 | 21 | 602.87
2TLA070300R2400 | SM14 | Carregador para SM11 e SM13 | 1 | C | 7350024461107 | 21 | 238.03
2TLA076002R0200 | GE | Perfil de alum. para bordo sensível GE 25-xx (C) | 1 | C | 7350024461244 | 21 | 11.39
2TLA076005R0200 | GE | 25-25 TK borda sensivel, EDPM, a medida | 1 | C | 7350024461268 | 21 | 43.25
2TLA076005R0400 | GE | 25-45 TK borda sensível, EDPM, a medida | 1 | C | 7350024461275 | 21 | 44.63
2TLA076005R4400 | GE | Conector fita-contacto segur. Cabo 2,5m | 1 | C | 7350024461299 | 21 | 19.92
2TLA076005R4500 | GE | Conector fita-contacto segur. Cabo 5m | 1 | C | 7350024461305 | 21 | 25.42
2TLA076005R4600 | GE | Conector fita-contacto segur. Cabo 10m | 1 | C | 7350024461312 | 21 | 33.64
2TLA076005R4700 | GE | Conector fita-contacto segur. R=8K2 | 1 | C | 7350024461329 | 21 | 12.64
2TLA076005R6100 | GE | Tampa final para GE25/45 | 1 | C | 7350024461336 | 21 | 4.41
2TLA076005R6200 | GE | Tampa final para GE25/25 | 1 | C | 7350024461343 | 21 | 4.81
2TLA076005R7600 | 2TLA076005R7600 | Kit colagem pequeno (5gr/5ml) | 1 | B | 7350024461350 | 21 | 52.87
2TLA076005R7700 | 2TLA076005R7700 | Kit colagem grande (20gr/10ml) | 1 | B | 7350024461367 | 21 | 79.4
2TLA076005R8500 | 2TLA076005R8500 | Grafo especial corte borda sensivel GE | 1 | B | 7350024461374 | 21 | 217.2
2TLA076005R8600 | 2TLA076005R8600 | Ferramenta inser conect KS 6 tira-cont | 1 | B | 7350024461381 | 21 | 43.86
2TLA076008R0000 | GE | Custo de produção para borda sensível. (-) | 1 | C | 7350024461398 | 21 | 45.4
2TLA076009R0100 | GP | Custo de produção. Cabo 2+2 m | 1 | C | 7350024461404 | 21 | 65.2
2TLA076009R0500 | GP | Custo de produção. Cabo 5+5 m | 1 | C | 7350024461442 | 21 | 71.39
2TLA076009R0800 | GP | Custo de produção. Cabo 7+7 m | 1 | C | 7350024461473 | 21 | 75.52
2TLA076009R1000 | GP | Custo de produção. Cabo 10+10 m | 1 | C | 7350024461497 | 21 | 94.73
2TLA076025R2500 | GP | Borda sensível perfil GP25-25,EPDM, a medida | 1 | C | 7350024461534 | 21 | 60.4
2TLA076025R4000 | GP | Borda sensível perfil GP25-40,EPDM, a medida | 1 | C | 7350024461541 | 21 | 58.34
2TLA076125R2500 | GP | Borda sensível perfil GP25-25,NBR, a medida | 1 | C | 7350024461558 | 21 | 73.45
2TLA076125R4000 | GP | Borda sensível perfil GP25-40,NBR, a medida | 1 | C | 7350024461565 | 21 | 102.56
2TLA076200R0000 | ASB | Custo de produção pára-choques sensível | 1 | C | 7350024461572 | 21 | 428.6
2TLA076200R0100 | ASB | Pára-choques ASB 53/100 Negro | 1 | C | 7350024461589 | 21 | 178.45
2TLA076200R0200 | ASB | Pára-choques ASB 100/200 Negro | 1 | C | 7350024461596 | 21 | 342.41
2TLA076200R0300 | ASB | Pára-choques ASB 150/300 Negro | 1 | C | 7350024461602 | 21 | 454.5
2TLA076200R0400 | ASB | Pára-choques ASB 200/400 Negro | 1 | C | 7350024461619 | 21 | 565.84
2TLA076200R0500 | ASB | Pára-choques ASB 53/100 Negro/Amarelo | 1 | C | 7350024461626 | 21 | 329.99
2TLA076200R0600 | ASB | Pára-choques ASB 100/200 Negro/Amarelo | 1 | C | 7350024461633 | 21 | 465.17
2TLA076200R0700 | ASB | Pára-choques ASB 150/300 Negro/Amarelo | 1 | C | 7350024461640 | 21 | 594.8
2TLA076200R0800 | ASB | Pára-choques ASB 200/400 Negro/Amarelo | 1 | C | 7350024461657 | 21 | 939.39
2TLA076200R0900 | ASB | Pára-choques ASB 60/100 NBR Negro | 1 | C | 7350024461664 | 21 | 345.45
2TLA076200R1000 | ASB | Pára-choques ASB 100/200 NBR Negro | 1 | C | 7350024461671 | 21 | 440.76
2TLA076200R1100 | ASB | Pára-choques ASB 150/300 NBR Negro | 1 | C | 7350024461688 | 21 | 460.59
2TLA076200R1200 | ASB | Pára-choques ASB 200/400 NBR Negro | 1 | C | 7350024461695 | 21 | 494.13
2TLA076200R1300 | ASB | Pára-choques ASB 200/200 Negro | 1 | C | 7350024461701 | 21 | 443.04
2TLA076200R1400 | ASB | Pára-choques ASB 150/150 NBR Negro | 1 | C | 7350024461718 | 21 | 699.26
2TLA076200R1500 | ASB | Pára-choques ASB 100/200 NBR Negro/Amarelo | 1 | C | 7350024461725 | 21 | 563.56
2TLA076200R1600 | ASB | Pára-choques ASB 150/250 NBR Negro/Amarelo | 1 | C | 7350024461732 | 21 | 603.18
2TLA076300R0500 | RS 14 | RS 14 Perfil rampa de aluminio | 1 | C | 7350024461756 | 21 | 41.96
2TLA076300R0700 | BS14-RS14 | Coste produção rampa aluminio BS14 y RS14 | 1 | C | 7350024461763 | 21 | 20.54
2TLA076300R0800 | BS 14 | BS 14 Perfil rampa corta de aluminio | 1 | C | 7350024461770 | 21 | 26.71
2TLA076300R0900 | RS14 | Perfil de esquina para RS 14 | 1 | C | 7350024461787 | 21 | 9.49
2TLA076301R0000 | ASK-1U4.4-RF | Custo prod. tapete sem rampa, a medida | 1 | C | 7350024461794 | 21 | 485.76
2TLA076301R0200 | ASK-1T4.4-RF | Custo prod. tapete rampa PU, a medida | 1 | C | 7350024461800 | 21 | 485.76
2TLA076301R0500 | ASK-1U4.4-RF | Tapete ASK-1U4.4-RF, cabo 5+5m, a medida | 1 | C | 7350024461817 | 21 | 854.84
2TLA076301R0600 | ASK-1T4.4-RF | Tapete ASK-1T4.4-RF, cabo 5+5m, a medida | 1 | C | 7350024461824 | 21 | 953.21
2TLA076310R0500 | ASK-1U4.4-RF | Tapete ASK-1U4.4-RF, cabo 5+5m,750x1000 | 1 | B | 7350024461831 | 21 | 798.41
2TLA076310R0600 | ASK-1U4.4-RF | Tapete ASK-1U4.4-RF, cabo 5+5m,1000x1000 | 1 | B | 7350024461848 | 21 | 967.7
2TLA076310R0700 | ASK-1U4.4-RF | Tapete ASK-1U4-RF cabo 5+5m,1000x1500 | 1 | B | 7350024461855 | 21 | 1419.92
2TLA076310R1000 | ASK-1T4.4-RF | Tapete ASK-1T4.4-RF, cabo 5+5m,750x1000 | 1 | B | 7350024461862 | 21 | 841.87
2TLA076310R1100 | ASK-1T4.4-RF | Tapete ASK-1T4.4-RF, cabo 5+5m,1000x1000 | 1 | B | 7350024461879 | 21 | 1047
2TLA076310R1200 | ASK-1T4.4-RF | Tapete ASK-1T4.4-RF, cabo 5+5m,1000x1500 | 1 | B | 7350024461886 | 21 | 1508.33
2TLJ020007R5000 | JSTD25A JS | JSTD25A Consola bima básica 2 Safeball | 1 | B | 7350024435351 | 21 | 506.96
2TLJ020007R5100 | JSTD25B JS | JSTD25D Consola bima 2 safeball + PE | 1 | B | 7350024435368 | 21 | 587.04
2TLJ020007R5300 | JSTD25D JS | JSTD25B Consola bima 2 safeball+rótula | 1 | B | 7350024435382 | 21 | 646.3
2TLJ020007R5400 | JSTD25E JS | JSTD25E Cons bima 2 Safeball+rótula+PE | 1 | B | 7350024435399 | 21 | 726.39
2TLJ020007R6500 | JSTD25P-1 JS | JSTD25P-1 Consola bimanual inst movil | 1 | B | 7350024435443 | 21 | 718.37
2TLJ020022R0000 | JSNY5A | JSNY5A Interrup. posición 2NC+1NO 10N | 1 | B | 7350024435658 | 21 | 55
2TLJ020022R0100 | JSNY5B | JSNY5B Interrup. posición 2NC+1NO 30N | 1 | B | 7350024435665 | 21 | 55
2TLJ020023R0000 | JSNY7R-3 | JSNY7R-3 Interrup. magnético 3m cabo | 1 | B | 7350024435689 | 21 | 64.32
2TLJ020023R0100 | JSNY7R-6 | JSNY7R-6 Interrup. magnético 6m cabo | 1 | B | 7350024435696 | 21 | 73.98
2TLJ020023R0200 | JSNY7R-10 | JSNY7R-10 Interrup. magnético 10m cabo | 1 | B | 7350024435702 | 21 | 89.89
2TLJ020024R0000 | JSNY7M | JSNY7M Actuador magnético | 1 | B | 7350024435719 | 21 | 19.42
2TLJ020030R0000 | JSNY8M | JSNY8M 24Vcc Inter. posición bloqueio | 1 | B | 7350024435726 | 21 | 447.12
2TLJ020030R0100 | JSNY8S | JSNY8S 24Vcc Int. posicion desbloqueio | 1 | B | 7350024435733 | 21 | 469.37
2TLJ020030R0200 | JSNY8MN2 | JSNY8MN2 24Vcc Int.Pos.Bloq+Act.N2 | 1 | B | 7350024435740 | 21 | 524.1
2TLJ020030R0300 | JSNY8SN2 | JSNY8SN2 24Vcc Int.Pos.Desblo+Act. N2 | 1 | B | 7350024435757 | 21 | 545.51
2TLJ020030R0500 | JSNY8S | JSNY8S 230Vca Int. pos. desbloqueio | 1 | B | 7350024435764 | 21 | 505.88
2TLJ020030R1500 | JSNY8M | JSNY8M 230Vca Inter. Pos. Bloqueio | 1 | B | 7350024435771 | 21 | 474.12
2TLJ020032R0000 | JSNYN1 | JSNYN1 Actuador de aço standard | 1 | B | 7350024435788 | 21 | 26.17
2TLJ020032R0100 | JSNYN2 | JSNYN2 Actuador horizontal | 1 | B | 7350024435795 | 21 | 76.14
2TLJ020032R0400 | JSNY8/9N1 | JSNY8/9N1 Actuador standard para JSNY8/9 | 1 | B | 7350024435818 | 21 | 34.89
2TLJ020032R0500 | JSNY8/9N2 | JSNY8/9N2 Actuad flex para JSNY8/9 | 1 | B | 7350024435825 | 21 | 78.49
2TLJ020032R0600 | JSNYN5 | JSNYN5 Actuador flexible para JSNY5 | 1 | B | 7350024435832 | 21 | 46.8
2TLJ020032R2000 | JSNY8EO | JSNY8EO Botão abertura emergen. JSNY8S | 1 | B | 7350024435849 | 21 | 90.81
2TLJ020033R0000 | JSNYL1 | JSNYL1 Tampa para JSNY5 | 1 | B | 7350024435856 | 21 | 6.51
2TLJ020033R0100 | JSNYL2 | JSNYL2 Tampa para JSNY9 | 1 | B | 7350024435863 | 21 | 5.35
2TLJ020034R0000 | JSNY10 | JSNY10 Parag emergencia tração cabo | 1 | B | 7350024435887 | 21 | 219.62
2TLJ020034R0100 | JSNY10-M6 | JSNY10-M6 Porca M6 | 1 | B | 7350024435894 | 21 | 0.95
2TLJ020034R0200 | JSNY10-S6 | JSNY10-S6 Olhal M6x50 | 1 | B | 7350024435900 | 21 | 10.02
2TLJ020034R0300 | JSNY10-T4 | JSNY10-T4 Proteção de cabo | 1 | B | 7350024435917 | 21 | 3
2TLJ020034R0400 | JSNY10-L3 | JSNY10-L3 Abraçadeira de cabo duplex | 1 | B | 7350024435924 | 21 | 7.29
2TLJ020034R0500 | JSNY10-W3 | JSNY10-W3 Cable aço plást vermelho | 1 | B | 7350024435931 | 21 | 3.89
2TLJ020034R0600 | JSNY10-V6 | JSNY10-V6 Tensor de cabo M6x60 | 1 | B | 7350024435948 | 21 | 10.94
2TLJ020034R0700 | JSNY10-K | JSNY10-K Kit instalação, 25 m cabo | 1 | B | 7350024435955 | 21 | 139.54
2TLJ020034R0900 | JSNY10-S8 | JSNY10-S8 Olhal M8x50 | 1 | B | 7350024435962 | 21 | 11.75
2TLJ020034R1300 | JSNY10-R5 | JSNY10-R5 Pivot para cabo | 1 | B | 7350024435993 | 21 | 11.43
2TLJ020036R0100 | JSNY9S | JSNY9S 24Vca/cc Inter. Pos. Desbloqueio | 1 | B | 7350024436020 | 21 | 253.72
2TLJ020036R0200 | JSNY9SN2 | JSNY9SN2 24Vca/cc Int.Pos.Bloq.mola+N2 | 1 | B | 7350024436037 | 21 | 344.9
2TLJ020036R1200 | JSNY9SLA | JSNY9SLA 24Vca/cc Int Pos Desblo LED | 1 | B | 7350024436044 | 21 | 320.04
2TLJ020036R2100 | JSNY9M | JSNY9M 24Vca/cc Int Pos bloqueo | 1 | B | 7350024436051 | 21 | 291.79
2TLJ020036R2200 | JSNY9MN2 | JSNY9MN2 24Vca/cc Int.Pos.Bloq.Selen+N2 | 1 | B | 7350024436068 | 21 | 356.78
2TLJ020036R3200 | JSNY9MLA | JSNY9MLA 24Vca/cc Int Pos Bloqueio LED | 1 | B | 7350024436075 | 21 | 364.75
2TLJ020070R2500 | HMI | HMI Pantalla 4x20 LCD Graphic | 1 | B | 7350024437492 | 21 | 1017.97
2TLJ020070R2900 | HMI | HMI Cabo de programação PC --> HMI | 1 | B | 7350024437508 | 21 | 94.63
2TLJ020070R3100 | 2TLJ020070R3100 | Cabo CAN-Bus Purpura 1x2x0,5mm2 No Hologen | 1 | C | 7350024437522 | 21 | 22.83
2TLJ020070R9500 | Maleta demo | Mala demo Pluto->RT9->VITAL | 1 | C | 7350024437645 | 21 | 3128.98
2TLJ020074R9400 | C2-AS-I 30YE TPE | Cabo AS-i Amarelo 30Vcc Ind Aliment | 1 | C | 7350024438000 | 21 | 18.65
2TLJ020160R5200 | FOX | Placa para bloqueio de contactos FOX | 1 | B | 7350024438369 | 21 | 8.81
2TLJ020160R5500 | FOX | Bloco de contactos para FOX 31/32 | 1 | B | 7350024438376 | 21 | 67.26
2TLJ020160R5600 | FOX | Bloco de contactos para FOX 21/22 | 1 | B | 7350024438383 | 21 | 112.14
1SNA020826R1700 | RIOM821N/P-24VDC | Interface de desacoplamento p/ PLC, 16 relés N/P, Omniconnect | 1 | B | 3472590208260 | 22 | 219.99
1SNA020831R1400 | RIOM1621N/P-24VDC | Interface de desacoplamento p/ PLC, 16 relés N/P, Omniconnect | 1 | A | 3472590208314 | 22 | 377.09
1SNA026168R2500 | LA150/UNI/OMN12/ | Cabo universal c/ conetor Omniconnect | 1 | C | 3472590261685 | 22 | 64.23
1SNA026169R2600 | LA200/UNI/OMN12/ | Cabo universal c/ conetor Omniconnect | 1 | A | 3472590261692 | 22 | 68
1SNA026171R1000 | LA300/UNI/OMN12/ | Cabo universal c/ conetor Omniconnect, 12 pólos, 3mts. | 1 | C | 3472590261715 | 22 | 71.89
1SNA026173R1200 | LA500/UNI/OMN12/ | Cabo universal c/ conetor Omniconnect | 1 | C | 3472590261739 | 22 | 81.89
1SNA026186R0000 | Manguera LA150/U | Cabo universal c/ conetor SUB D | 1 | C | 3472590261869 | 22 | 84.28
1SNA026187R0100 | LA200/UNI/SUBD9/ | Cabo universal c/ conetor SUB D | 1 | C | 3472590261876 | 22 | 88.07
1SNA026189R1300 | LA300/UNI/SUBD9/ | Cabo universal c/ conetor SUB D | 1 | C | 3472590261890 | 22 | 92.74
1SNA026191R0500 | LA500/UNI/SUBD9/ | Cabo universal c/ conetor SUB D, 9 pólos, 5mts. | 1 | C | 3472590261913 | 22 | 102.8
1SNA026192R0600 | LA150/UNI/SUBD15 | Cabo universal c/ conetor SUB D | 1 | C | 3472590261920 | 22 | 98.43
1SNA026193R0700 | LA200/UNI/SUBD15 | Cabo universal c/ conetor SUB D | 1 | C | 3472590261937 | 22 | 102.19
1SNA026195R0100 | LA300/UNI/SUBD15 | Cabo universal c/ conetor SUB D | 1 | C | 3472590261951 | 22 | 109.09
1SNA026197R0300 | LA500/UNI/SUBD15 | Cabo universal c/ conetor SUB D | 1 | C | 3472590261975 | 22 | 123.27
1SNA026198R1400 | LA150/UNI/SUBD25 | Cabo universal c/ conetor SUB D | 1 | C | 3472590261982 | 22 | 131.53
1SNA026199R1500 | LA200/UNI/SUBD25 | Cabo universal c/ conetor SUB D | 1 | C | 3472590261999 | 22 | 135.31
1SNA026201R2700 | LA300/UNI/SUBD25 | Cabo universal c/ conetor SUB D | 1 | C | 3472590262019 | 22 | 145.53
1SNA026203R2100 | LA500/UNI/SUBD25 | Cabo universal c/ conetor SUB D | 1 | C | 3472590262033 | 22 | 166.46
1SNA026204R2200 | LA150/UNI/SUBD37 | Cabo universal c/ conetor SUB D | 1 | C | 3472590262040 | 22 | 187.33
1SNA026205R2300 | LA200/UNI/SUBD37 | Cabo universal c/ conetor SUB D | 1 | C | 3472590262057 | 22 | 191.14
1SNA026207R2500 | LA300/UNI/SUBD37 | Cabo universal c/ conetor SUB D | 1 | C | 3472590262071 | 22 | 205.62
1SNA026209R0700 | LA500/UNI/SUBD37 | Cabo universal c/ conetor SUB D | 1 | C | 3472590262095 | 22 | 234.95
1SNA026858R2100 | LA150/SUBD9M/SUB | Cabo universal c/ conetor SUB D | 1 | C | 3472590268585 | 22 | 113.47
1SNA026859R2200 | LA200/SUBD9M/SUB | Cabo universal c/ conetor SUB D | 1 | C | 3472590268592 | 22 | 117.3
1SNA026861R1400 | LA300/SUBD9M/SUB | Cabo universal c/ conetor SUB D | 1 | C | 3472590268615 | 22 | 122.01
1SNA026863R1600 | LA500/SUBD9M/SUB | Cabo universal c/ conetor SUB D | 1 | C | 3472590268639 | 22 | 132.17
1SNA026864R1700 | LA150/SUBD15M/SU | Cabo universal c/ conetor SUB D | 1 | C | 3472590268646 | 22 | 129.82
1SNA026865R1000 | LA200/SUBD15M/SU | Cabo universal c/ conetor SUB D | 1 | C | 3472590268653 | 22 | 133.63
1SNA026867R1200 | LA300/SUBD15M/SU | Cabo universal c/ conetor SUB D | 1 | C | 3472590268677 | 22 | 140.4
1SNA026869R2400 | LA500/SUBD15M/SU | Cabo universal c/ conetor SUB D | 1 | C | 3472590268691 | 22 | 154.66
1SNA026870R2100 | LA150/SUBD25M/SU | Cabo universal c/ conetor SUB D | 1 | C | 3472590268707 | 22 | 166.68
1SNA026871R1600 | LA200/SUBD25M/SU | Cabo universal c/ conetor SUB D | 1 | C | 3472590268714 | 22 | 170.47
1SNA026873R1000 | LA300/SUBD25M/SU | Cabo universal c/ conetor SUB D | 1 | C | 3472590268738 | 22 | 180.69
1SNA026875R1200 | LA500/SUBD25M/SU | Cabo universal c/ conetor SUB D | 1 | C | 3472590268752 | 22 | 201.78
1SNA026876R1300 | LA150/SUBD37M/SU | Cabo universal c/ conetor SUB D | 1 | C | 3472590268769 | 22 | 231.32
1SNA026877R1400 | LA200/SUBD37M/SU | Cabo universal c/ conetor SUB D | 1 | C | 3472590268776 | 22 | 235.13
1SNA026879R2600 | LA300/SUBD37M/SU | Cabo universal c/ conetor SUB D | 1 | C | 3472590268790 | 22 | 249.59
1SNA026881R0100 | LA500/SUBD37M/SU | Cabo blindado c/ conetor SUB D, 37 pólos, Macho/Fêmea, 5mts. | 1 | C | 3472590268813 | 22 | 278.98
1SNA036622R1600 | LA100/UNI/OMN12/ | Cabo universal c/ conetor Omniconnect | 1 | C | 3472590366229 | 22 | 57.32
1SNA036898R1400 | LA100/SUBD25F/OM | Cabo LA100/SUBD25F/OMN20/648 c/ conetor Omniconnect | 1 | C | 3472590368988 | 22 | 111.02
1SNA036899R1500 | LA150/SUBD25F/OM | Cabo LA150/SUBD25F/OMN20/648 c/ conetor Omniconnect | 1 | C | 3472590368995 | 22 | 115.25
1SNA036900R2200 | LA200/SUBD25F/OM | Cabo LA200/SUBD25F/OMN20/648 c/ conetor Omniconnect | 1 | C | 3472590369008 | 22 | 118.6
1SNA036902R1000 | LA300/SUBD25F/OM | Cabo LA300/SUBD25F/OMN20/648 c/ conetor Omniconnect | 1 | C | 3472590369022 | 22 | 126.38
1SNA036904R1200 | LA500/SUBD25F/OM | Cabo LA500/SUBD25F/OMN20/648 c/ conetor Omniconnect | 1 | C | 3472590369046 | 22 | 142.63
1SNA036905R1300 | LA150/AC31ABB/OM | Cabo LA150/AC31ABB/OMN12/633 c/ conetor Omniconnect | 1 | C | 3472590369053 | 22 | 60.72
1SNA036906R1400 | LA200/AC31-ABB/O | Cabo LA200/AC31ABB/OMN12/633 c/ conetor Omniconnect | 1 | C | 3472590369060 | 22 | 64.01
1SNA036908R2600 | LA300/AC31-ABB/O | Cabo LA300/AC31ABB/OMN12/633 c/ conetor Omniconnect | 1 | C | 3472590369084 | 22 | 68.43
1SNA036910R1300 | LA500/AC31-ABB/O | Cabo LA500/AC31ABB/OMN12/633 c/ conetor Omniconnect | 1 | C | 3472590369107 | 22 | 77.87
1SNA036911R0000 | LA150/AC31-ABB/O | Cabo LA150/AC31ABB/OMN12/634 c/ conetor Omniconnect | 1 | C | 3472590369114 | 22 | 60.72
1SNA036912R0100 | LA200/AC31-ABB/O | Cabo LA200/AC31ABB/OMN12/634 c/ conetor Omniconnect | 1 | C | 3472590369121 | 22 | 62.88
1SNA036914R0300 | LA300/AC31ABB/OM | Cabo LA300/AC31ABB/OMN12/634 c/ conetor Omniconnect | 1 | C | 3472590369145 | 22 | 67.34
1SNA036916R0500 | LA500/AC31ABB/OM | Cabo LA500/AC31ABB/OMN12/634 c/ conetor Omniconnect | 1 | C | 3472590369169 | 22 | 76.79
1SNA036917R0600 | LA150/AC31-ABB/O | Cabo LA150/AC31ABB/OMN12/636 c/ conetor Omniconnect | 1 | C | 3472590369176 | 22 | 59.61
1SNA036918R1700 | LA200/AC31-ABB/O | Cabo LA200/AC31ABB/OMN12/636 c/ conetor Omniconnect | 1 | C | 3472590369183 | 22 | 62.88
1SNA036920R1500 | LA300/AC31-ABB/O | Cabo LA300/AC31ABB/OMN12/636 c/ conetor Omniconnect | 1 | C | 3472590369206 | 22 | 67.34
1SNA036922R0300 | LA500/AC31-ABB/O | Cabo LA500/AC31ABB/OMN12/636 c/ conetor Omniconnect | 1 | C | 3472590369220 | 22 | 76.79
1SNA036923R0400 | LA150/AC31-ABB/O | Cabo LA150/AC31ABB/OMN12/637 c/ conetor Omniconnect | 1 | C | 3472590369237 | 22 | 59.61
1SNA036924R0500 | LA200/AC31-ABB/O | Cabo LA200/AC31ABB/OMN12/637 c/ conetor Omniconnect | 1 | C | 3472590369244 | 22 | 62.88
1SNA036926R0700 | LA300/AC31-ABB/O | Cabo LA300/AC31ABB/OMN12/637 c/ conetor Omniconnect | 1 | C | 3472590369268 | 22 | 67.34
1SNA036928R1100 | LA500/AC31-ABB/O | Cabo LA500/AC31ABB/OMN12/637 c/ conetor Omniconnect | 1 | C | 3472590369282 | 22 | 76.79
1SNA036929R1200 | LA150/AC31-ABB/O | Cabo LA150/AC31ABB/OMN12/638 c/ conetor Omniconnect | 1 | C | 3472590369299 | 22 | 59.61
1SNA036930R1700 | LA200/AC31-ABB/O | Cabo LA200/AC31ABB/OMN12/638 c/ conetor Omniconnect | 1 | C | 3472590369305 | 22 | 62.88
1SNA036932R0500 | LA300/AC31-ABB/O | Cabo LA300/AC31ABB/OMN12/638 c/ conetor Omniconnect | 1 | C | 3472590369329 | 22 | 67.34
1SNA036934R0700 | LA500/AC31-ABB/O | Cabo LA500/AC31ABB/OMN12/638 c/ conetor Omniconnect | 1 | C | 3472590369343 | 22 | 76.79
1SNA036935R0000 | LA150/AC31-ABB/O | Cabo LA150/AC31ABB/OMN20/649 c/ conetor Omniconnect | 1 | C | 3472590369350 | 22 | 87.81
1SNA036936R0100 | LA200/AC31-ABB/O | Cabo LA200/AC31ABB/OMN20/649 c/ conetor Omniconnect | 1 | C | 3472590369367 | 22 | 91.02
1SNA036938R1300 | LA300/AC31-ABB/O | Cabo LA300/AC31ABB/OMN20/649 c/ conetor Omniconnect | 1 | C | 3472590369381 | 22 | 96.82
1SNA036940R2100 | LA500/AC31-ABB/O | Cabo LA500/AC31ABB/OMN20/649 c/ conetor Omniconnect | 1 | C | 3472590369404 | 22 | 108.97
1SNA036941R1600 | LA150/AC31-ABB/O | Cabo LA150/AC31ABB/OMN20/650 c/ conetor Omniconnect | 1 | C | 3472590369411 | 22 | 87.81
1SNA036942R1700 | LA200/AC31-ABB/O | Cabo LA200/AC31ABB/OMN20/650 c/ conetor Omniconnect | 1 | C | 3472590369428 | 22 | 91.02
1SNA036944R1100 | LA300/AC31-ABB/O | Cabo LA300/AC31ABB/OMN20/650 c/ conetor Omniconnect | 1 | C | 3472590369442 | 22 | 96.82
1SNA036946R1300 | LA500/AC31-ABB/O | Cabo LA500/AC31ABB/OMN20/650 c/ conetor Omniconnect | 1 | C | 3472590369466 | 22 | 108.97
1SNA038036R1000 | LA100/UNI/OMN20/ | Cabo LAF100/UNI/OMN20/666 c/ conetor Omniconnect | 1 | B | 3472590380362 | 22 | 84.77
1SNA038037R1100 | LA150/UNI/OMN20/ | Cabo LAF150/UNI/OMN20/666 c/ conetor Omniconnect | 1 | B | 3472590380379 | 22 | 89.52
1SNA038038R2200 | LAF200/UNI/OMN20 | Cabo LAF200/UNI/OMN20/666 c/ conetor Omniconnect | 1 | A | 3472590380386 | 22 | 97.14
1SNA038039R2300 | LA300/UNI/OMN20/ | Cabo LAF300/UNI/OMN20/666 c/ conetor Omniconnect | 1 | B | 3472590380393 | 22 | 100.02
1SNA038040R0000 | LA500/UNI/OMN20/ | Cabo LAF500/UNI/OMN20/666 c/ conetor Omniconnect | 1 | B | 3472590380409 | 22 | 114.25
1SNA039000R0200 | LA100/HE10-20/OM | Cabo LA100/HE1020/OMN20/661/UL c/ conetor Omniconnect | 1 | B | 3472590390002 | 22 | 66.84
1SNA039001R2700 | LA150/HE10-20/OM | Cabo LA150/HE1020/OMN20/661/UL c/ conetor Omniconnect | 1 | B | 3472590390019 | 22 | 79.15
1SNA039002R2000 | LA200/HE10-20/OM | Cabo LA200/HE1020/OMN20/661/UL c/ conetor Omniconnect | 1 | A | 3472590390026 | 22 | 83.52
1SNA039004R2200 | LA300/HE10-20/OM | Cabo LA300/HE1020/OMN20/661/UL c/ conetor Omniconnect | 1 | B | 3472590390040 | 22 | 106.3
1SNA039006R2400 | LA500/HE10-20/OM | Cabo LA500/HE1020/OMN20/661/UL c/ conetor Omniconnect | 1 | C | 3472590390064 | 22 | 124.39
1SNA039007R0600 | LAF100/HE10-20/U | Cabo LAF100/HE1020/UNI/662/ULp/ fio livres | 1 | C | 3472590390071 | 22 | 56.8
1SNA039008R2500 | LAF150/HE10-20/U | Cabo LAF150/HE1020/UNI/662/ULp/ fio livres | 1 | C | 3472590390088 | 22 | 61.36
1SNA039009R0600 | LAF200HE1020/UNI | Cabo LAF200/HE1020/UNI/662/ULp/ fio livres | 1 | B | 3472590390095 | 22 | 64.47
1SNA039011R0400 | LAF300/HE 10-20/ | Placa LAF300/HE1020/UNI/662/ULde PLC equipada c/ um conetor, cabo p/ fios livres, 3mts. | 1 | C | 3472590390118 | 22 | 81.31
1SNA039013R2200 | LAF500/HE10-20/U | Cabo LAF500/HE1020/UNI/662/ULp/ fio livres | 1 | C | 3472590390132 | 22 | 106.76
1SNA621016R1100 | BOM-8 | Interface conexão monofilar Omniconnect, 8 canais | 1 | B | 3472596210168 | 22 | 24.79
1SNA621017R1200 | BOM-16 | Interface conexão monofilar Omniconnect, 16 canais | 1 | A | 3472596210175 | 22 | 37.58
1SNA631000R0000 | B20M-16-L | Interface conexão B20M-16 | 1 | B | 3472596310004 | 22 | 50.98
1SNA631001R2500 | B20M-32 | Interface conexão monofilar compacto Omniconnect, 2 x 16 canais | 1 | A | 3472596310011 | 22 | 72.31
1SNA631002R2600 | B20M-16-L | Interface conexão monofilar compacto Omniconnect, 2 x 8 canais, LED | 1 | C | 3472596310028 | 22 | 87.28
1SNA631003R2700 | B20M-32-L | Interface conexão monofilar compacto Omniconnect, 2 x 16 canais, LED | 1 | C | 3472596310035 | 22 | 148.96
1SNA631016R1300 | BOM-8-S | Interface conexão monofilar seccionável Omniconnect, 8 canais | 1 | C | 3472596310165 | 22 | 58.06
1SNA631017R1400 | BOM-16-S | Interface conexão monofilar seccionável Omniconnect, 16 canais | 1 | C | 3472596310172 | 22 | 94.42
1SNA631024R1300 | BOM-8-B | Interface conexão bifilar Omniconnect, 8 canais | 1 | C | 3472596310240 | 22 | 49.17
1SNA631025R1400 | BOM-16-B | Interface conexão bifilar Omniconnect, 16 canais | 1 | C | 3472596310257 | 22 | 81.94
1SNA631026R1500 | BOM-8-BL | Interface conexão bifilar Omniconnect, 8 canais, LED | 1 | C | 3472596310264 | 22 | 71.32
1SNA631027R1600 | BOM-16-BL | Interface conexão bifilar Omniconnect, 16 canais, LED | 1 | C | 3472596310271 | 22 | 126.47
1SNA631125R1500 | BRI 1621N (ABB) | Interface de desacoplamento, mód. 16 relés, Omniconnect | 1 | A | 3472596311254 | 22 | 377.09
1SNA631182R1700 | BRI 821 N/P | Interface relé BRI 821 N/P | 1 | B | 3472596311827 | 22 | 219.99
1SNA103062R2100 | FEM6 | Placa de fecho FEM6-Amarela | 20 | A | 3472591030624 | 23 | 0.55
1SNA103230R0200 | FEM8 | Placa de fecho 3mm Laranja | 20 | C | 3472591032307 | 23 | 0.85
1SNA105143R2100 | M4/6SNBT.4A.1 | Borne, seccionável por faca, 4 mm² passo 6 mm, cinzento/Laranja | 50 | A | 3472591051438 | 23 | 7.31
1SNA113137R0200 | FEM T1 | Separador placa de fecho, cinzento | 50 | C | 3472591131376 | 23 | 0.78
1SNA113373R2600 | FEM 8 GRIS | Placa de fecho, cinzento | 20 | C | 3472591133738 | 23 | 0.67
1SNA113544R1200 | PC5 10 | Peine PC5-10 | 10 | A | 3472591135442 | 23 | 3.88
1SNA113548R2600 | PC6 10 | Peine PC6-10 | 10 | A | 3472591135480 | 23 | 3.83
1SNA113629R2700 | FEM T2 GRIS | Placa de fecho, cinzento | 10 | A | 3472591136296 | 23 | 0.91
1SNA114522R0500 | SCFT2 | Separador de circuito | 20 | C | 3472591145229 | 23 | 1.98
1SNA114778R0500 | FEM T4 GRIS | Placa de fecho, cinzento | 10 | C | 3472591147780 | 23 | 1.31
1SNA114825R0500 | SCFM 6 | Separador placa de fecho | 20 | B | 3472591148251 | 23 | 1.27
1SNA115168R2300 | M4/6.DD | Borne de duplo piso c/ díodo 1N 4007 4 mm² passo 6 mm, cinzento | 50 | B | 3472591151688 | 23 | 5.77
1SNA115180R1400 | M4/6.DL2 | Borne de duplo piso c/ lâmpada néon 4 mm² passo 6 mm, cinzento | 50 | C | 3472591151800 | 23 | 11.39
1SNA115181R0100 | M4/6.DL3 | Borne de duplo piso c/ lâmpada néon 4 mm² passo 6 mm, cinzento | 50 | C | 3472591151817 | 23 | 13.15
1SNA115182R0200 | M4/6.DN | Borne de duplo piso c/ lâmpada néon 4 mm² passo 6 mm, cinzento | 50 | C | 3472591151824 | 23 | 12.64
1SNA115183R0300 | M4/6.D1 | Borne de duplo piso c/ lâmpada néon 4 mm² passo 6 mm, cinzento | 50 | C | 3472591151831 | 23 | 12.55
1SNA115184R0400 | M4/6.DD1 | Borne de duplo piso c/ díodo 1N 4007 4 mm² passo 6 mm, cinzento | 50 | C | 3472591151848 | 23 | 5.77
1SNA115236R1700 | M6/8.ST | Borne passo 6mm ensaio | 25 | A | 3472591152364 | 23 | 5.38
1SNA115237R1000 | M6/8.ST1 | Borne passo 6mm ensaio c/ ficha | 25 | A | 3472591152371 | 23 | 6.03
1SNA115239R2200 | M6/8.ST3 | Borne seccionável M 6/8 ST3 | 25 | B | 3472591152395 | 23 | 7.2
1SNA115277R2000 | M6/8.STP | Borne porta fusível M 6/8 STP | 25 | B | 3472591152777 | 23 | 6.68
1SNA115327R1200 | M4/6.DE2D | Borne porta componentes M4/6DE2D | 50 | B | 3472591153279 | 23 | 10.78
1SNA115359R0200 | M6/8.STA | Borne seccionável M 6/8 STA | 25 | A | 3472591153590 | 23 | 5.31
1SNA115371R2600 | M4/6.DE1.D | Borne porta díodo M4/6 DE1.D | 50 | B | 3472591153712 | 23 | 10.78
1SNA115392R1400 | M4/6.DL4 | Borne porta componentes M4/6DL4 | 50 | C | 3472591153927 | 23 | 13.28
1SNA115468R2000 | M4/6.3A | Borne ligação M4/6.3A | 50 | A | 3472591154689 | 23 | 2.99
1SNA115479R2300 | M4/6.4A | Borne ligação M4/6.4A | 50 | C | 3472591154795 | 23 | 3.38
1SNA115529R1500 | M6/8.STP1 | Borne porta fusível M 6/8.STP1 | 25 | C | 3472591155297 | 23 | 6.68
1SNA115537R0500 | D2,5/6.DL | Borne sensores D 2,5/6.DL | 25 | C | 3472591155372 | 23 | 7.61
1SNA115538R1600 | D2,5/6.DL1 | Borne 3 pisos p/ sensor, LED | 25 | C | 3472591155389 | 23 | 7.61
1SNA115542R1200 | D2,5/6.D | Borne sensores D 2,5/6.D | 25 | B | 3472591155426 | 23 | 3.94
1SNA115561R1500 | M4/6.D2.SNBT | Borne seccionável M4/6.D2.SNBT | 50 | A | 3472591155617 | 23 | 9.36
1SNA115591R0400 | M4/6.DE2.D | Borne de 4 mm² - passo 6 mm .238” cinzento | 50 | C | 3472591155914 | 23 | 10.18
1SNA115604R2100 | M4/8.D2.SF | Borne porta fusível M 4/8.D2.SF | 50 | A | 3472591156041 | 23 | 7.44
1SNA115642R2600 | D2,5/6.DPAL1 | Borne sensores D 2,5/6.DPAL1 | 25 | C | 3472591156423 | 23 | 12.63
1SNA115643R2700 | D2,5/6.DPA1 | Borne sensores D 2,5/6.DPA1 | 25 | A | 3472591156430 | 23 | 10.67
1SNA115688R2500 | M6/8.SNB | Borne passo 6mm seccionável cinzento | 50 | A | 3472591156881 | 23 | 5.74
1SNA115924R0100 | M10/10 ST1 | Borne seccionável M10/10.ST1 | 25 | B | 3472591159240 | 23 | 7.52
1SNA115971R1000 | M6/8.ST1.IP20 | Borne p/ circuitos de teste, seccionável por corrediça, 4 mm², 30Amp., cinzento | 25 | C | 3472591159714 | 23 | 8.86
1SNA116576R1500 | FEM6.3A | Placa de fecho FEM6.3A cinzento | 20 | B | 3472591165760 | 23 | 0.67
1SNA116591R0500 | FEMS 6D GRIS | Placa de fecho, cinzento, 1,5mm | 20 | B | 3472591165913 | 23 | 1.02
1SNA116629R2200 | FEM6.4A | Placa de fecho FEM6.4A cinzento | 20 | A | 3472591166293 | 23 | 0.67
1SNA116771R2000 | FED 3E | Placa de fecho FED3 E | 20 | A | 3472591167719 | 23 | 0.79
1SNA116913R0700 | FEM8D2S | Placa de fecho FEM8D2S | 20 | A | 3472591169133 | 23 | 1.08
1SNA116979R2100 | FEM STA | Placa de fecho FEMSTA | 10 | C | 3472591169799 | 23 | 1.31
1SNA118499R2300 | FEM 6 D GRIS | Tampa terminal 2,8mm cinzento P/DUP. | 20 | A | 3472591184990 | 23 | 0.75
1SNA125468R2200 | M4/6.3A.N | Borne neutro M4/6.3A.N | 50 | C | 3472591254686 | 23 | 3.47
1SNA125479R2500 | M4/6.4A.N | Borne standard cinzento | 50 | C | 3472591254792 | 23 | 3.91
1SNA126576R1700 | FEM3AAZ | Placa de fecho | 20 | C | 3472591265767 | 23 | 0.67
1SNA126629R2400 | FEM4AAZ | Placa de fecho | 20 | C | 3472591266290 | 23 | 0.67
1SNA163043R2100 | AL2 3X4 D2X12 C6 | Tomada de teste, 2mm, A=12mm | 50 | C | 3472591630435 | 23 | 0.57
1SNA163050R0400 | PR1.Z2 | Perfil PR1.Z2 (Preço por 1 metro) | 20 | B | 3472591630503 | 23 | 5.75
1SNA163070R0000 | AL2 3X4 D2X8,5 T | Tomada de teste, 2mm, A=8,5mm | 50 | C | 3472591630701 | 23 | 0.44
1SNA163315R2600 | PC 10-10 | Pente de ligação, 70Amp., 10 pólos | 10 | C | 3472591633153 | 23 | 6.53
1SNA164519R2400 | BAR | Lingueta de retenção reversível, Marfim | 50 | A | 3472591645194 | 23 | 1.15
1SNA164800R0300 | PR3.G2 | Perfil PR3.G2 (Preço por 1 metro) | 20 | B | 3472591648003 | 23 | 3.46
1SNA167224R2700 | BJS 13 | Barra de interligação, passo 13mm, 125Amp. 10 pólos | 10 | B | 3472591672244 | 23 | 3.96
1SNA167860R0100 | FC4 | Ficha de controlo FC4 Ø 4mm | 10 | C | 3472591678604 | 23 | 4.62
1SNA168401R0300 | EV8S | Kit de suporte + parafuso + anilha p/ borne M 6/8.ST | 20 | B | 3472591684018 | 23 | 0.38
1SNA168500R1200 | PR4 | Perfil PR4 (preço por 1 metro) | 20 | B | 3472591685008 | 23 | 10.69
1SNA168520R0500 | BJM 8-2 | Barra de interligação, passo 8mm, 41Amp., 2 pólos | 10 | A | 3472591685206 | 23 | 2.35
1SNA168521R2200 | BJM 8-3 | Barra de interligação, passo 8mm, 41Amp., 3 pólos | 10 | A | 3472591685213 | 23 | 2.83
1SNA168522R2300 | BJM 8-4 | Barra de interligação, passo 8mm, 41Amp., 4 pólos | 10 | C | 3472591685220 | 23 | 3.65
1SNA168523R2400 | BJM 8-5 | Barra de interligação, passo 8mm, 41Amp., 5 pólos | 10 | C | 3472591685237 | 23 | 4.47
1SNA168700R2200 | PR5 | Perfil PR5 (preço por 1 metro) | 20 | B | 3472591687002 | 23 | 6.68
1SNA168974R0000 | BJM 8 10 | Barra de interligação, passo 8mm, 41Amp., 10 pólos | 10 | A | 3472591689747 | 23 | 9.11
1SNA173217R2600 | BJM 62 2 | Barra de interligação, passo 6mm, 32Amp., 2 pólos | 10 | B | 3472591732177 | 23 | 2.15
1SNA173218R0700 | BJM 62 3 | Barra de interligação, passo 6mm, 32Amp., 3 pólos | 10 | C | 3472591732184 | 23 | 3.18
1SNA173219R0000 | BJM 62 4 | Barra de interligação, passo 6mm, 32Amp., 4 pólos | 10 | C | 3472591732191 | 23 | 3.96
1SNA173220R0500 | PR30 | Perfil PR30 (preço por 1 metro) | 20 | A | 3472591732207 | 23 | 4.69
1SNA173221R2200 | BJM 62 5 | Barra de interligação, passo 6mm, 32Amp., 5 pólos | 10 | C | 3472591732214 | 23 | 4.89
1SNA173226R2700 | BJM 62 10 | Barra de interligação, passo 6mm, 32Amp., 10 pólos | 10 | B | 3472591732269 | 23 | 10.18
1SNA173530R2400 | CBM 5D | Conector de continuidade da blindagem | 50 | C | 3472591735307 | 23 | 1.9
1SNA174300R1700 | PR3.Z2 | Perfil PR 3.Z2 (preço por 1 metro) | 20 | C | 3472591743005 | 23 | 4.18
1SNA174788R0400 | BJS8 15 | Barra de interligação perfurada, passo 8mm, 41Amp., 15 pólos | 10 | C | 3472591747881 | 23 | 4.6
1SNA174789R0500 | BJS8 20 | Barra de interligação perfurada, passo 8mm, 41Amp., 20 pólos | 5 | A | 3472591747898 | 23 | 6.6
1SNA176278R1600 | BJMI5-2 | Barra de interligação, passo 5mm, 24Amp., 2 pólos c/ protecção IP20 | 10 | C | 3472591762785 | 23 | 1.82
1SNA176279R1700 | BJMI5-3 | Barra de interligação, passo 5mm, 24Amp., 3 pólos c/ protecção IP20 | 10 | C | 3472591762792 | 23 | 2.21
1SNA176280R0500 | BJMI5-4 | Barra de interligação, passo 5mm, 24Amp., 4 pólos c/ protecção IP20 | 10 | C | 3472591762808 | 23 | 2.93
1SNA176281R2200 | BJMI5-5 | Barra de interligação, passo 5mm, 24Amp., 5 pólos c/ protecção IP20 | 10 | C | 3472591762815 | 23 | 3.63
1SNA176282R2300 | BJMI5-10 | Barra de interligação, passo 5mm, 24Amp., 10 pólos c/ protecção IP20 | 10 | A | 3472591762822 | 23 | 7.44
1SNA176663R0000 | BJMI6-2 | Barra de interligação, passo 6mm, 32Amp., 2 pólos c/ protecção IP20 | 10 | A | 3472591766639 | 23 | 1.66
1SNA176664R0100 | BJMI6-3 | Barra de interligação, passo 6mm, 32Amp., 3 pólos c/ protecção IP20 | 10 | C | 3472591766646 | 23 | 1.88
1SNA176665R0200 | BJMI6-4 | Barra de interligação, passo 6mm, 32Amp., 4 pólos c/ protecção IP20 | 10 | C | 3472591766653 | 23 | 2.31
1SNA176666R0300 | BJMI6-5 | Barra de interligação, passo 6mm, 32Amp., 5 pólos c/ protecção IP20 | 10 | C | 3472591766660 | 23 | 3.18
1SNA176667R0400 | BJMI6-10 | Barra de interligação, passo 6mm, 32Amp., 10 pólos c/ protecção IP20 | 10 | A | 3472591766677 | 23 | 6.41
1SNA176669R1600 | BJMI8-2 | Barra de interligação, passo 8mm, 41Amp., 2 pólos c/ protecção IP20 | 10 | A | 3472591766691 | 23 | 2.43
1SNA176670R1300 | BJMI8-3 | Barra de interligação, passo 8mm, 41Amp., 3 pólos c/ protecção IP20 | 10 | A | 3472591766707 | 23 | 2.96
1SNA176671R0000 | BJMI8-4 | Barra de interligação, passo 8mm, 41Amp., 4 pólos c/ protecção IP20 | 10 | A | 3472591766714 | 23 | 3.83
1SNA176672R0100 | BJMI8-5 | Barra de interligação, passo 8mm, 41Amp., 5 pólos c/ protecção IP20 | 10 | C | 3472591766721 | 23 | 4.64
1SNA176673R0200 | BJMI8-10 | Barra de interligação, passo 8mm, 41Amp., 10 pólos c/ protecção IP20 | 10 | A | 3472591766738 | 23 | 9.5
1SNA178024R2500 | BJD6 2 | Barra de interligação, passo 6mm, 22Amp., 2 pólos | 10 | B | 3472591780246 | 23 | 1.68
1SNA178025R2600 | BJD6 3 | Barra de interligação, passo 6mm, 22Amp., 3 pólos | 10 | C | 3472591780253 | 23 | 2.15
1SNA178026R2700 | BJD6 4 | Barra de interligação, passo 6mm, 22Amp., 4 pólos | 10 | C | 3472591780260 | 23 | 2.47
1SNA178027R2000 | BJD6 5 | Barra de interligação, passo 6mm, 22Amp., 5 pólos | 10 | C | 3472591780277 | 23 | 2.93
1SNA178032R2500 | BJD6 10 | Barra de interligação, passo 6mm, 22Amp., 10 pólos | 10 | A | 3472591780321 | 23 | 5.16
1SNA178408R1400 | CBD2S | Conector de continuidade da blindagem | 50 | C | 3472591784084 | 23 | 3.67
1SNA178646R1100 | 1SNA178646R1100 | Ferramenta de extracção EXAD | 1 | C | 3472591786460 | 23 | 13.16
1SNA178745R1400 | CBM5 | Conector de continuidade da blindagem | 50 | B | 3472591787450 | 23 | 0.78
1SNA178746R1500 | CBM8 | Conector de continuidade da blindagem | 50 | C | 3472591787467 | 23 | 0.94
1SNA178944R0400 | OUPAD | Ferramenta de cravação semiautomática | 1 | A | 3472591789447 | 23 | 188.91
1SNA179466R0600 | OUMAD | Ferramenta de cravação | 1 | B | 3472591794663 | 23 | 13.38
1SNA179534R2200 | BRT 80 | Barramento repartidor tetrapolar, modular, 80Amp. | 1 | A | 3472591795349 | 23 | 34.83
1SNA179535R2300 | BRT 125 | Barramento repartidor tetrapolar, modular, 125Amp. | 1 | A | 3472591795356 | 23 | 45.66
1SNA179634R0600 | CBD1 | Conector de continuidade da blindagem | 50 | C | 3472591796346 | 23 | 6.62
1SNA179635R0700 | CBD2 | Conector de continuidade da blindagem | 50 | C | 3472591796353 | 23 | 6.62
1SNA179650R2200 | BRU 400 | Barramento repartidor unipolar, passo 44,5mm, modular, 400Amp. | 1 | B | 3472591796506 | 23 | 74.16
1SNA179657R1500 | BRU 250 | Barramento repartidor unipolar, passo 44,5mm, modular, 250Amp. | 1 | A | 3472591796575 | 23 | 65.98
1SNA179668R2000 | BJMI6D 2 | Barra de interligação, passo 6mm, 32Amp., 2 pólos c/ protecção IP20 | 10 | C | 3472591796681 | 23 | 2.31
1SNA179669R2100 | BJMI6D 3 | Barra de interligação, passo 6mm, 32Amp., 3 pólos c/ protecção IP20 | 10 | C | 3472591796698 | 23 | 3.3
1SNA179670R2600 | BJMI6D 4 | Barra de interligação, passo 6mm, 32Amp., 4 pólos c/ protecção IP20 | 10 | C | 3472591796704 | 23 | 4.34
1SNA179671R1300 | BJMI6D 5 | Barra de interligação, passo 6mm, 32Amp., 5 pólos c/ protecção IP20 | 10 | C | 3472591796711 | 23 | 4.85
1SNA179672R1400 | BJMI6D 10 | Barra de interligação, passo 6mm, 32Amp., 10 pólos c/ protecção IP20 | 10 | B | 3472591796728 | 23 | 9.6
1SNA179892R2200 | BRT 160 | Barramento repartidor tetrapolar, modular, 160Amp. | 1 | A | 3472591798920 | 23 | 109.78
1SNA190001R2000 | D35/27.FF.V0 | Borne de potência D 35/27.FF | 10 | A | 3472591900019 | 23 | 11.03
1SNA190002R2100 | D70/32.FF.V0 | Borne de potência D 70/32.FF | 3 | A | 3472591900026 | 23 | 14.35
1SNA190003R2200 | D120/42.FF.V0 | Borne de potência D 120/42.FF | 1 | A | 3472591900033 | 23 | 19.86
1SNA190004R2300 | D185/55.FF.V0 | Borne de potência D 185/55.FF | 1 | A | 3472591900040 | 23 | 26.5
1SNA190005R2400 | D300/55.FF.V0 | Borne de potência D 300/55.FF | 1 | A | 3472591900057 | 23 | 32.41
1SNA190006R2500 | D35/27.AF.V0 | Borne de potência D 35/27.AF | 10 | B | 3472591900064 | 23 | 19.98
1SNA190007R2600 | D70/32.AF.V0 | Borne de potência D 70/32.AF | 3 | B | 3472591900071 | 23 | 27.09
1SNA190008R0700 | D120/42.AF.V0 | Borne de potência 120mm V0 | 1 | B | 3472591900088 | 23 | 37.24
1SNA190009R0000 | D185/55.AF | Borne de potência 185mm V0 | 1 | B | 3472591900095 | 23 | 56.4
1SNA190016R1600 | CPUF35 | Tampa de protecção IP20, cinzento | 2 | A | 3472591900163 | 23 | 2.51
1SNA190017R1700 | CPUF70 | Tampa de protecção IP20, cinzento | 2 | A | 3472591900170 | 23 | 2.82
1SNA190018R2000 | CPUF120 | Tampa de protecção IP20, cinzento | 2 | A | 3472591900187 | 23 | 3.59
1SNA190019R2100 | CPUF185/300 | Tampa de protecção IP20, cinzento | 2 | A | 3472591900194 | 23 | 5.26
1SNA191028R1700 | 1SNA191028R1700 | Borne 2 roscas 165 ET TM4 TM4 V0 | 25 | A | 3472591910285 | 23 | 7.34
1SNA194836R0100 | BAMH V0 | Lingueta de retenção alta | 50 | A | 3472591948363 | 23 | 1.97
1SNA195626R1700 | 1SNA195626R1700 | Borne 2 roscas M 6/13.FF V0 | 25 | A | 3472591956269 | 23 | 2.35
1SNA195627R1000 | 1SNA195627R1000 | Borne 2 roscas M 6/13.FF1.V0 | 25 | A | 3472591956276 | 23 | 2.28
1SNA195629R2200 | 1SNA195629R2200 | Borne 2 roscas M 6/13.FF.3.V0 | 25 | B | 3472591956290 | 23 | 5.99
1SNA196977R1000 | FEM13F V0 | Placa de fecho FEM 13F.V0 | 25 | A | 3472591969771 | 23 | 0.88
1SNA197755R2200 | FEET 60 V0 | Placa de fecho FEET60.V0 | 10 | A | 3472591977554 | 23 | 1.54
1SNA199034R1500 | D4/6.ADO | Borne passo 4mm cinzento ADO MINI | 50 | A | 3472591990348 | 23 | 1.21
1SNA199035R1600 | D4/6.ADO | Borne passo D4/6.ADO | 50 | B | 3472591990355 | 23 | 1.29
1SNA199036R1700 | D4/6.N.ADO | Borne passo 4mm azul ADO MINI | 50 | B | 3472591990362 | 23 | 1.29
1SNA199039R2200 | D4/6.ADO | Borne D 4/6.ADO | 50 | B | 3472591990393 | 23 | 1.32
1SNA199042R2500 | D6/8.ADO | Borne passo 6mm cinzento ADO | 50 | A | 3472591990423 | 23 | 1.21
1SNA199043R2600 | D6/8.ADO | Borne passo D6/8.ADO | 50 | B | 3472591990430 | 23 | 1.29
1SNA199044R2700 | D6/8.N.ADO | Borne passo 6mm azul ADO | 50 | C | 3472591990447 | 23 | 1.29
1SNA199050R0100 | D4/6.P.ADO | Borne passo 4mm TERRA ADO MINI | 50 | B | 3472591990508 | 23 | 4.86
1SNA199051R2600 | D1,5/6.ADO | Borne passo 1,5mm cinzento ADO | 50 | A | 3472591990515 | 23 | 1.21
1SNA199052R2700 | D1,5/6.ADO | Borne passo D 1,5/6.ADO | 50 | B | 3472591990522 | 23 | 1.37
1SNA199053R2000 | D1,5/6.N.ADO | Borne passo 1,5mm azul ADO | 50 | B | 3472591990539 | 23 | 1.29
1SNA199059R0600 | D2,5/8.ADO | Borne passo 2,5mm cinzento ADO | 50 | B | 3472591990591 | 23 | 1.21
1SNA199060R0300 | D2,5/8.ADO | Borne STANDARD, Laranja | 50 | B | 3472591990607 | 23 | 1.29
1SNA199061R2000 | D2,5/8.N.ADO | Borne passo 2,5mm azul ADO | 50 | B | 3472591990614 | 23 | 1.29
1SNA199069R0000 | D4/6.ADO | Borne passo D 4/6.ADO, vermelho | 50 | B | 3472591990690 | 23 | 1.32
1SNA199071R2200 | D4/6.ADO | Borne D 4/6.ADO | 50 | B | 3472591990713 | 23 | 1.32
1SNA199072R2300 | D6/8.ADO AMARILL | Borne passo D 6/8.ADO, amarelo | 50 | B | 3472591990720 | 23 | 1.32
1SNA199075R2600 | D6/8.ADO | Borne passo D 6/8.ADO, vermelho | 50 | B | 3472591990751 | 23 | 1.32
1SNA199077R2000 | D6/8.ADO | Borne passo D 6/8.ADO preto | 50 | B | 3472591990775 | 23 | 1.32
1SNA199080R2000 | D1,5/6.ADO AMARI | Borne passo D1,5/6.ADO amarelo | 50 | C | 3472591990805 | 23 | 1.32
1SNA199081R1500 | D1,5/6.ADO | Borne passo D 1,5/6.ADO, vermelho | 50 | B | 3472591990812 | 23 | 1.32
1SNA199083R1700 | D1,5/6.ADO NEGRA | Borne passo D 1,5/6.ADO preto | 50 | B | 3472591990836 | 23 | 1.32
1SNA199087R1300 | D2,5/8.ADO | Borne standard, vermelho | 50 | B | 3472591990874 | 23 | 1.32
1SNA199089R2500 | D2,5/8.ADO | Borne standard, preto | 50 | B | 3472591990898 | 23 | 1.32
1SNA199091R1700 | D2,5/8.P.ADO | Borne passo 2,5mm terra ADO | 50 | B | 3472591990911 | 23 | 4.86
1SNA199092R1000 | D2,5/8.ADO | Borne standard, amarelo | 50 | C | 3472591990928 | 23 | 1.32
1SNA199095R1300 | ML10/13.SF.V0 | Borne porta fusível ML 10/13.SF | 20 | B | 3472591990959 | 23 | 9.22
1SNA199098R2600 | D1,5/6.P.ADO | Borne passo 1,5mm terra ADO | 50 | B | 3472591990980 | 23 | 4.86
1SNA199107R2400 | D4/6.SN.ADO | Borne passo 4mm cinzento ADO, parafuso, seccionável | 50 | B | 3472591991079 | 23 | 4.49
1SNA199108R0500 | D4/6.SN.ADO | Borne seccionável D 4/6.SN.ADO | 50 | B | 3472591991086 | 23 | 4.49
1SNA199118R2600 | D6/8.P.ADO | Borne passo 6mm terra ADO | 50 | B | 3472591991185 | 23 | 4.86
1SNA199137R1100 | D4/8.SN.ADO | Borne passo 8mm cinzento ADO, parafuso, seccionável | 50 | C | 3472591991376 | 23 | 4.49
1SNA199138R2200 | D4/8.SN.ADO | Borne D 4/8.SN.ADO | 50 | C | 3472591991383 | 23 | 4.49
1SNA199144R2000 | D1,5/6.SNT2.ADO | Borne passo 1,5mm cinzento ADO, parafuso, seccionável, teste | 50 | C | 3472591991444 | 23 | 4.6
1SNA199145R2100 | D1,5/6.SNT2.ADO | Borne standard, cinzento | 50 | C | 3472591991451 | 23 | 4.6
1SNA199184R1100 | D2,5/8.SFT.ADO2 | Borne porta fusível D2,5/8.SFTADO2 | 50 | B | 3472591991840 | 23 | 6.15
1SNA199185R1200 | D2,5/8.SFT.ADO2 | Borne standard, cinzento | 50 | C | 3472591991857 | 23 | 6.54
1SNA199186R1300 | D2,5/8.SNNT.ADO2 | Borne porta fusível D2,5/8.SNN.ADO | 50 | B | 3472591991864 | 23 | 6.71
1SNA199187R1400 | D2,5/8.SFLT.ADO2 | Borne porta fusível D2,5/8.SFLT.AD | 50 | B | 3472591991871 | 23 | 15.44
1SNA199188R2500 | D2,5/8.SFDT.ADO2 | Borne porta fusível D2,5/8.SFDTADO2 | 50 | B | 3472591991888 | 23 | 18.69
1SNA199208R1100 | D1,5/8.SFT.ADO | Borne passo 1,5mm cinzento ADO, parafuso, seccionável, fusível | 50 | B | 3472591992083 | 23 | 6.15
1SNA199209R1200 | D1,5/8.SFT.ADO | Borne standard, Laranja | 50 | C | 3472591992090 | 23 | 6.54
1SNA199210R0600 | D1,5/8.SNNT.ADO | Borne D1,5/8.SNT.ADO | 50 | B | 3472591992106 | 23 | 6.71
1SNA199211R2300 | D1,5/8.SFLT.ADO | Borne porta fusível D1,5/8.SFLT.AD | 50 | B | 3472591992113 | 23 | 15.44
1SNA199212R2400 | D1,5/8.SFDT.ADO | Borne porta fusível D1,5/8.SFDT.AD | 50 | B | 3472591992120 | 23 | 18.69
1SNA199231R2700 | D2,5/8.SNT2.ADO | Borne passo 2,5mm cinzento ADO, parafuso, seccionável, teste | 50 | B | 3472591992311 | 23 | 4.6
1SNA199232R2000 | D2,5/8.SNT2.ADO | Borne standard | 50 | C | 3472591992328 | 23 | 4.6
1SNA199242R0200 | D4/6.D2.ADO | Borne duplo piso ADO 1,5mm cinzento | 50 | B | 3472591992427 | 23 | 4.6
1SNA199243R0300 | D4/6.D2.ADO | Borne D 4/6.D2.ADO | 50 | C | 3472591992434 | 23 | 4.67
1SNA199262R0600 | D4/6.D2.ADO | Borne D 4/6.D2.ADO verde | 50 | C | 3472591992625 | 23 | 4.67
1SNA199283R2400 | DR1,5/6.ADO | Miniborne DR 1,5/6 ADO | 100 | C | 3472591992830 | 23 | 1.22
1SNA199285R2600 | DR1,5/6.N.ADO | Miniborne DR 1,5/6.N ADO | 100 | C | 3472591992854 | 23 | 1.29
1SNA199287R2000 | DR2,5/8.ADO | Miniborne DR 2,5/8 ADO | 100 | C | 3472591992878 | 23 | 1.26
1SNA199289R0200 | DR2,5/8.N.ADO | Miniborne DR 2,5/8.N ADO | 100 | C | 3472591992892 | 23 | 1.31
1SNA199336R2000 | FEAD 1 | Tampa terminal 2,5mm cinzento | 20 | A | 3472591993363 | 23 | 0.39
1SNA199338R0200 | FEDAD1 AZUL | Tampa terminal 2,5mm azul | 20 | C | 3472591993387 | 23 | 0.39
1SNA199339R0300 | FEDAD1 | Placa de fecho FEDAD1 | 20 | C | 3472591993394 | 23 | 0.39
1SNA199341R0500 | FEMAD3 GRIS | Placa de fecho, cinzento, 3mm | 20 | A | 3472591993417 | 23 | 0.39
1SNA199343R0700 | FEMAD3 | Placa de fecho FEMAD3 | 20 | C | 3472591993431 | 23 | 0.39
1SNA199352R0000 | FEDAD4 | Placa de fecho FEDAD4 | 20 | C | 3472591993523 | 23 | 0.53
1SNA199354R0200 | FEDAD5 | Placa de fecho FEDAD5 | 20 | C | 3472591993547 | 23 | 0.59
1SNA199355R0300 | FEDAD5 | Placa de fecho FEDAD5 Laranja | 20 | C | 3472591993554 | 23 | 0.59
1SNA199382R2700 | FEDAD7 | Placa de fecho FEDAD7 | 20 | C | 3472591993820 | 23 | 0.98
1SNA199417R1200 | FLASQUE FED2AD1 | Placa de fecho FEMGC | 20 | C | 3472591994179 | 23 | 1.22
1SNA199420R2100 | BADRL | Topo de retenção BADRL | 50 | A | 3472591994209 | 23 | 0.88
1SNA199423R1000 | FEAD2 GRIS | Placa de fecho FEAD2 | 20 | C | 3472591994230 | 23 | 0.35
1SNA199424R1100 | FEAD2 | Placa de fecho FEAD2 Laranja | 20 | C | 3472591994247 | 23 | 0.35
1SNA199444R2500 | M4/6.D2.2.S2 | Borne duplo piso M 4/6.D2.2S2 | 25 | C | 3472591994445 | 23 | 12.6
1SNA199448R0100 | M4/6.D2.2.S2.T | Borne M 4/6.D2.2S2.T | 25 | C | 3472591994483 | 23 | 13.68
1SNA199476R2500 | FED2AD2 GRIS | Placa de fecho FED2AD2 | 20 | C | 3472591994766 | 23 | 1.29
1SNA199480R2600 | D1,5/6.D2.ADO | Borne duplo piso ADO 1,5mm cinzento , 6mm | 50 | B | 3472591994803 | 23 | 4.6
1SNA199481R1300 | D1,5/6.D2.ADO | Borne duplo piso D1,5/6.D2.ADO | 50 | C | 3472591994810 | 23 | 4.67
1SNA199482R1400 | D1,5/6.D2.N.ADO | Borne neutro D1,5/6.D2.N.ADO | 50 | B | 3472591994827 | 23 | 4.67
1SNA199554R2300 | D2,5/5.ADO | Borne passo 2,5mm cinzento ADO mini | 50 | A | 3472591995541 | 23 | 1.21
1SNA199555R2400 | D2,5/5.ADO | Borne D 2,5/5.ADO Laranja | 50 | B | 3472591995558 | 23 | 1.29
1SNA199556R2500 | D2,5/5.N.ADO | Borne passo 2,5mm azul ADO mini | 50 | B | 3472591995565 | 23 | 1.29
1SNA199557R2600 | D2,5/5.ADO NEGRO | Borne D 2,5/5.ADO preto | 50 | B | 3472591995572 | 23 | 1.32
1SNA199558R0700 | D2,5/5.ADO ROJO | Borne D 2,5/5.ADO vermelho | 50 | B | 3472591995589 | 23 | 1.32
1SNA199560R0500 | D2,5/5.ADO AMARI | Borne D 2,5/5.ADO amarelo | 50 | B | 3472591995602 | 23 | 1.32
1SNA199563R2400 | D1/5.ADO | Borne passo 1mm cinzento ADO | 50 | A | 3472591995633 | 23 | 1.21
1SNA199564R2500 | D1/5.ADO | Borne standard, Laranja | 50 | B | 3472591995640 | 23 | 1.29
1SNA199565R2600 | D1/5.N.ADO | Borne passo 1mm azul ADO | 50 | B | 3472591995657 | 23 | 1.29
1SNA199566R2700 | D1/5.ADO NEGRO | Borne standard, preto | 50 | B | 3472591995664 | 23 | 1.32
1SNA199567R2000 | D1/5.ADO ROJO | Borne standard, vermelho | 50 | B | 3472591995671 | 23 | 1.32
1SNA199569R0200 | D1/5.ADO AMARILL | Borne standard, amarelo | 50 | C | 3472591995695 | 23 | 1.32
1SNA199591R1100 | D1,5/6.SNT2.ADO | Borne standard | 50 | B | 3472591995916 | 23 | 4.6
1SNA199635R2400 | FEM 13U | Placa de fecho FEM13U | 10 | C | 3472591996357 | 23 | 0.73
1SNA199870R0400 | PCS4 IP20 | Pente de ligação deslizante, 4 pólos | 25 | C | 3472591998702 | 23 | 3.75
1SNA199871R2100 | PCS2 IP20 | Pente de ligação deslizante, 2 pólos | 25 | C | 3472591998719 | 23 | 2.45
1SNA199872R2200 | PCS3 IP20 | Pente de ligação deslizante, 3 pólos | 25 | C | 3472591998726 | 23 | 3.46
1SNA199873R2300 | PCS3 5 IP20 | Pente de ligação deslizante, 3 pólos | 25 | C | 3472591998733 | 23 | 4.41
1SNA205170R1400 | SFB B1 | Borne de blindagem p/ barra colectora, diâmetro da blindagem 10mm | 10 | C | 3472592051703 | 23 | 4.79
1SNA205171R0100 | SFB B2 | Borne de blindagem p/ barra colectora, diâmetro da blindagem 17mm | 10 | C | 3472592051710 | 23 | 5.5
1SNA205172R0200 | SFB B3 | Borne de blindagem p/ barra colectora, diâmetro da blindagem 23mm | 10 | C | 3472592051727 | 23 | 6.15
1SNA205173R0300 | SFB B4 | Borne de blindagem p/ barra colectora, diâmetro da blindagem 30mm | 10 | C | 3472592051734 | 23 | 6.89
1SNA205175R0500 | BO318 | Barra colectora, 18 x 3 x 1000mm | 5 | C | 3472592051758 | 23 | 28.02
1SNA205176R0600 | DSPBO PI | Suporte, isolado da terra, p/ barra colectora | 10 | C | 3472592051765 | 23 | 2.98
1SNA205177R0700 | DSPBO P | Suporte c/ ligação à calha DIN, p/ barra colectora | 10 | B | 3472592051772 | 23 | 16.53
1SNA205284R0300 | OUTA | Kit de cabeças p/ ferramenta de cravação | 1 | C | 8425426288719 | 23 | 35.36
1SNA205710R1100 | OUTAD | Ferramenta de cravação pneumática | 1 | C | 3472592057101 | 23 | 5122.71
1SNA205721R0000 | EXAD 2 | Ferramenta de extracção de cabo | 1 | C | 3472592057217 | 23 | 14.02
1SNA205772R1300 | 1SNA205772R1300 | Barra de interligação, passo 27mm, 2 pólos | 5 | C | 3472592057729 | 23 | 11.62
1SNA205773R1400 | 1SNA205773R1400 | Barra de interligação, passo 27mm, 3 pólos | 5 | C | 3472592057736 | 23 | 12.95
1SNA205774R1500 | 1SNA205774R1500 | Barra de interligação, passo 32mm, 2 pólos | 5 | C | 3472592057743 | 23 | 28.15
1SNA205775R1600 | 1SNA205775R1600 | Barra de interligação, passo 32mm, 3 pólos | 5 | C | 3472592057750 | 23 | 39.95
1SNA205776R1700 | 1SNA205776R1700 | Barra de interligação, passo 42mm, 2 pólos | 5 | C | 3472592057767 | 23 | 30.81
1SNA205777R1000 | 1SNA205777R1000 | Barra de interligação, passo 42mm, 3 pólos | 5 | C | 3472592057774 | 23 | 48.3
1SNA205778R2100 | 1SNA205778R2100 | Barra de interligação, passo 55mm, 2 pólos | 5 | C | 3472592057781 | 23 | 31.77
1SNA205779R2200 | 1SNA205779R2200 | Barra de interligação, passo 55mm, 3 pólos | 5 | B | 3472592057798 | 23 | 51.73
1SNA205955R0300 | BJADO5 2 | Barra de interligação s/ parafuso, passo 5mm, 13,5Amp., 2 pólos, Laranja | 20 | C | 3472592059556 | 23 | 0.95
1SNA205956R0400 | BJADO5 3 | Barra de interligação s/ parafuso, passo 5mm, 13,5Amp., 3 pólos, Laranja | 20 | C | 3472592059563 | 23 | 1.17
1SNA205957R0500 | BJADO5 4 | Barra de interligação s/ parafuso, passo 5mm, 13,5Amp., 4 pólos, Laranja | 20 | C | 3472592059570 | 23 | 1.62
1SNA205958R1600 | BJADO5 5 | Barra de interligação s/ parafuso, passo 5mm, 13,5Amp., 5 pólos, Laranja | 20 | C | 3472592059587 | 23 | 2.17
1SNA205963R0300 | BJADO5 10 | Barra de interligação s/ parafuso, passo 5mm, 13,5Amp., 10 pólos, Laranja | 10 | C | 3472592059631 | 23 | 4.85
1SNA205974R0600 | BJADO6 2 | Barra de interligação s/ parafuso, passo 6mm, 17,5Amp., 2 pólos, Laranja | 20 | B | 3472592059747 | 23 | 0.99
1SNA205975R0700 | BJADO6 3 | Barra de interligação s/ parafuso, passo 6mm, 17,5Amp., 3 pólos, Laranja | 20 | C | 3472592059754 | 23 | 1.22
1SNA205976R0000 | BJADO6 4 | Barra de interligação s/ parafuso, passo 6mm, 17,5Amp., 4 pólos, Laranja | 20 | C | 3472592059761 | 23 | 1.62
1SNA205977R0100 | BJADO6 5 | Barra de interligação s/ parafuso, passo 6mm, 17,5Amp., 5 pólos, Laranja | 20 | C | 3472592059778 | 23 | 2.17
1SNA205982R2700 | BJADO6 10 | Barra de interligação s/ parafuso, passo 6mm, 17,5Amp., 10 pólos, Laranja | 10 | C | 3472592059822 | 23 | 4.99
1SNA206277R1400 | TGA 3 156 | Vareta de assemblagem, 156mm | 1 | C | 3472592062778 | 23 | 6.32
1SNA229000R1500 | RC410 | Etiquetas RC410 virgem Branca | 10 | A | 3472592290003 | 23 | 4.22
1SNA229002R0300 | RC410 Grabada | Etiquetas standard, etiquetagem horizontal, 10 x (1 -> 10), numeração repetida | 1 | B | 3472592290027 | 23 | 7.44
1SNA229003R0400 | RC410 Grabada | Etiquetas standard, etiquetagem horizontal, 10 x (11 -> 20), numeração repetida | 1 | B | 3472592290034 | 23 | 7.44
1SNA229004R0500 | RC410 Grabada | Etiquetas standard, etiquetagem horizontal, 10 x (21 -> 30), numeração repetida | 1 | B | 3472592290041 | 23 | 7.44
1SNA229005R0600 | RC410 Grabada | Etiquetas standard, etiquetagem horizontal, 10 x (31 -> 40), numeração repetida | 1 | B | 3472592290058 | 23 | 7.44
1SNA229006R0700 | RC410 Grabada | Etiquetas standard, etiquetagem horizontal, 10 x (41 -> 50), numeração repetida | 1 | B | 3472592290065 | 23 | 7.44
1SNA229007R0000 | RC410 Grabada | Etiquetas standard, etiquetagem horizontal, 10 x (51 -> 60), numeração repetida | 1 | B | 3472592290072 | 23 | 7.44
1SNA229008R1100 | RC410 Grabada | Etiquetas standard, etiquetagem horizontal, 10 x (61 -> 70), numeração repetida | 1 | B | 3472592290089 | 23 | 7.44
1SNA229030R0200 | RC410 Grabada | Etiquetas standard, etiquetagem horizontal, 1 -> 100, numeração crescente | 1 | B | 3472592290300 | 23 | 7.44
1SNA229031R2700 | RC410 Grabada | Etiquetas standard, etiquetagem horizontal, 101 -> 200, numeração crescente | 1 | C | 3472592290317 | 23 | 7.44
1SNA229041R0100 | RC410 Grabada | Etiquetas standard, etiquetagem vertical, 10 x (1 -> 10), numeração repetida | 1 | B | 3472592290416 | 23 | 7.44
1SNA229042R0200 | RC410 Grabada | Etiquetas standard, etiquetagem vertical, 10 x (11 -> 20), numeração repetida | 1 | B | 3472592290423 | 23 | 7.44
1SNA229043R0300 | RC410 Grabada | Etiquetas standard, etiquetagem vertical, 10 x (21 -> 30), numeração repetida | 1 | B | 3472592290430 | 23 | 7.44
1SNA229044R0400 | RC410 Grabada | Etiquetas standard, etiquetagem vertical, 10 x (31 -> 40), numeração repetida | 1 | B | 3472592290447 | 23 | 7.44
1SNA229060R1000 | RC410 Grabada | Etiquetas standard, etiquetagem vertical, 1 -> 100, numeração crescente | 1 | B | 3472592290607 | 23 | 7.44
1SNA230000R1200 | RC55 | Etiquetas RC55 virgem Branca | 1 | A | 3472592300009 | 23 | 3.91
1SNA230042R0700 | RC55 11-20V | Etiquetas standard, etiquetagem vertical, 10 x (11 -> 20), numeração repetida | 1 | B | 3472592300429 | 23 | 6.91
1SNA230043R0000 | RC55 21-30V | Etiquetas standard, etiquetagem vertical, 10 x (21 -> 30), numeração repetida | 1 | B | 3472592300436 | 23 | 6.91
1SNA230044R0100 | RC55 31-40V | Etiquetas standard, etiquetagem vertical, 10 x (31 -> 40), numeração repetida | 1 | B | 3472592300443 | 23 | 6.91
1SNA230131R2500 | RC55 L1-L2-L3-N- | Etiquetas standard c/ símbolo, etiquetagem horizontal 20 x (L1-L2-L3-N-PE) | 1 | B | 3472592301310 | 23 | 6.91
1SNA231000R0700 | RC510 | Etiquetas RC510 virgem Branca | 10 | A | 3472592310008 | 23 | 4.34
1SNA231002R2500 | RC510 1-10H | Etiquetas standard, etiquetagem vertical, 10 x (1 -> 10), numeração repetida | 1 | B | 3472592310022 | 23 | 7.64
1SNA231003R2600 | RC510 11-20H | Etiquetas standard, etiquetagem vertical, 10 x (11 -> 20), numeração repetida | 1 | B | 3472592310039 | 23 | 7.64
1SNA231004R2700 | RC510 21-30H | Etiquetas standard, etiquetagem vertical, 10 x (21 -> 30), numeração repetida | 1 | B | 3472592310046 | 23 | 7.64
1SNA231005R2000 | RC510 31-40H | Etiquetas standard, etiquetagem vertical, 10 x (31 -> 40), numeração repetida | 1 | B | 3472592310053 | 23 | 7.64
1SNA231006R2100 | RC510 41-50H | Etiquetas standard, etiquetagem vertical, 10 x (41 -> 50), numeração repetida | 1 | B | 3472592310060 | 23 | 7.64
1SNA231007R2200 | RC510 51-60H | Etiquetas standard, etiquetagem vertical, 10 x (51 -> 60), numeração repetida | 1 | B | 3472592310077 | 23 | 7.64
1SNA231008R0300 | RC510 61-70H | Etiquetas standard, etiquetagem vertical, 10 x (61 -> 70), numeração repetida | 1 | B | 3472592310084 | 23 | 7.64
1SNA231030R2400 | RC510 1-100H | Etiquetas standard, etiquetagem horizontal, 1 -> 100, numeração crescente | 1 | A | 3472592310305 | 23 | 7.64
1SNA231041R2300 | RC510 1-10V | Etiquetas standard, etiquetagem vertical, 10 x (1 -> 10), numeração repetida | 1 | B | 3472592310411 | 23 | 7.64
1SNA231131R1200 | RC510 L1-L2-L3-N | Etiquetas standard c/ símbolo, etiquetagem horizontal 20 x (L1-L2-L3-N-PE) | 1 | B | 3472592311319 | 23 | 7.64
1SNA232000R0000 | RC65 | Etiquetas RC65 virgem Branca | 10 | A | 3472592320007 | 23 | 3.91
1SNA232030R2500 | RC65 1-100H | Etiquetas standard, etiquetagem horizontal, 1 -> 100, numeração crescente | 1 | B | 3472592320304 | 23 | 6.91
1SNA233000R0100 | RC610 | Etiquetas RC610 virgem Branca | 1 | A | 3472592330006 | 23 | 4.44
1SNA233002R2700 | RC610 1-10H | Etiquetas standard, etiquetagem horizontal, 10 x (1 -> 10), numeração repetida | 1 | B | 3472592330020 | 23 | 7.93
1SNA233003R2000 | RC610 11-20H | Etiquetas standard, etiquetagem horizontal, 10 x (11 -> 20), numeração repetida | 1 | B | 3472592330037 | 23 | 7.93
1SNA233004R2100 | RC610 21-30H | Etiquetas standard, etiquetagem horizontal, 10 x (21 -> 30), numeração repetida | 1 | B | 3472592330044 | 23 | 7.93
1SNA233005R2200 | RC610 31-40H | Etiquetas standard, etiquetagem horizontal, 10 x (31 -> 40), numeração repetida | 1 | B | 3472592330051 | 23 | 7.93
1SNA233006R2300 | RC610 41-50H | Etiquetas standard, etiquetagem horizontal, 10 x (41 -> 50), numeração repetida | 1 | B | 3472592330068 | 23 | 7.93
1SNA233007R2400 | RC610 51-60H | Etiquetas standard, etiquetagem horizontal, 10 x (51 -> 60), numeração repetida | 1 | B | 3472592330075 | 23 | 7.93
1SNA233008R0500 | RC610 61-70H | Etiquetas standard, etiquetagem horizontal, 10 x (61 -> 70), numeração repetida | 1 | B | 3472592330082 | 23 | 7.93
1SNA233030R2600 | RC610 1-100H | Etiquetas standard, etiquetagem horizontal, 1 -> 100, numeração crescente | 1 | B | 3472592330303 | 23 | 7.93
1SNA233031R1300 | RC610 101-200H | Etiquetas standard, etiquetagem horizontal, 101 -> 200, numeração crescente | 1 | B | 3472592330310 | 23 | 7.93
1SNA233041R2500 | RC610 1-10V | Etiquetas standard, etiquetagem vertical, 10 x (1 -> 10), numeração repetida | 1 | B | 3472592330419 | 23 | 7.93
1SNA233042R2600 | RC610 11-20V | Etiquetas standard, etiquetagem vertical, 10 x (11 -> 20), numeração repetida | 1 | B | 3472592330426 | 23 | 7.93
1SNA233043R2700 | RC610 21-30V | Etiquetas standard, etiquetagem vertical, 10 x (21 -> 30), numeração repetida | 1 | B | 3472592330433 | 23 | 7.93
1SNA234000R0200 | RC810 | Etiquetas RC810 virgem Branca | 1 | A | 3472592340005 | 23 | 4.79
1SNA234044R2100 | RC810 31-40V | Etiquetas standard, etiquetagem vertical, 10 x (31 -> 40), numeração repetida | 1 | B | 3472592340449 | 23 | 8.46
1SNA238002R0400 | RC1010 1-8H | Etiquetas standard, etiquetagem horizontal, 10 x (1 -> 8), numeração repetida | 1 | B | 3472592380025 | 23 | 8.65
1SNA238003R0500 | RC1010 9-16H | Etiquetas standard, etiquetagem horizontal, 10 x (9 -> 16), numeração repetida | 1 | B | 3472592380032 | 23 | 8.65
1SNA238004R0600 | RC1010 17-24H | Etiquetas standard, etiquetagem horizontal, 10 x (17 -> 24), numeração repetida | 1 | B | 3472592380049 | 23 | 8.65
1SNA238005R0700 | RC1010 25-32H | Etiquetas standard, etiquetagem horizontal, 10 x (25 -> 32), numeração repetida | 1 | B | 3472592380056 | 23 | 8.65
1SNA238006R0000 | RC1010 33-40H | Etiquetas standard, etiquetagem horizontal, 10 x (33 -> 40), numeração repetida | 1 | B | 3472592380063 | 23 | 8.65
1SNA238007R0100 | RC1010 41-48H | Etiquetas standard, etiquetagem horizontal, 10 x (41 -> 48), numeração repetida | 1 | B | 3472592380070 | 23 | 8.65
1SNA238008R1200 | RC1010 49-56H | Etiquetas standard, etiquetagem horizontal, 10 x (49 -> 56), numeração repetida | 1 | B | 3472592380087 | 23 | 8.65
1SNA238030R0300 | RC1010 1-80H | Etiquetas standard, etiquetagem horizontal, 1 -> 80, numeração crescente | 1 | B | 3472592380308 | 23 | 8.65
1SNA238031R2000 | RC1010 81-160H | Etiquetas standard, etiquetagem horizontal, 8 -> 160, numeração crescente | 1 | B | 3472592380315 | 23 | 8.65
1SNA238051R0400 | RC1010 1-8V | Etiquetas standard, etiquetagem vertical, 10 x (1 -> 8), numeração repetida | 1 | B | 3472592380513 | 23 | 8.65
1SNA238052R0500 | RC1010 9-16V | Etiquetas standard, etiquetagem vertical, 10 x (9 -> 16), numeração repetida | 1 | B | 3472592380520 | 23 | 8.65
1SNA238053R0600 | RC1010 17-24V | Etiquetas standard, etiquetagem vertical, 10 x (17 -> 24), numeração repetida | 1 | B | 3472592380537 | 23 | 8.65
1SNA238054R0700 | RC1010 25-32V | Etiquetas standard, etiquetagem vertical, 10 x (25 -> 32), numeração repetida | 1 | B | 3472592380544 | 23 | 8.65
1SNA238080R0600 | RC1010 1-80V | Etiquetas standard, etiquetagem vertical, 1 -> 80, numeração crescente | 1 | B | 3472592380803 | 23 | 8.65
1SNA290011R2500 | D2,5/5.4L | Borne passo 1,5mm mola cinzento, 4 conexões | 50 | A | 3472592900117 | 23 | 1.5
1SNA290012R2600 | D2,5/5.4LN | Borne passo D 2,5/5.4L Laranja | 50 | B | 3472592900124 | 23 | 1.63
1SNA290013R2700 | D2,5/5.N.4L | Borne passo 1,5mm mola azul, 4 conexões | 50 | B | 3472592900131 | 23 | 1.63
1SNA290019R0500 | D2,5/5.P.4L | Borne passo 1,5mm mola terra, 4 conexões | 50 | B | 3472592900193 | 23 | 6.06
1SNA290021R2700 | D2,5/5.2L | Borne passo 2,5mm mola cinzento | 50 | A | 3472592900216 | 23 | 1.03
1SNA290022R2000 | D2,5/5.2L | Borne passo D 2,5/5.2L Laranja | 50 | B | 3472592900223 | 23 | 1.15
1SNA290023R2100 | D2,5/5.N.2L | Borne passo 2,5mm mola azul | 50 | B | 3472592900230 | 23 | 1.15
1SNA290024R2200 | D2,5/5.2LR | Borne passo D 2,5/5.2L vermelho | 50 | B | 3472592900247 | 23 | 1.21
1SNA290026R2400 | D2,5/5.2LNG | Borne de ligação , preto | 50 | B | 3472592900261 | 23 | 1.21
1SNA290027R2500 | D2,5/5.2LA | Borne de ligação , amarelo | 50 | B | 3472592900278 | 23 | 1.21
1SNA290029R0700 | D2,5/5.P.2L | Borne passo 2,5mm mola terra | 50 | B | 3472592900292 | 23 | 4.22
1SNA290031R2100 | D2,5/5.3L | Borne passo 1,5mm mola cinzento, 3 conexões | 50 | B | 3472592900315 | 23 | 1.27
1SNA290032R2200 | D2,5/5.3LN | Borne passo D 2,5/5.3L Laranja | 50 | B | 3472592900322 | 23 | 1.37
1SNA290033R2300 | D2,5/5.N.3L | Borne passo 1,5mm mola azul, 3 conexões | 50 | B | 3472592900339 | 23 | 1.37
1SNA290039R0100 | D2,5/5.P.3L | Borne passo 1,5mm mola terra, 3 conexões | 50 | B | 3472592900391 | 23 | 5.06
1SNA290041R0300 | D2,5/5.SNBT.2L | Borne seccionável, faca, 2,5 mm², 10Amp., cinzento/Laranja | 50 | B | 3472592900414 | 23 | 3.85
1SNA290042R0400 | D2,5/5.SNBT.2L | Borne seccionável, faca, 2,5 mm², 10Amp., Laranja/Laranja | 50 | B | 3472592900421 | 23 | 4.03
1SNA290061R0700 | D4/6.2L | Borne passo 4mm mola cinzento | 50 | A | 3472592900612 | 23 | 1.17
1SNA290062R0000 | D4/6.2LN | Borne passo D 4/6.2L Laranja | 50 | B | 3472592900629 | 23 | 1.37
1SNA290063R0100 | D4/6.N.2L | Borne passo 4mm mola azul | 50 | B | 3472592900636 | 23 | 1.37
1SNA290069R1700 | D4/6.P.2L | Borne passo 4mm mola terra | 50 | B | 3472592900698 | 23 | 4.41
1SNA290081R2400 | D6/8.2L | Borne passo 6mm mola cinzento | 50 | B | 3472592900810 | 23 | 1.58
1SNA290082R2500 | D6/8.2L ORANGE | Borne passo D 6/8.2L Laranja | 50 | B | 3472592900827 | 23 | 1.74
1SNA290083R2600 | D6/8.2L | Borne passo 6mm mola azul | 50 | B | 3472592900834 | 23 | 1.74
1SNA290089R0400 | D6/8.P.2L | Borne passo 6mm mola terra | 50 | B | 3472592900896 | 23 | 4.76
1SNA290091R2600 | D2,5/8.SFT.2L | Borne passo 2,5mm, seccionável por fusível, mola cinzento | 50 | B | 3472592900919 | 23 | 5.81
1SNA290092R2700 | D2,5/8.SFT.2L | Borne porta fusível D 2,5/8.SFT.2L | 50 | B | 3472592900926 | 23 | 6.06
1SNA290093R2000 | D2,5/8.SFLT.2L | Borne porta fusível D 2,5/8.SFLT.2L | 50 | B | 3472592900933 | 23 | 15.99
1SNA290094R2100 | D2,5/8.SFDT.2L | Borne porta fusível D 2,5/8.SFDT.2L | 50 | C | 3472592900940 | 23 | 17.54
1SNA290097R2400 | D2,5/8.SNT.2L | Borne seccionável D2,5/8.SNT.2L | 50 | B | 3472592900971 | 23 | 6.41
1SNA290131R2200 | D2,5/5.SNBT.4L | Borne seccionável D2,5/5.SNBT.4L cinzento | 50 | B | 3472592901312 | 23 | 5.52
1SNA290132R2300 | D2,5/5.SNBT.4L | Borne seccionável D2,5/5.SNBT.4L.N | 50 | B | 3472592901329 | 23 | 5.75
1SNA290133R2400 | D2,5/5.SNBT.4L | Borne seccionável D2,5/5. SNBT.4L | 50 | B | 3472592901336 | 23 | 5.52
1SNA290134R2500 | D2,5/5.SNBT.N.4L | Borne standard, azul/Laranja | 50 | B | 3472592901343 | 23 | 5.75
1SNA290161R0000 | D2,5/5.D2.L | Borne passo 2,5mm duplo mola cinzento | 50 | A | 3472592901619 | 23 | 3.11
1SNA290163R0200 | D2,5/5.D2.N.L | Borne neutro D 2,5/5.D2.N.L | 50 | B | 3472592901633 | 23 | 3.4
1SNA290201R1100 | DR2,5/5.2L | Miniborne DR 2,5/5.2L | 100 | A | 3472592902012 | 23 | 0.91
1SNA290202R1200 | DR2,5/5.2L | Miniborne de ligação , Laranja | 100 | C | 3472592902029 | 23 | 0.91
1SNA290203R1300 | DR2,5/5.N.2L | Miniborne DR 2,5/5.N.2L | 100 | C | 3472592902036 | 23 | 0.94
1SNA290211R0200 | DR2,5/10.4L | Miniborne, mola, 2,5 mm², 24Amp., cinzento | 100 | C | 3472592902111 | 23 | 1.33
1SNA290212R0300 | DR2,5/10.4L | Miniborne DR 2,5/10.4L.OR | 100 | C | 3472592902128 | 23 | 1.33
1SNA290213R0400 | DR2,5/10.N.4L | Miniborne de ligação , azul | 100 | C | 3472592902135 | 23 | 1.37
1SNA290219R1200 | DR2,5/10.P.4L | Miniborne de terra, verde/amarelo | 100 | C | 3472592902197 | 23 | 3.73
1SNA290291R0300 | D10/10.2L | Borne de conexão, mola, 10 mm², 57Amp., cinzento | 25 | A | 3472592902913 | 23 | 2.1
1SNA290292R0400 | D10/10.2L ORANGE | Borne standard, Laranja | 25 | B | 3472592902920 | 23 | 2.31
1SNA290293R0500 | D10/10.N.2L | Borne passo 10mm mola azul | 25 | B | 3472592902937 | 23 | 2.31
1SNA290299R1300 | D10/10.P.2L | Borne passo 10mm mola terra | 25 | B | 3472592902999 | 23 | 5.11
1SNA290311R0600 | FED5I 3L GRIS | Placa de fecho cinzento, 2,5mm | 20 | A | 3472592903118 | 23 | 0.59
1SNA290314R0100 | FED5I 3L | Placa de fecho FED5I.3L Laranja | 20 | C | 3472592903149 | 23 | 0.62
1SNA290350R2100 | D2,5/5.C3.L | Borne passo 2,5mm, mola, p/ sensor/actuador cinzento | 50 | C | 3472592903507 | 23 | 3.91
1SNA290354R1100 | D2,5/5.C4.L | Borne passo 2,5mm, mola, p/ sensor/actuador cinzento | 50 | C | 3472592903545 | 23 | 4.99
1SNA290358R2500 | FED5.C3.L (D+G) | Placa de fecho FED5.C3.L (D+G) | 20 | C | 3472592903583 | 23 | 0.62
1SNA290360R2300 | FED5.C4.L (D+G) | Placa de fecho FED5.C4.L (D+G) | 20 | C | 3472592903606 | 23 | 0.91
1SNA290371R1200 | D1,5/4.2L | Borne passo 1,5mm mola cinzento | 50 | B | 3472592903712 | 23 | 1.01
1SNA290372R1300 | D1,5/4.2L | Borne D1,5/4.2L Laranja | 50 | B | 3472592903729 | 23 | 1.08
1SNA290373R1400 | D1,5/4.N.2L | Borne passo D1,5/4N.2L azul | 50 | B | 3472592903736 | 23 | 1.08
1SNA290379R2200 | D1,5/4.P.2L | Borne terra D1,5/4.P.2L | 50 | B | 3472592903798 | 23 | 4.04
1SNA290381R0500 | D1,5/4.4L | Borne passo D1,5/4.4L | 50 | B | 3472592903811 | 23 | 1.46
1SNA290382R0600 | D1,5/4.4L | Borne D1,5/4.4L Laranja | 50 | B | 3472592903828 | 23 | 1.6
1SNA290383R0700 | D1,5/4.N.4L | Borne passo D1,5/4N.4L azul | 50 | B | 3472592903835 | 23 | 1.6
1SNA290389R1500 | D1,5/4.P.4L | Borne D1,5/4.P.4L | 50 | B | 3472592903897 | 23 | 5.81
1SNA290405R0600 | D4/6.3L | Borne passo 4mm mola cinzento, 3 conexões | 50 | B | 3472592904054 | 23 | 1.41
1SNA290406R0700 | D4/6.3L | Borne standard, Laranja | 50 | B | 3472592904061 | 23 | 1.64
1SNA290407R0000 | D4/6.N.3L | Borne passo 4mm mola azul, 3 conexões | 50 | B | 3472592904078 | 23 | 1.64
1SNA290409R1200 | D4/6.P.3L | Borne passo 4mm mola terra, 3 conexões | 50 | B | 3472592904092 | 23 | 5.3
1SNA290410R0600 | D4/6.4L | Borne passo 4mm mola cinzento, 4 conexões | 50 | B | 3472592904108 | 23 | 1.68
1SNA290411R2300 | D4/6.4L | Borne passo D 4/6.4L Laranja | 50 | B | 3472592904115 | 23 | 1.97
1SNA290412R2400 | D4/6.N.4L | Borne passo 4mm mola azul, 4 conexões | 50 | B | 3472592904122 | 23 | 1.97
1SNA290414R2600 | D4/6.P.4L | Borne passo 4mm mola terra, 4 conexões | 50 | B | 3472592904146 | 23 | 6.36
1SNA290418R0200 | 1SNA290418R0200 | Borne passo D 6/8.3L | 30 | B | 3472592904184 | 23 | 2
1SNA290419R0300 | 1SNA290419R0300 | Borne neutro D 6/8.N.3L | 30 | B | 3472592904191 | 23 | 2.11
1SNA290420R0000 | 1SNA290420R0000 | Borne passo D 6/8.3L Laranja | 30 | B | 3472592904207 | 23 | 2.11
1SNA290422R2600 | 1SNA290422R2600 | Borne terra D 6/8.P.3L | 30 | B | 3472592904221 | 23 | 5.93
1SNA290423R2700 | 1SNA290423R2700 | Borne passo D 10/10.3L | 25 | B | 3472592904238 | 23 | 2.77
1SNA290424R2000 | 1SNA290424R2000 | Borne neutro D 10/10.N.3L | 25 | B | 3472592904245 | 23 | 3.05
1SNA290425R2100 | 1SNA290425R2100 | Borne passo D 10/10.3L Laranja | 25 | B | 3472592904252 | 23 | 3.05
1SNA290427R2300 | 1SNA290427R2300 | Borne terra D 10/10.P.3L | 25 | B | 3472592904276 | 23 | 6.79
1SNA290428R0400 | 1SNA290428R0400 | Borne passo D 16/12.3L | 10 | B | 3472592904283 | 23 | 3.61
1SNA290429R0500 | 1SNA290429R0500 | Borne neutro D 16/12.N.3L | 10 | B | 3472592904290 | 23 | 4.69
1SNA290430R0200 | 1SNA290430R0200 | Borne passo D 16/12.3L Laranja | 10 | B | 3472592904306 | 23 | 4.69
1SNA290432R2000 | 1SNA290432R2000 | Borne terra D 16/12.P.3L | 10 | C | 3472592904320 | 23 | 8.88
1SNA291041R2000 | FED5.4L | Placa de fecho FED5.4L | 20 | A | 3472592910413 | 23 | 0.63
1SNA291042R2100 | FED5.4L | Placa de fecho FED5.4L Laranja | 10 | C | 3472592910420 | 23 | 0.63
1SNA291051R2200 | FED5.3L | Placa de fecho FED5.3L | 20 | C | 3472592910512 | 23 | 0.62
1SNA291052R2300 | FED5.3L | Placa de fecho FED5.3L | 20 | C | 3472592910529 | 23 | 0.62
1SNA291061R2400 | FED5.2L | Placa de fecho 3mm p/ mola | 20 | A | 3472592910611 | 23 | 0.62
1SNA291062R2500 | FED5.2L | Placa de fecho FED5.2L | 20 | C | 3472592910628 | 23 | 0.62
1SNA291077R2400 | CBD5.2L | Conector de continuidade da blindagem | 50 | C | 3472592910772 | 23 | 1.32
1SNA291102R2300 | BJDL5 2 | Barra de interligação s/ parafuso, passo 5mm, 24Amp., 2 pólos, Laranja | 50 | A | 3472592911021 | 23 | 0.87
1SNA291103R2400 | BJDL5 3 | Barra de interligação s/ parafuso, passo 5mm, 24Amp., 3 pólos, Laranja | 50 | A | 3472592911038 | 23 | 1.27
1SNA291104R2500 | BJDL5 4 | Barra de interligação s/ parafuso, passo 5mm, 24Amp., 4 pólos, Laranja | 50 | C | 3472592911045 | 23 | 1.64
1SNA291105R2600 | BJDL5 5 | Barra de interligação s/ parafuso, passo 5mm, 24Amp., 5 pólos, Laranja | 20 | C | 3472592911052 | 23 | 2.09
1SNA291110R2600 | BJDL5 10 | Barra de interligação s/ parafuso, passo 5mm, 24Amp., 10 pólos, Laranja | 20 | B | 3472592911106 | 23 | 4.51
1SNA291122R1600 | BJDL8 2 | Barra de interligação s/ parafuso, passo 8mm, 24Amp., 2 pólos, Laranja | 50 | B | 3472592911229 | 23 | 1.29
1SNA291123R1700 | BJDL8 3 | Barra de interligação s/ parafuso, passo 8mm, 24Amp., 3 pólos, Laranja | 50 | C | 3472592911236 | 23 | 1.9
1SNA291128R2400 | BJDL6 2 | Barra de interligação s/ parafuso, passo 6mm, 24Amp., 2 pólos, Laranja | 50 | A | 3472592911281 | 23 | 1.13
1SNA291129R2500 | BJDL6 3 | Barra de interligação s/ parafuso, passo 6mm, 24Amp., 3 pólos, Laranja | 50 | C | 3472592911298 | 23 | 1.49
1SNA291131R1700 | FED8SF 2L | Placa de fecho cinzento | 20 | C | 3472592911311 | 23 | 0.71
1SNA291132R1000 | FED8SF.2L NARANJ | Placa de fecho FED8SF.2L Laranja | 20 | C | 3472592911328 | 23 | 0.71
1SNA291144R2400 | BJDL8.4 | Barra de interligação s/ parafuso, passo 8mm, 24Amp., 4 pólos, Laranja | 50 | C | 3472592911441 | 23 | 2.54
1SNA291145R2500 | BJDL8.5 | Barra de interligação s/ parafuso, passo 8mm, 24Amp., 5 pólos, Laranja | 20 | C | 3472592911458 | 23 | 3.18
1SNA291161R2500 | FED8 2L | Placa de fecho 2,5mm p/ mola | 20 | C | 3472592911618 | 23 | 0.67
1SNA291162R2600 | FED8.2LN | Placa de fecho FED8.2L Laranja | 20 | B | 3472592911625 | 23 | 0.67
1SNA291194R1700 | BJDL6 4 | Barra de interligação s/ parafuso, passo 6mm, 24Amp., 4 pólos, Laranja | 50 | C | 3472592911946 | 23 | 1.89
1SNA291195R1000 | BJDL6 5 | Barra de interligação s/ parafuso, passo 6mm, 24Amp., 5 pólos, Laranja | 20 | C | 3472592911953 | 23 | 2.4
1SNA291301R0200 | FED1 L | Placa de fecho V0, cinzento | 20 | B | 3472592913018 | 23 | 0.42
1SNA291302R0300 | FED1 L ORANGE | Placa de fecho | 20 | C | 3472592913025 | 23 | 0.45
1SNA291322R2600 | BJDL10 2 | Barra de interligação s/ parafuso, passo 10mm, 24Amp., 2 pólos, Laranja | 50 | C | 3472592913223 | 23 | 1.61
1SNA291323R2700 | BJDL10 3 | Barra de interligação s/ parafuso, passo 10mm, 24Amp., 3 pólos, Laranja | 50 | C | 3472592913230 | 23 | 2.51
1SNA291324R2000 | BJDL10 4 | Barra de interligação s/ parafuso, passo 10mm, 24Amp., 4 pólos, Laranja | 20 | C | 3472592913247 | 23 | 3.63
1SNA291325R2100 | BJDL10 5 | Barra de interligação s/ parafuso, passo 10mm, 24Amp., 5 pólos, Laranja | 20 | C | 3472592913254 | 23 | 4.44
1SNA291352R0400 | SCD5 2L | Separador SCD 5.2L Laranja | 20 | C | 3472592913520 | 23 | 0.45
1SNA291362R0600 | SCD5 3L | Separador, Laranja | 20 | C | 3472592913629 | 23 | 0.53
1SNA291371R0700 | SCD5 4L GRIS | Separador cinzento, 2,5mm | 20 | C | 3472592913711 | 23 | 0.44
1SNA291372R0000 | SCD5 4L | Separador SCD 5.4L Laranja | 20 | C | 3472592913728 | 23 | 0.54
1SNA291441R2600 | FED5 D L | Placa de fecho FED 5.DL | 20 | B | 3472592914411 | 23 | 1.05
1SNA291461R2200 | FED10 2L GRIS | Placa de fecho FED 10.2L cinzento | 20 | C | 3472592914619 | 23 | 1.05
1SNA291462R2300 | FED10.2LN | Placa de fecho FED 10.2L Laranja | 20 | B | 3472592914626 | 23 | 1.05
1SNA291472R2500 | BJDL1 10 2 | Barra de interligação s/ parafuso, passo 10mm, 57Amp., 2 pólos, Laranja | 50 | C | 3472592914725 | 23 | 3.56
1SNA291474R2700 | BJDL1 10 3 | Barra de interligação s/ parafuso, passo 10mm, 57Amp., 3 pólos, Laranja | 50 | C | 3472592914749 | 23 | 4.44
1SNA291476R2100 | BJDL1 10 4 | Barra de interligação s/ parafuso, passo 10mm, 57Amp., 4 pólos, Laranja | 50 | C | 3472592914763 | 23 | 5.32
1SNA291478R0300 | BJDL1 10 5 | Barra de interligação s/ parafuso, passo 10mm, 57Amp., 5 pólos, Laranja | 50 | C | 3472592914787 | 23 | 6.21
1SNA291642R0600 | BJDL 4 2 | Barra de interligação s/ parafuso, passo 4mm, 18Amp., 2 pólos, Laranja | 50 | C | 3472592916422 | 23 | 0.59
1SNA291694R2400 | FED6 3L | Placa de fecho FED6.3L cinzento | 20 | C | 3472592916941 | 23 | 0.63
1SNA291695R2500 | FED6 3L | Placa de fecho FED6.3L Laranja | 20 | C | 3472592916958 | 23 | 0.63
1SNA291696R2600 | FED6.4L | Placa de fecho FED6.4L cinzento | 20 | B | 3472592916965 | 23 | 0.66
1SNA291697R2700 | FED6.4LN | Placa de fecho FED6.5L Laranja | 20 | B | 3472592916972 | 23 | 0.66
1SNA291711R2400 | 1SNA291711R2400 | Placa de fecho FED 8.3L | 20 | C | 3472592917115 | 23 | 0.85
1SNA291713R2600 | 1SNA291713R2600 | Placa de fecho FED 8.3L Laranja | 20 | C | 3472592917139 | 23 | 0.85
1SNA291721R2600 | 1SNA291721R2600 | Placa de fecho FED 12.3L | 20 | B | 3472592917214 | 23 | 1.29
1SNA291723R2000 | 1SNA291723R2000 | Placa de fecho FED 12.3L Laranja | 20 | C | 3472592917238 | 23 | 1.29
1SNA291731R2000 | 1SNA291731R2000 | Placa de fecho FED 10.3L | 20 | C | 3472592917313 | 23 | 1.15
1SNA291733R2200 | 1SNA291733R2200 | Placa de fecho FED 10.3L Laranja | 20 | C | 3472592917337 | 23 | 1.15
1SNA296110R2300 | 1SNA296110R2300 | Borne 2 roscas 165 LT TM5 TM5 | 25 | A | 3472592961101 | 23 | 7.1
1SNA296111R1000 | 1SNA296111R1000 | Borne de conexão de rosca, 2 roscas M5 × 18, 16 mm², Marfim | 25 | A | 3472592961118 | 23 | 10.61
1SNA296112R1100 | 1SNA296112R1100 | Borne 2 roscas 165 ET TM5 TM5 | 25 | A | 3472592961125 | 23 | 14.24
1SNA296114R1300 | FE 165 VO | Placa de fecho FE 165 V0 | 10 | A | 3472592961149 | 23 | 1.91
1SNA296115R1400 | 1SNA296115R1400 | Borne 2 roscas 165 ET TM5 TM51 | 25 | A | 3472592961156 | 23 | 14.45
1SNA296116R1500 | 1SNA296116R1500 | Borne 2 roscas 165 ET TM5 TM51 | 25 | C | 3472592961163 | 23 | 14.87
1SNA296117R1600 | 1SNA296117R1600 | Borne 2 roscas 165 ET TM5 TM52 | 25 | A | 3472592961170 | 23 | 15.69
1SNA296351R0000 | BAM 2 V0 | Topo de retenção BAM2 Marfim | 50 | B | 3472592963518 | 23 | 1.6
1SNA299521R2600 | DH4/6.ADO | Miniborna DH 4/6 ADO | 100 | A | 3472592995212 | 23 | 1.16
1SNA299554R0700 | DRE1,5/6.ADO | Miniborne DIN2, cinzento | 20 | C | 3472592995540 | 23 | 1.22
1SNA299555R0000 | DRE2,5/8.ADO | Miniborne DIN2, cinzento | 20 | C | 3472592995557 | 23 | 1.26
1SNA299633R0600 | DR2,5/8.P.ADO | Miniborne DR2,5/8.ADO | 100 | C | 3472592996332 | 23 | 4.13
1SNA299683R0100 | D4/6.T3.V0 | Borne triplo piso D 4/6.T3 | 25 | A | 3472592996837 | 23 | 6.31
1SNA299684R0200 | D4/6.T3.P | Borne triplo piso D 4/6.T3.P | 25 | A | 3472592996844 | 23 | 9.56
1SNA356200R2100 | BRU 160 | Barramento repartidor unipolar, passo 35,2mm, modular, 160Amp. | 1 | B | 3472593562000 | 23 | 39.42
1SNA356204R1100 | BRU 125 | Barramento repartidor unipolar, passo 27mm, modular, 125Amp. | 1 | A | 3472593562048 | 23 | 30.48
1SNA356208R2500 | BRU80 | Barramento repartidor unipolar, passo 27,2mm, modular, 80Amp. | 1 | B | 3472593562086 | 23 | 19.23
1SNA356209R2600 | 1SNA356209R2600 | Barramento repartidor tripolar, modular, 115Amp. | 1 | C | 3472593562093 | 23 | 61.24
1SNA356210R2100 | 1SNA356210R2100 | Barramento repartidor tripolar, modular, 175Amp. | 1 | C | 3472593562109 | 23 | 73.78
1SNA356211R0700 | 1SNA356211R0700 | Barramento repartidor tripolar, modular, 125Amp. | 1 | C | 3472593562116 | 23 | 56.8
1SNA399030R0500 | D2,5/5.P.ADO | Borne passo 2,5mm terra ADO mini | 50 | B | 3472593990308 | 23 | 4.86
1SNA399031R2200 | D1/5.P.ADO | Borne passo 1mm terra ADO | 50 | B | 3472593990315 | 23 | 4.86
1SNA399067R0600 | D2,5/5.I.N.3L | Borne D 2,5/5.I.N.3L | 50 | B | 3472593990674 | 23 | 1.37
1SNA399068R1700 | D2,5/5.I.3L | Borne inclinado D 2,5/5.I.3L | 50 | B | 3472593990681 | 23 | 1.27
1SNA399070R1500 | D2,5/5.I.N.4L | Borne inclinado D2,5/5.I.N.4L | 50 | B | 3472593990704 | 23 | 1.63
1SNA399071R0200 | D2,5/5.I.4L | Borne de conexão inclinado, mola, 2,5 mm², 24Amp., cinzento | 50 | A | 3472593990711 | 23 | 1.5
1SNA399072R0300 | D2,5/5.I.P.3L | Borne D 2,5/5.I.P.3L | 50 | B | 3472593990728 | 23 | 5.06
1SNA399073R0400 | D2,5/5.I.P.4L | Borne inclinado D2,5/5.I.P.4L | 50 | B | 3472593990735 | 23 | 6.06
1SNA399226R0200 | D2,5/5.SN.ADO | Borne passo 2,5mm cinzento ADO parafusos seccionável | 50 | B | 3472593992265 | 23 | 4.49
1SNA399227R0300 | D2,5/5.SN.ADO | Borne standard, Laranja | 50 | C | 3472593992272 | 23 | 4.49
1SNA399231R0700 | D1/5.SNT2.ADO | Borne passo 1mm cinzento ADO parafusos seccionável teste | 50 | B | 3472593992319 | 23 | 4.6
1SNA399232R0000 | D1/5.SNT2.ADO | Borne standard, Laranja | 50 | C | 3472593992326 | 23 | 4.6
1SNA399244R1400 | D4/8.ADO | Borne passo 4mm cinzento ADO | 50 | B | 3472593992449 | 23 | 1.37
1SNA399245R1500 | D6/8.ADO.3 | Borne passo 6mm cinzento ADO, 3 conexões | 50 | C | 3472593992456 | 23 | 1.37
1SNA399250R2600 | D4/8.P.ADO | Borne passo 4mm terra ADO | 50 | B | 3472593992500 | 23 | 5.3
1SNA399251R1300 | D6/8.P.ADO.3 | Borne passo 6mm terra ADO, 3 conexões | 50 | B | 3472593992517 | 23 | 5.3
1SNA399260R2000 | D2,5/5.I.3L | Borne D 2,5/5.I.3L | 50 | B | 3472593992609 | 23 | 1.37
1SNA399270R2200 | D2,5/5.I.4L | Borne inclinado D2,5/5.I.4L GR | 50 | B | 3472593992708 | 23 | 1.63
1SNA399318R1600 | D4/8.N.ADO | Borne passo 4mm azul ADO | 50 | B | 3472593993187 | 23 | 1.54
1SNA399319R1700 | D6/8.N.ADO.3 | Borne passo 6mm azul ADO, 3 conexões | 50 | B | 3472593993194 | 23 | 1.54
1SNA399341R1500 | CEADOE | Placa de fecho CEADO.E | 1 | C | 3472593993415 | 23 | 26
1SNA399345R1100 | CEADO.5 | Conector de teste CEADO.5 | 5 | C | 3472593993453 | 23 | 26
1SNA399346R1200 | CEADO.6 | Conector de teste CEADO.6 | 5 | C | 3472593993460 | 23 | 26
1SNA399348R2400 | CEADO.8 | Conector de teste CEADO.8 | 5 | C | 3472593993484 | 23 | 26
1SNA399491R2500 | DR1/5.ADO | Miniborne de ligação , cinzento | 100 | C | 3472593994917 | 23 | 1.22
1SNA399495R2100 | DRE1/5.ADO | Miniborne de ligação , cinzento | 20 | C | 3472593994955 | 23 | 1.22
1SNA399563R0400 | BJDL12 2 | Barra de interligação s/ parafuso, passo 12mm, 57Amp., 2 pólos, Laranja | 25 | C | 3472593995631 | 23 | 4.03
1SNA399571R0400 | FED12.2L GRIS | Placa de fecho cinzento, 2,5mm | 10 | C | 3472593995716 | 23 | 1.19
1SNA399572R0500 | FED12.2L AZUL | Placa de fecho FED12.2L azul | 10 | C | 3472593995723 | 23 | 1.19
1SNA399581R2700 | D16/12.2L | Borne passo 16mm mola cinzento | 25 | B | 3472593995815 | 23 | 2.48
1SNA399582R2000 | D16/12.N.2L | Borne passo 16mm mola azul | 25 | B | 3472593995822 | 23 | 3.91
1SNA399584R2200 | D16/12.P.2L | Borne passo 16mm mola terra | 25 | B | 3472593995846 | 23 | 7.41
1SNA399600R2600 | D6/8.D2.ADO | Borne duplo piso ADO 2,5mm cinzento | 50 | B | 3472593996003 | 23 | 4.6
1SNA399602R1400 | D6/8.D2.N.ADO | Borne neutro D6/8.D2.N.ADO | 50 | C | 3472593996027 | 23 | 4.2
1SNA399617R0200 | D35/16.2L | Borne passo 35mm mola cinzento | 10 | B | 3472593996171 | 23 | 7.12
1SNA399618R1300 | D35/16.N.2L | Borne passo 35mm mola azul | 10 | B | 3472593996188 | 23 | 8.15
1SNA399620R1100 | D35/16.P.2L | Borne passo 35mm mola TERRA | 10 | B | 3472593996201 | 23 | 14.03
1SNA399621R0600 | BJDL16.2 | Barra de interligação s/ parafuso, passo 16mm, 115Amp., 2 pólos, Laranja | 25 | C | 3472593996218 | 23 | 13.39
1SNA399677R1600 | 1SNA399677R1600 | Placa de fecho FED5.C2.ADO | 20 | B | 3472593996775 | 23 | 1.06
1SNA399678R2700 | 1SNA399678R2700 | Placa de fecho FED5.C3.ADO | 20 | B | 3472593996782 | 23 | 1.17
1SNA399679R2000 | 1SNA399679R2000 | Placa de fecho FED5.C4.ADO | 10 | B | 3472593996799 | 23 | 1.56
1SNA399683R0500 | PC52.10 ROJO | Pente de ligação, 10 pólos, vermelho | 10 | C | 3472593996836 | 23 | 2.37
1SNA399684R0600 | PC52.10 AZUL | Pente de ligação, 10 pólos, azul | 10 | C | 3472593996843 | 23 | 2.37
1SNA399685R0700 | PC52.10 V/AMARIL | Pente de ligação, 10 pólos, verde/amarelo | 10 | C | 3472593996850 | 23 | 2.37
1SNA399686R0000 | D1/5.C2.ADO | Borne duplo piso ADO 1mm p/ sensor 2F | 50 | C | 3472593996867 | 23 | 3.96
1SNA399689R1300 | D1/5.C3.ADO | Borne duplo piso ADO 1mm p/ sensor 3F | 50 | C | 3472593996898 | 23 | 4.35
1SNA399692R0600 | D1/5.C4.ADO | Borne duplo piso ADO 1mm p/ sensor 4F | 50 | C | 3472593996928 | 23 | 5.48
1SNA399707R1500 | PC52.66 ROJO | Pente de ligação, 66 pólos, vermelho | 5 | C | 3472593997079 | 23 | 12.61
1SNA399708R2600 | PC52.66 AZUL | Pente de ligação, 66 pólos, azul | 5 | C | 3472593997086 | 23 | 12.61
1SNA399709R2700 | PC52.66 V/AMARIL | Pente de ligação, 66 pólos, verde/amarelo | 5 | C | 3472593997093 | 23 | 12.61
1SNA399719R1000 | PEAD | Portaetiquetas tope PEAD | 20 | A | 3472593997192 | 23 | 0.47
1SNA399758R2700 | FEDAD10 | Placa de fecho FEDAD10 | 20 | C | 3472593997581 | 23 | 0.53
1SNA399762R1300 | D4/8.SFT2.I.ADO2 | Borne porta fusível D4/8.SFT2.I.AD | 50 | B | 3472593997628 | 23 | 6.54
1SNA399763R1400 | D4/8.SF.I.ADO2 | Borne porta fusível D4/8.SF.I.ADO2 | 50 | B | 3472593997635 | 23 | 6.15
1SNA399764R1500 | D4/8.SF.I.ADO2 | Borne porta fusível D4/8.SF.I.A | 50 | C | 3472593997642 | 23 | 6.54
1SNA399765R1600 | D4/8.SNN.I.ADO2 | Borne porta fusível D4/8.SFL.I.ADO | 50 | C | 3472593997659 | 23 | 6.71
1SNA399767R1000 | D4/8.SFL.I.ADO2 | Borne porta fusível D4/8.SFD.I.ADO | 50 | C | 3472593997673 | 23 | 15.44
1SNA399769R2200 | D4/8.SFD.I.ADO2 | Borne porta fusível D4/8.SFD2.I.AD | 50 | C | 3472593997697 | 23 | 18.69
1SNA399777R1200 | D4/8.SFT2.I.ADO | Borne porta fusível D4/8.SFT2.I.AD | 50 | B | 3472593997772 | 23 | 6.71
1SNA399778R2300 | D4/8.SNN.I.ADO | Borne D4/8.SNN.I.A.ADO | 50 | C | 3472593997789 | 23 | 6.71
1SNA399780R1200 | D4/8.SFL.I.ADO | Borne porta fusível D4/8.SFL.I.ADO | 50 | C | 3472593997802 | 23 | 15.44
1SNA399781R0700 | D4/8.SFD.I.ADO | Borne porta fusível D4/8.SFD.I.ADO | 50 | C | 3472593997819 | 23 | 18.69
1SNA399785R0300 | D4/8.SF.I.ADO | Borne passo 4mm cinzento ADO, parafusos, seccionável, porta fusível | 50 | B | 3472593997857 | 23 | 6.15
1SNA399786R0400 | D4/8.SF.I.ADO | Borne porta fusível D4/8.SF.I.A | 50 | C | 3472593997864 | 23 | 6.54
1SNA399800R1700 | D6/8.ADO.3 | Borne de passo D6/8.ADO3 Laranja | 50 | B | 3472593998007 | 23 | 1.54
1SNA399801R0400 | D4/8.ADO | Borne de passo D4/8.ADO Laranja | 50 | B | 3472593998014 | 23 | 1.54
1SNA399931R2500 | D4/6.D1.P.ADO | Borne de terra, verde/amarelo | 50 | B | 3472593999318 | 23 | 7.38
1SNA399967R0100 | BAM 2 V0 | Tope BAM 2 V0 | 50 | C | 3472593999677 | 23 | 1.17
1SNK140011R0000 | MC512PA (H/serie) | Carta de poliamida Horizontal, série (x100) | 1 | B | 3472599999732 | 23 | 7.34
1SNK140012R0000 | MC512PA (V/serie) | Carta de poliamida Vertical, série (x100) | 1 | B | 3472591400120 | 23 | 7.34
1SNK140021R0000 | MC512PA (H/serie) | Carta de poliamida Horizontal, série (x100) | 1 | B | 3472599999725 | 23 | 7.34
1SNK140022R0000 | MC512PA (V/serie) | Carta de poliamida Vertical, série (x100) | 1 | B | 3472599999497 | 23 | 7.34
1SNK140031R0000 | MC512PA (H/serie) | Carta de poliamida Horizontal, série (x100) | 1 | B | 3472599999718 | 23 | 7.34
1SNK140032R0000 | MC512PA (V/serie) | Carta de poliamida Vertical, série (x100) | 1 | B | 3472599999480 | 23 | 7.34
1SNK140041R0000 | MC512PA (H/serie) | Carta de poliamida Horizontal, série (x100) | 1 | B | 3472591400410 | 23 | 7.34
1SNK140042R0000 | MC512PA (V/serie) | Carta de poliamida Vertical, série (x100) | 1 | B | 3472591400427 | 23 | 7.34
1SNK140051R0000 | MC512PA (H/serie) | Carta de poliamida Horizontal, série (x100) | 1 | B | 3472599999701 | 23 | 7.34
1SNK140052R0000 | MC512PA (V/serie) | Carta de poliamida Vertical, série (x100) | 1 | B | 3472591400526 | 23 | 7.34
1SNK140061R0000 | MC512PA (H/serie) | Carta de poliamida Horizontal, série (x100) | 1 | B | 3472591400618 | 23 | 7.34
1SNK140062R0000 | MC512PA (V/serie) | Carta de poliamida Vertical, série (x100) | 1 | B | 3472591400625 | 23 | 7.34
1SNK140071R0000 | MC512PA (H/serie) | Carta de poliamida Horizontal, série (x100) | 1 | B | 3472599999695 | 23 | 7.34
1SNK140072R0000 | MC512PA (V/serie) | Carta de poliamida Vertical, série (x100) | 1 | B | 3472591400724 | 23 | 7.34
1SNK140081R0000 | MC512PA (H/serie) | Carta de poliamida Horizontal, série (x100) | 1 | B | 3472591400816 | 23 | 7.34
1SNK140082R0000 | MC512PA (V/serie) | Carta de poliamida Vertical, série (x100) | 1 | B | 3472599999473 | 23 | 7.34
1SNK140083R0000 | MC512PA (H/serie) | Carta de poliamida Horizontal,"81->90"(x10) | 1 | B | 3472591400830 | 23 | 7.34
1SNK140084R0000 | MC512PA (V/serie) | Carta de poliamida Vertical, "81->90"(x10) | 1 | B | 3472591400847 | 23 | 7.34
1SNK140091R0000 | MC512PA (H/serie) | Carta de poliamida Horizontal, série (x100) | 1 | B | 3472591400915 | 23 | 7.34
1SNK140092R0000 | MC512PA (V/serie) | Carta de poliamida Vertical, série (x100) | 1 | B | 3472599999503 | 23 | 7.34
1SNK140101R0000 | MC512PA (H/serie) | Carta de poliamida Horizontal, série (x100) | 1 | B | 3472591401011 | 23 | 7.34
1SNK140102R0000 | MC512PA (V/serie) | Carta de poliamida Vertical, série (x100) | 1 | B | 3472591401028 | 23 | 7.34
1SNK140111R0000 | MC512PA (H/serie) | Carta de poliamida Horizontal, série (x100) | 1 | B | 3472591401110 | 23 | 7.34
1SNK140112R0000 | MC512PA (V/serie) | Carta de poliamida Vertical, série (x100) | 1 | B | 3472591401127 | 23 | 7.34
1SNK140121R0000 | MC512PA (H/serie) | Carta de poliamida Horizontal, série (x100) | 1 | B | 3472591401219 | 23 | 7.34
1SNK140122R0000 | MC512PA (V/serie) | Carta de poliamida Vertical, série (x100) | 1 | B | 3472591401226 | 23 | 7.34
1SNK140131R0000 | MC512PA (H/serie) | Carta de poliamida Horizontal, série (x100) | 1 | B | 3472591401318 | 23 | 7.34
1SNK140132R0000 | MC512PA (V/serie) | Carta de poliamida Vertical, série (x100) | 1 | B | 3472591401325 | 23 | 7.34
1SNK140141R0000 | MC512PA (H/serie) | Carta de poliamida Horizontal, série (x100) | 1 | B | 3472591401417 | 23 | 7.34
1SNK140142R0000 | MC512PA (V/serie) | Carta de poliamida Vertical, série (x100) | 1 | B | 3472591401424 | 23 | 7.34
1SNK140151R0000 | MC512PA (H/serie) | Carta de poliamida Horizontal, série (x100) | 1 | B | 3472591401516 | 23 | 7.34
1SNK140152R0000 | MC512PA (V/serie) | Carta de poliamida Vertical, série (x100) | 1 | B | 3472591401523 | 23 | 7.34
1SNK140161R0000 | MC512PA (H/serie) | Carta de poliamida Horizontal, série (x100) | 1 | B | 3472591401615 | 23 | 7.34
1SNK140162R0000 | MC512PA (V/serie) | Carta de poliamida Vertical, série (x100) | 1 | B | 3472591401622 | 23 | 7.34
1SNK140171R0000 | MC512PA (H/serie) | Carta de poliamida Horizontal, série (x100) | 1 | B | 3472591401714 | 23 | 7.34
1SNK140172R0000 | MC512PA (V/serie) | Carta de poliamida Vertical, série (x100) | 1 | B | 3472591401721 | 23 | 7.34
1SNK140181R0000 | MC512PA (H/serie) | Carta de poliamida Horizontal, série (x100) | 1 | B | 3472591401813 | 23 | 7.34
1SNK140182R0000 | MC512PA (V/serie) | Carta de poliamida Vertical, série (x100) | 1 | B | 3472591401820 | 23 | 7.34
1SNK140191R0000 | MC512PA (H/serie) | Carta de poliamida Horizontal, série (x100) | 1 | B | 3472591401912 | 23 | 7.34
1SNK140201R0000 | MC512PA (H/serie) | Carta de poliamida Horizontal, série (x100) | 1 | B | 3472591402018 | 23 | 7.34
1SNK140202R0000 | MC512PA (V/serie) | Carta de poliamida Vertical, série (x100) | 1 | B | 3472591402025 | 23 | 7.34
1SNK145011R0000 | MC512PA (H/serie) | Carta de poliamida Horizontal, série (x100) | 1 | B | 3472591450118 | 23 | 7.34
1SNK145012R0000 | MC512PA (V/serie) | Carta de poliamida Vertical, série (x100) | 1 | B | 3472591450125 | 23 | 7.34
1SNK145021R0000 | MC512PA (H/serie) | Carta de poliamida Horizontal, série (x100) | 1 | B | 3472591450217 | 23 | 7.34
1SNK145022R0000 | MC512PA (V/serie) | Carta de poliamida Vertical, série (x100) | 1 | B | 3472591450224 | 23 | 7.34
1SNK145031R0000 | MC512PA (H/serie) | Carta de poliamida Horizontal, série (x100) | 1 | B | 3472591450316 | 23 | 7.34
1SNK145032R0000 | MC512PA (V/serie) | Carta de poliamida Vertical, série (x100) | 1 | B | 3472591450323 | 23 | 7.34
1SNK145041R0000 | MC512PA (H/serie) | Carta de poliamida Horizontal, série (x100) | 1 | B | 3472591450415 | 23 | 7.34
1SNK145042R0000 | MC512PA (V/serie) | Carta de poliamida Vertical, série (x100) | 1 | B | 3472591450422 | 23 | 7.34
1SNK145051R0000 | MC512PA (H/serie) | Carta de poliamida Horizontal, série (x100) | 1 | B | 3472591450514 | 23 | 7.34
1SNK145052R0000 | MC512PA (V/serie) | Carta de poliamida Vertical, série (x100) | 1 | B | 3472591450521 | 23 | 7.34
1SNK145061R0000 | MC512PA (H/serie) | Carta de poliamida Horizontal, série (x100) | 1 | B | 3472591450613 | 23 | 7.34
1SNK145062R0000 | MC512PA (V/serie) | Carta de poliamida Vertical, série (x100) | 1 | B | 3472591450620 | 23 | 7.34
1SNK145071R0000 | MC512PA (H/serie) | Carta de poliamida Horizontal, série (x100) | 1 | B | 3472591450712 | 23 | 7.34
1SNK145072R0000 | MC512PA (V/serie) | Carta de poliamida Vertical, série (x100) | 1 | B | 3472591450729 | 23 | 7.34
1SNK145081R0000 | MC512PA (H/serie) | Carta de poliamida Horizontal, série (x100) | 1 | B | 3472591450811 | 23 | 7.34
1SNK145082R0000 | MC512PA (V/serie) | Carta de poliamida Vertical, série (x100) | 1 | B | 3472591450828 | 23 | 7.34
1SNK145091R0000 | MC512PA (H/serie) | Carta de poliamida Horizontal, série (x100) | 1 | B | 3472591450910 | 23 | 7.34
1SNK145092R0000 | MC512PA (V/serie) | Carta de poliamida Vertical, série (x100) | 1 | B | 3472591450927 | 23 | 7.34
1SNK145102R0000 | MC512PA (V/serie) | Carta de poliamida Vertical, série (x100) | 1 | B | 3472591451023 | 23 | 7.34
1SNK146011R0000 | MC512PA (H/letra) | Carta de poliamida Horizontal, letra (x100) | 1 | B | 3472599999923 | 23 | 7.34
1SNK146012R0000 | MC512PA (V/letra) | Carta de poliamida Vertical, letra (x100) | 1 | B | 3472599999657 | 23 | 7.34
1SNK146021R0000 | MC512PA (H/letra) | Carta de poliamida Horizontal, letra (x100) | 1 | B | 3472599999916 | 23 | 7.34
1SNK146022R0000 | MC512PA (V/letra) | Carta de poliamida Vertical, letra (x100) | 1 | B | 3472599999640 | 23 | 7.34
1SNK146031R0000 | MC512PA (H/letra) | Carta de poliamida Horizontal, letra (x100) | 1 | B | 3472599999909 | 23 | 7.34
1SNK146032R0000 | MC512PA (V/letra) | Carta de poliamida Vertical, letra (x100) | 1 | B | 3472599999633 | 23 | 7.34
1SNK146041R0000 | MC512PA (H/letra) | Carta de poliamida Horizontal, letra (x100) | 1 | B | 3472599999893 | 23 | 7.34
1SNK146042R0000 | MC512PA (V/letra) | Carta de poliamida Vertical, letra (x100) | 1 | B | 3472599999602 | 23 | 7.34
1SNK146051R0000 | MC512PA (H/letra) | Carta de poliamida Horizontal, letra (x100) | 1 | B | 3472599999886 | 23 | 7.34
1SNK146052R0000 | MC512PA (V/letra) | Carta de poliamida Vertical, letra (x100) | 1 | B | 3472599999596 | 23 | 7.34
1SNK146061R0000 | MC512PA (H/letra) | Carta de poliamida Horizontal, letra (x100) | 1 | B | 3472599999879 | 23 | 7.34
1SNK146062R0000 | MC512PA (V/letra) | Carta de poliamida Vertical, letra (x100) | 1 | B | 3472599999589 | 23 | 7.34
1SNK146071R0000 | MC512PA (H/letra) | Carta de poliamida Horizontal, letra (x100) | 1 | B | 3472599999862 | 23 | 7.34
1SNK146072R0000 | MC512PA (V/letra) | Carta de poliamida Vertical, letra (x100) | 1 | B | 3472599999572 | 23 | 7.34
1SNK146081R0000 | MC512PA (H/letra) | Carta de poliamida Horizontal, letra (x100) | 1 | B | 3472599999855 | 23 | 7.34
1SNK146082R0000 | MC512PA (V/letra) | Carta de poliamida Vertical, letra (x100) | 1 | B | 3472591460827 | 23 | 7.34
1SNK146091R0000 | MC512PA (H/letra) | Carta de poliamida Horizontal, letra (x100) | 1 | B | 3472591460919 | 23 | 7.34
1SNK146092R0000 | MC512PA (V/letra) | Carta de poliamida Vertical, letra (x100) | 1 | B | 3472591460926 | 23 | 7.34
1SNK146101R0000 | MC512PA (H/letra) | Carta de poliamida Horizontal, letra (x100) | 1 | B | 3472591461015 | 23 | 7.34
1SNK146102R0000 | MC512PA (V/letra) | Carta de poliamida Vertical, letra (x100) | 1 | B | 3472591461022 | 23 | 7.34
1SNK146111R0000 | MC512PA (H/letra) | Carta de poliamida Horizontal, letra (x100) | 1 | B | 3472591461114 | 23 | 7.34
1SNK146112R0000 | MC512PA (V/letra) | Carta de poliamida Vertical, letra (x100) | 1 | B | 3472591461121 | 23 | 7.34
1SNK146121R0000 | MC512PA (H/letra) | Carta de poliamida Horizontal, letra (x100) | 1 | B | 3472599999848 | 23 | 7.34
1SNK146122R0000 | MC512PA (V/letra) | Carta de poliamida Vertical, letra (x100) | 1 | B | 3472599999565 | 23 | 7.34
1SNK146131R0000 | MC512PA (H/letra) | Carta de poliamida Horizontal, letra (x100) | 1 | B | 3472599999831 | 23 | 7.34
1SNK146132R0000 | MC512PA (V/letra) | Carta de poliamida Vertical, letra (x100) | 1 | B | 3472599999558 | 23 | 7.34
1SNK146141R0000 | MC512PA (H/letra) | Carta de poliamida Horizontal, letra (x100) | 1 | B | 3472599999817 | 23 | 7.34
1SNK146142R0000 | MC512PA (V/letra) | Carta de poliamida Vertical, letra (x100) | 1 | B | 3472599999541 | 23 | 7.34
1SNK146151R0000 | MC512PA (H/letra) | Carta de poliamida Horizontal, letra (x100) | 1 | B | 3472591461510 | 23 | 7.34
1SNK146152R0000 | MC512PA (V/letra) | Carta de poliamida Vertical, letra (x100) | 1 | B | 3472591461527 | 23 | 7.34
1SNK146161R0000 | MC512PA (H/letra) | Carta de poliamida Horizontal, letra (x100) | 1 | B | 3472591461619 | 23 | 7.34
1SNK146162R0000 | MC512PA (V/letra) | Carta de poliamida Vertical, letra (x100) | 1 | B | 3472591461626 | 23 | 7.34
1SNK146171R0000 | MC512PA (H/letra) | Carta de poliamida Horizontal, letra (x100) | 1 | B | 3472599999800 | 23 | 7.34
1SNK146172R0000 | MC512PA (V/letra) | Carta de poliamida Vertical, letra (x100) | 1 | B | 3472591461725 | 23 | 7.34
1SNK146181R0000 | MC512PA (H/letra) | Carta de poliamida Horizontal, letra (x100) | 1 | B | 3472591461817 | 23 | 7.34
1SNK146182R0000 | MC512PA (V/letra) | Carta de poliamida Vertical, letra (x100) | 1 | B | 3472591461824 | 23 | 7.34
1SNK146191R0000 | MC512PA (H/letra) | Carta de poliamida Horizontal, letra (x100) | 1 | B | 3472591461916 | 23 | 7.34
1SNK146192R0000 | MC512PA (V/letra) | Carta de poliamida Vertical, letra (x100) | 1 | B | 3472591461923 | 23 | 7.34
1SNK146201R0000 | MC512PA (H/letra) | Carta de poliamida Horizontal, letra (x100) | 1 | B | 3472599999794 | 23 | 7.34
1SNK146202R0000 | MC512PA (V/letra) | Carta de poliamida Vertical, letra (x100) | 1 | B | 3472599999534 | 23 | 7.34
1SNK146211R0000 | MC512PA (H/letra) | Carta de poliamida Horizontal, letra (x100) | 1 | B | 3472599999787 | 23 | 7.34
1SNK146212R0000 | MC512PA (V/letra) | Carta de poliamida Vertical, letra (x100) | 1 | B | 3472599999527 | 23 | 7.34
1SNK146221R0000 | MC512PA (H/letra) | Carta de poliamida Horizontal, letra (x100) | 1 | B | 3472591462210 | 23 | 7.34
1SNK146222R0000 | MC512PA (V/letra) | Carta de poliamida Vertical, letra (x100) | 1 | B | 3472591462227 | 23 | 7.34
1SNK146231R0000 | MC512PA (H/letra) | Carta de poliamida Horizontal, letra (x100) | 1 | B | 3472599999770 | 23 | 7.34
1SNK146232R0000 | MC512PA (V/letra) | Carta de poliamida Vertical, letra (x100) | 1 | B | 3472591462326 | 23 | 7.34
1SNK146241R0000 | MC512PA (H/letra) | Carta de poliamida Horizontal, letra (x100) | 1 | B | 3472591462418 | 23 | 7.34
1SNK146242R0000 | MC512PA (V/letra) | Carta de poliamida Vertical, letra (x100) | 1 | B | 3472591462425 | 23 | 7.34
1SNK146251R0000 | MC512PA (H/letra) | Carta de poliamida Horizontal, letra (x100) | 1 | B | 3472599999763 | 23 | 7.34
1SNK146252R0000 | MC512PA (V/letra) | Carta de poliamida Vertical, letra (x100) | 1 | B | 3472591462524 | 23 | 7.34
1SNK146261R0000 | MC512PA (H/letra) | Carta de poliamida Horizontal, letra (x100) | 1 | B | 3472599999756 | 23 | 7.34
1SNK146262R0000 | MC512PA (V/letra) | Carta de poliamida Vertical, letra (x100) | 1 | B | 3472599999510 | 23 | 7.34
1SNK147001R0000 | MC512PA (H/num) | Carta de poliamida Horizontal, número (x100) | 1 | B | 3472591470017 | 23 | 7.34
1SNK147002R0000 | MC512PA (V/num) | Carta de poliamida Vertical, número (x100) | 1 | B | 3472591470024 | 23 | 7.34
1SNK147011R0000 | MC512PA (H/num) | Carta de poliamida Horizontal, número (x100) | 1 | B | 3472591470116 | 23 | 7.34
1SNK147012R0000 | MC512PA (V/num) | Carta de poliamida Vertical, número (x100) | 1 | B | 3472599999688 | 23 | 7.34
1SNK147021R0000 | MC512PA (H/num) | Carta de poliamida Horizontal, número (x100) | 1 | B | 3472591470215 | 23 | 7.34
1SNK147022R0000 | MC512PA (V/num) | Carta de poliamida Vertical, número (x100) | 1 | B | 3472599999671 | 23 | 7.34
1SNK147031R0000 | MC512PA (H/num) | Carta de poliamida Horizontal, número (x100) | 1 | B | 3472591470314 | 23 | 7.34
1SNK147032R0000 | MC512PA (V/num) | Carta de poliamida Vertical, número (x100) | 1 | B | 3472599999664 | 23 | 7.34
1SNK147041R0000 | MC512PA (H/num) | Carta de poliamida Horizontal, número (x100) | 1 | B | 3472591470413 | 23 | 7.34
1SNK147042R0000 | MC512PA (V/num) | Carta de poliamida Vertical, número (x100) | 1 | B | 3472591470420 | 23 | 7.34
1SNK147051R0000 | MC512PA (H/num) | Carta de poliamida Horizontal, número (x100) | 1 | B | 3472591470512 | 23 | 7.34
1SNK147052R0000 | MC512PA (V/num) | Carta de poliamida Vertical, número (x100) | 1 | B | 3472591470529 | 23 | 7.34
1SNK147061R0000 | MC512PA (H/num) | Carta de poliamida Horizontal, número (x100) | 1 | B | 3472591470611 | 23 | 7.34
1SNK147062R0000 | MC512PA (V/num) | Carta de poliamida Vertical, número (x100) | 1 | B | 3472591470628 | 23 | 7.34
1SNK147071R0000 | MC512PA (H/num) | Carta de poliamida Horizontal, número (x100) | 1 | B | 3472591470710 | 23 | 7.34
1SNK147072R0000 | MC512PA (V/num) | Carta de poliamida Vertical, número (x100) | 1 | B | 3472591470727 | 23 | 7.34
1SNK147081R0000 | MC512PA (H/num) | Carta de poliamida Horizontal, número (x100) | 1 | B | 3472591470819 | 23 | 7.34
1SNK147082R0000 | MC512PA (V/num) | Carta de poliamida Vertical, número (x100) | 1 | B | 3472591470826 | 23 | 7.34
1SNK147091R0000 | MC512PA (H/num) | Carta de poliamida Horizontal, número (x100) | 1 | B | 3472591470918 | 23 | 7.34
1SNK147092R0000 | MC512PA (V/num) | Carta de poliamida Vertical, número (x100) | 1 | B | 3472591470925 | 23 | 7.34
1SNK148001R0000 | MC512PA (H/simb) | Carta de poliamida Horizontal, texto (x100) | 1 | B | 3472591480016 | 23 | 7.34
1SNK148002R0000 | MC512PA (V/simb) | Carta de poliamida Vertical, texto (x100) | 1 | B | 3472591480023 | 23 | 7.34
1SNK148011R0000 | MC512PA (H/simb) | Carta de poliamida Horizontal, texto (x100) | 1 | B | 3472591480115 | 23 | 7.34
1SNK148012R0000 | MC512PA (V/simb) | Carta de poliamida Vertical, texto (x100) | 1 | B | 3472591480122 | 23 | 7.34
1SNK148021R0000 | MC512PA (H/simb) | Carta de poliamida Horizontal, texto (x100) | 1 | B | 3472591480214 | 23 | 7.34
1SNK148022R0000 | MC512PA (V/simb) | Carta de poliamida Vertical, texto (x100) | 1 | B | 3472591480221 | 23 | 7.34
1SNK148031R0000 | MC512PA (H/simb) | Carta de poliamida Horizontal, texto (x100) | 1 | B | 3472591480313 | 23 | 7.34
1SNK148032R0000 | MC512PA (V/simb) | Carta de poliamida Vertical, texto (x100) | 1 | B | 3472591480320 | 23 | 7.34
1SNK148041R0000 | MC512PA (H/simb) | Carta de poliamida Horizontal, texto (x100) | 1 | B | 3472591480412 | 23 | 7.34
1SNK148042R0000 | MC512PA (V/simb) | Carta de poliamida Vertical, texto (x100) | 1 | B | 3472591480429 | 23 | 7.34
1SNK148051R0000 | MC512PA (H/texto) | Carta de poliamida Horizontal, texto (x100) | 1 | B | 3472591480511 | 23 | 7.34
1SNK148052R0000 | MC512PA (V/texto) | Carta de poliamida Vertical, texto (x100) | 1 | B | 3472591480528 | 23 | 7.34
1SNK148061R0000 | MC512PA (H/texto) | Carta de poliamida Horizontal, texto (x100) | 1 | B | 3472591480610 | 23 | 7.34
1SNK148062R0000 | MC512PA (V/texto) | Carta de poliamida Vertical, texto (x100) | 1 | B | 3472591480627 | 23 | 7.34
1SNK148071R0000 | MC512PA (H/texto) | Carta de poliamida Horizontal, texto (x100) | 1 | B | 3472591480719 | 23 | 7.34
1SNK148072R0000 | MC512PA (V/texto) | Carta de poliamida Vertical, texto (x100) | 1 | B | 3472591480726 | 23 | 7.34
1SNK148091R0000 | MC512PA (H/texto) | Carta de poliamida Horizontal, texto (x100) | 1 | B | 3472591480917 | 23 | 7.34
1SNK148092R0000 | MC512PA (V/texto) | Carta de poliamida Vertical, texto (x100) | 1 | B | 3472591480924 | 23 | 7.34
1SNK148101R0000 | MC512PA (H/texto) | Carta de poliamida Horizontal, texto (x100) | 1 | B | 3472591481013 | 23 | 7.34
1SNK148102R0000 | MC512PA (V/texto) | Carta de poliamida Vertical, texto (x100) | 1 | B | 3472591481020 | 23 | 7.34
1SNK148111R0000 | MC512PA (H/texto) | Carta de poliamida Horizontal, texto (x100) | 1 | B | 3472591481112 | 23 | 7.34
1SNK148112R0000 | MC512PA (V/texto) | Carta de poliamida Vertical, texto (x100) | 1 | B | 3472591481129 | 23 | 7.34
1SNK148121R0000 | MC512PA (H/texto) | Carta de poliamida Horizontal, texto (x100) | 1 | B | 3472591481211 | 23 | 7.34
1SNK148122R0000 | MC512PA (V/texto) | Carta de poliamida Vertical, texto (x100) | 1 | B | 3472591481228 | 23 | 7.34
1SNK148131R0000 | MC512PA (H/texto) | Carta de poliamida Horizontal, texto (x100) | 1 | B | 3472591481310 | 23 | 7.34
1SNK148132R0000 | MC512PA (V/texto) | Carta de poliamida Vertical, texto (x100) | 1 | B | 3472591481327 | 23 | 7.34
1SNK148141R0000 | MC512PA (H/texto) | Carta de poliamida Horizontal, texto (x100) | 1 | B | 3472591481419 | 23 | 7.34
1SNK148142R0000 | MC512PA (V/texto) | Carta de poliamida Vertical, texto (x100) | 1 | B | 3472591481426 | 23 | 7.34
1SNK148151R0000 | MC512PA (H/texto) | Carta de poliamida Horizontal, texto (x100) | 1 | B | 3472591481518 | 23 | 7.34
1SNK148152R0000 | MC512PA (V/texto) | Carta de poliamida Vertical, texto (x100) | 1 | B | 3472591481525 | 23 | 7.34
1SNK148161R0000 | MC512PA (H/texto) | Carta de poliamida Horizontal, texto (x100) | 1 | B | 3472591481617 | 23 | 7.34
1SNK148162R0000 | MC512PA (V/texto) | Carta de poliamida Vertical, texto (x100) | 1 | B | 3472591481624 | 23 | 7.34
1SNK148171R0000 | MC512PA (H/texto) | Carta de poliamida Horizontal, texto (x100) | 1 | B | 3472591481716 | 23 | 7.34
1SNK148172R0000 | MC512PA (V/texto) | Carta de poliamida Vertical, texto (x100) | 1 | B | 3472591481723 | 23 | 7.34
1SNK148181R0000 | MC512PA (H/texto) | Carta de poliamida Horizontal, texto (x100) | 1 | B | 3472591481815 | 23 | 7.34
1SNK148182R0000 | MC512PA (V/texto) | Carta de poliamida Vertical, texto (x100) | 1 | B | 3472591481822 | 23 | 7.34
1SNK148192R0000 | MC512PA (V/texto) | Carta de poliamida Vertical, texto (x100) | 1 | B | 3472591481921 | 23 | 7.34
1SNK148202R0000 | MC512PA (V/texto) | Carta de poliamida Vertical, texto (x100) | 1 | B | 3472591482027 | 23 | 7.34
1SNK148212R0000 | MC512PA (V/texto) | Carta de poliamida Vertical, texto (x100) | 1 | B | 3472591482126 | 23 | 7.34
1SNK148222R0000 | MC512PA (V/texto) | Carta de poliamida Vertical, texto (x100) | 1 | B | 3472591482225 | 23 | 7.34
1SNK149001R0000 | MC512PA (H/texto) | Carta de poliamida Horizontal, texto (x100) | 1 | B | 3472591490015 | 23 | 7.34
1SNK149002R0000 | MC512PA (V/texto) | Carta de poliamida Vertical, texto (x100) | 1 | B | 3472591490022 | 23 | 7.34
1SNK149011R0000 | MC512PA (H/texto) | Carta de poliamida Horizontal, texto (x100) | 1 | B | 3472591490114 | 23 | 7.34
1SNK149012R0000 | MC512PA (V/texto) | Carta de poliamida Vertical, texto (x100) | 1 | B | 3472591490121 | 23 | 7.34
1SNK149999R0000 | MC512PA | Carta de poliamida Branca, (x100) | 1 | A | 3472591499995 | 23 | 5.09
1SNK150011R0000 | MC612PA (H/serie) | Carta de poliamida Horizontal, série (x100) | 1 | B | 3472599999466 | 23 | 8.14
1SNK150012R0000 | MC612PA (V/serie) | Carta de poliamida Vertical, série (x100) | 1 | B | 3472599999435 | 23 | 8.14
1SNK150021R0000 | MC612PA (H/serie) | Carta de poliamida Horizontal, série (x100) | 1 | B | 3472591500219 | 23 | 8.14
1SNK150022R0000 | MC612PA (V/serie) | Carta de poliamida Vertical, série (x100) | 1 | B | 3472599999428 | 23 | 8.14
1SNK150031R0000 | MC612PA (H/serie) | Carta de poliamida Horizontal, série (x100) | 1 | B | 3472591500318 | 23 | 8.14
1SNK150032R0000 | MC612PA (V/serie) | Carta de poliamida Vertical, série (x100) | 1 | B | 3472599999411 | 23 | 8.14
1SNK150041R0000 | MC612PA (H/serie) | Carta de poliamida Horizontal, série (x100) | 1 | B | 3472591500417 | 23 | 8.14
1SNK150042R0000 | MC612PA (V/serie) | Carta de poliamida Vertical, série (x100) | 1 | B | 3472591500424 | 23 | 8.14
1SNK150051R0000 | MC612PA (H/serie) | Carta de poliamida Horizontal, série (x100) | 1 | B | 3472591500516 | 23 | 8.14
1SNK150052R0000 | MC612PA (V/serie) | Carta de poliamida Vertical, série (x100) | 1 | B | 3472591500523 | 23 | 8.14
1SNK150061R0000 | MC612PA (H/serie) | Carta de poliamida Horizontal, série (x100) | 1 | B | 3472591500615 | 23 | 8.14
1SNK150062R0000 | MC612PA (V/serie) | Carta de poliamida Vertical, série (x100) | 1 | B | 3472591500622 | 23 | 8.14
1SNK150071R0000 | MC612PA (H/serie) | Carta de poliamida Horizontal, série (x100) | 1 | B | 3472591500714 | 23 | 8.14
1SNK150081R0000 | MC612PA (H/serie) | Carta de poliamida Horizontal, série (x100) | 1 | B | 3472591500813 | 23 | 8.14
1SNK150082R0000 | MC612PA (V/serie) | Carta de poliamida Vertical, série (x100) | 1 | B | 3472591500820 | 23 | 8.14
1SNK150083R0000 | MC612PA (H/serie) | Carta de poliamida Horizontal,"81->90"(x10) | 1 | B | 3472591500837 | 23 | 8.14
1SNK150084R0000 | MC612PA (V/serie) | Carta de poliamida Vertical, "81->90"(x10) | 1 | B | 3472591500844 | 23 | 8.14
1SNK150091R0000 | MC612PA (H/serie) | Carta de poliamida Horizontal, série (x100) | 1 | B | 3472591500912 | 23 | 8.14
1SNK150092R0000 | MC612PA (V/serie) | Carta de poliamida Vertical, série (x100) | 1 | B | 3472599999442 | 23 | 8.14
1SNK150101R0000 | MC612PA (H/serie) | Carta de poliamida Horizontal, série (x100) | 1 | B | 3472591501018 | 23 | 8.14
1SNK150102R0000 | MC612PA (V/serie) | Carta de poliamida Vertical, série (x100) | 1 | B | 3472591501025 | 23 | 8.14
1SNK150111R0000 | MC612PA (H/serie) | Carta de poliamida Horizontal, série (x100) | 1 | B | 3472591501117 | 23 | 8.14
1SNK150112R0000 | MC612PA (V/serie) | Carta de poliamida Vertical, série (x100) | 1 | B | 3472591501124 | 23 | 8.14
1SNK150121R0000 | MC612PA (H/serie) | Carta de poliamida Horizontal, série (x100) | 1 | B | 3472591501216 | 23 | 8.14
1SNK150122R0000 | MC612PA (V/serie) | Carta de poliamida Vertical, série (x100) | 1 | B | 3472591501223 | 23 | 8.14
1SNK150131R0000 | MC612PA (H/serie) | Carta de poliamida Horizontal, série (x100) | 1 | B | 3472591501315 | 23 | 8.14
1SNK150132R0000 | MC612PA (V/serie) | Carta de poliamida Vertical, série (x100) | 1 | B | 3472591501322 | 23 | 8.14
1SNK150141R0000 | MC612PA (H/serie) | Carta de poliamida Horizontal, série (x100) | 1 | B | 3472591501414 | 23 | 8.14
1SNK150142R0000 | MC612PA (V/serie) | Carta de poliamida Vertical, série (x100) | 1 | B | 3472591501421 | 23 | 8.14
1SNK150151R0000 | MC612PA (H/serie) | Carta de poliamida Horizontal, série (x100) | 1 | B | 3472591501513 | 23 | 8.14
1SNK150152R0000 | MC612PA (V/serie) | Carta de poliamida Vertical, série (x100) | 1 | B | 3472591501520 | 23 | 8.14
1SNK150161R0000 | MC612PA (H/serie) | Carta de poliamida Horizontal, série (x100) | 1 | B | 3472591501612 | 23 | 8.14
1SNK150162R0000 | MC612PA (V/serie) | Carta de poliamida Vertical, série (x100) | 1 | B | 3472591501629 | 23 | 8.14
1SNK150171R0000 | MC612PA (H/serie) | Carta de poliamida Horizontal, série (x100) | 1 | B | 3472591501711 | 23 | 8.14
1SNK150172R0000 | MC612PA (V/serie) | Carta de poliamida Vertical, série (x100) | 1 | B | 3472591501728 | 23 | 8.14
1SNK150181R0000 | MC612PA (H/serie) | Carta de poliamida Horizontal, série (x100) | 1 | B | 3472591501810 | 23 | 8.14
1SNK150182R0000 | MC612PA (V/serie) | Carta de poliamida Vertical, série (x100) | 1 | B | 3472591501827 | 23 | 8.14
1SNK150191R0000 | MC612PA (H/serie) | Carta de poliamida Horizontal, série (x100) | 1 | B | 3472591501919 | 23 | 8.14
1SNK150192R0000 | MC612PA (V/serie) | Carta de poliamida Vertical, série (x100) | 1 | B | 3472591501926 | 23 | 8.14
1SNK150201R0000 | MC612PA (H/serie) | Carta de poliamida Horizontal, série (x100) | 1 | B | 3472599999459 | 23 | 8.14
1SNK150202R0000 | MC612PA (V/serie) | Carta de poliamida Vertical, série (x100) | 1 | B | 3472591502022 | 23 | 8.14
1SNK155011R0000 | MC612PA (H/serie) | Carta de poliamida Horizontal, série (x100) | 1 | B | 3472591550115 | 23 | 8.14
1SNK155012R0000 | MC612PA (V/serie) | Carta de poliamida Vertical, série (x100) | 1 | B | 3472591550122 | 23 | 8.14
1SNK155021R0000 | MC612PA (H/serie) | Carta de poliamida Horizontal, série (x100) | 1 | B | 3472591550214 | 23 | 8.14
1SNK155022R0000 | MC612PA (V/serie) | Carta de poliamida Vertical, série (x100) | 1 | B | 3472591550221 | 23 | 8.14
1SNK155031R0000 | MC612PA (H/serie) | Carta de poliamida Horizontal, série (x100) | 1 | B | 3472591550313 | 23 | 8.14
1SNK155032R0000 | MC612PA (V/serie) | Carta de poliamida Vertical, série (x100) | 1 | B | 3472591550320 | 23 | 8.14
1SNK155041R0000 | MC612PA (H/serie) | Carta de poliamida Horizontal, série (x100) | 1 | B | 3472591550412 | 23 | 8.14
1SNK155042R0000 | MC612PA (V/serie) | Carta de poliamida Vertical, série (x100) | 1 | B | 3472591550429 | 23 | 8.14
1SNK155051R0000 | MC612PA (H/serie) | Carta de poliamida Horizontal, série (x100) | 1 | B | 3472591550511 | 23 | 8.14
1SNK155052R0000 | MC612PA (V/serie) | Carta de poliamida Vertical, série (x100) | 1 | B | 3472591550528 | 23 | 8.14
1SNK155061R0000 | MC612PA (H/serie) | Carta de poliamida Horizontal, série (x100) | 1 | B | 3472591550610 | 23 | 8.14
1SNK155062R0000 | MC612PA (V/serie) | Carta de poliamida Vertical, série (x100) | 1 | B | 3472591550627 | 23 | 8.14
1SNK155071R0000 | MC612PA (H/serie) | Carta de poliamida Horizontal, série (x100) | 1 | B | 3472591550719 | 23 | 8.14
1SNK155081R0000 | MC612PA (H/serie) | Carta de poliamida Horizontal, série (x100) | 1 | B | 3472591550818 | 23 | 8.14
1SNK155082R0000 | MC612PA (V/serie) | Carta de poliamida Vertical, série (x100) | 1 | B | 3472591550825 | 23 | 8.14
1SNK155091R0000 | MC612PA (H/serie) | Carta de poliamida Horizontal, série (x100) | 1 | B | 3472591550917 | 23 | 8.14
1SNK155092R0000 | MC612PA (V/serie) | Carta de poliamida Vertical, série (x100) | 1 | B | 3472591550924 | 23 | 8.14
1SNK155102R0000 | MC612PA (V/serie) | Carta de poliamida Vertical, série (x100) | 1 | B | 3472591551020 | 23 | 8.14
1SNK156011R0000 | MC612PA (H/letra) | Carta de poliamida Horizontal, letra (x100) | 1 | B | 3472591560114 | 23 | 8.14
1SNK156012R0000 | MC612PA (V/letra) | Carta de poliamida Vertical, letra (x100) | 1 | B | 3472591560121 | 23 | 8.14
1SNK156021R0000 | MC612PA (H/letra) | Carta de poliamida Horizontal, letra (x100) | 1 | B | 3472591560213 | 23 | 8.14
1SNK156022R0000 | MC612PA (V/letra) | Carta de poliamida Vertical, letra (x100) | 1 | B | 3472591560220 | 23 | 8.14
1SNK156031R0000 | MC612PA (H/letra) | Carta de poliamida Horizontal, letra (x100) | 1 | B | 3472591560312 | 23 | 8.14
1SNK156032R0000 | MC612PA (V/letra) | Carta de poliamida Vertical, letra (x100) | 1 | B | 3472591560329 | 23 | 8.14
1SNK156041R0000 | MC612PA (H/letra) | Carta de poliamida Horizontal, letra (x100) | 1 | B | 3472591560411 | 23 | 8.14
1SNK156042R0000 | MC612PA (V/letra) | Carta de poliamida Vertical, letra (x100) | 1 | B | 3472591560428 | 23 | 8.14
1SNK156051R0000 | MC612PA (H/letra) | Carta de poliamida Horizontal, letra (x100) | 1 | B | 3472591560510 | 23 | 8.14
1SNK156052R0000 | MC612PA (V/letra) | Carta de poliamida Vertical, letra (x100) | 1 | B | 3472591560527 | 23 | 8.14
1SNK156061R0000 | MC612PA (H/letra) | Carta de poliamida Horizontal, letra (x100) | 1 | B | 3472591560619 | 23 | 8.14
1SNK156062R0000 | MC612PA (V/letra) | Carta de poliamida Vertical, letra (x100) | 1 | B | 3472591560626 | 23 | 8.14
1SNK156071R0000 | MC612PA (H/letra) | Carta de poliamida Horizontal, letra (x100) | 1 | B | 3472591560718 | 23 | 8.14
1SNK156072R0000 | MC612PA (V/letra) | Carta de poliamida Vertical, letra (x100) | 1 | B | 3472591560725 | 23 | 8.14
1SNK156081R0000 | MC612PA (H/letra) | Carta de poliamida Horizontal, letra (x100) | 1 | B | 3472591560817 | 23 | 8.14
1SNK156082R0000 | MC612PA (V/letra) | Carta de poliamida Vertical, letra (x100) | 1 | B | 3472591560824 | 23 | 8.14
1SNK156091R0000 | MC612PA (H/letra) | Carta de poliamida Horizontal, letra (x100) | 1 | B | 3472591560916 | 23 | 8.14
1SNK156092R0000 | MC612PA (V/letra) | Carta de poliamida Vertical, letra (x100) | 1 | B | 3472591560923 | 23 | 8.14
1SNK156101R0000 | MC612PA (H/letra) | Carta de poliamida Horizontal, letra (x100) | 1 | B | 3472591561012 | 23 | 8.14
1SNK156102R0000 | MC612PA (V/letra) | Carta de poliamida Vertical, letra (x100) | 1 | B | 3472591561029 | 23 | 8.14
1SNK156111R0000 | MC612PA (H/letra) | Carta de poliamida Horizontal, letra (x100) | 1 | B | 3472591561111 | 23 | 8.14
1SNK156112R0000 | MC612PA (V/letra) | Carta de poliamida Vertical, letra (x100) | 1 | B | 3472591561128 | 23 | 8.14
1SNK156121R0000 | MC612PA (H/letra) | Carta de poliamida Horizontal, letra (x100) | 1 | B | 3472591561210 | 23 | 8.14
1SNK156122R0000 | MC612PA (V/letra) | Carta de poliamida Vertical, letra (x100) | 1 | B | 3472591561227 | 23 | 8.14
1SNK156131R0000 | MC612PA (H/letra) | Carta de poliamida Horizontal, letra (x100) | 1 | B | 3472591561319 | 23 | 8.14
1SNK156132R0000 | MC612PA (V/letra) | Carta de poliamida Vertical, letra (x100) | 1 | B | 3472591561326 | 23 | 8.14
1SNK156141R0000 | MC612PA (H/letra) | Carta de poliamida Horizontal, letra (x100) | 1 | B | 3472591561418 | 23 | 8.14
1SNK156142R0000 | MC612PA (V/letra) | Carta de poliamida Vertical, letra (x100) | 1 | B | 3472591561425 | 23 | 8.14
1SNK156151R0000 | MC612PA (H/letra) | Carta de poliamida Horizontal, letra (x100) | 1 | B | 3472591561517 | 23 | 8.14
1SNK156152R0000 | MC612PA (V/letra) | Carta de poliamida Vertical, letra (x100) | 1 | B | 3472591561524 | 23 | 8.14
1SNK156161R0000 | MC612PA (H/letra) | Carta de poliamida Horizontal, letra (x100) | 1 | B | 3472591561616 | 23 | 8.14
1SNK156162R0000 | MC612PA (V/letra) | Carta de poliamida Vertical, letra (x100) | 1 | B | 3472591561623 | 23 | 8.14
1SNK156171R0000 | MC612PA (H/letra) | Carta de poliamida Horizontal, letra (x100) | 1 | B | 3472591561715 | 23 | 8.14
1SNK156172R0000 | MC612PA (V/letra) | Carta de poliamida Vertical, letra (x100) | 1 | B | 3472591561722 | 23 | 8.14
1SNK156181R0000 | MC612PA (H/letra) | Carta de poliamida Horizontal, letra (x100) | 1 | B | 3472591561814 | 23 | 8.14
1SNK156182R0000 | MC612PA (V/letra) | Carta de poliamida Vertical, letra (x100) | 1 | B | 3472591561821 | 23 | 8.14
1SNK156191R0000 | MC612PA (H/letra) | Carta de poliamida Horizontal, letra (x100) | 1 | B | 3472591561913 | 23 | 8.14
1SNK156192R0000 | MC612PA (V/letra) | Carta de poliamida Vertical, letra (x100) | 1 | B | 3472591561920 | 23 | 8.14
1SNK156201R0000 | MC612PA (H/letra) | Carta de poliamida Horizontal, letra (x100) | 1 | B | 3472591562019 | 23 | 8.14
1SNK156202R0000 | MC612PA (V/letra) | Carta de poliamida Vertical, letra (x100) | 1 | B | 3472591562026 | 23 | 8.14
1SNK156211R0000 | MC612PA (H/letra) | Carta de poliamida Horizontal, letra (x100) | 1 | B | 3472591562118 | 23 | 8.14
1SNK156212R0000 | MC612PA (V/letra) | Carta de poliamida Vertical, letra (x100) | 1 | B | 3472591562125 | 23 | 8.14
1SNK156221R0000 | MC612PA (H/letra) | Carta de poliamida Horizontal, letra (x100) | 1 | B | 3472591562217 | 23 | 8.14
1SNK156222R0000 | MC612PA (V/letra) | Carta de poliamida Vertical, letra (x100) | 1 | B | 3472591562224 | 23 | 8.14
1SNK156231R0000 | MC612PA (H/letra) | Carta de poliamida Horizontal, letra (x100) | 1 | B | 3472591562316 | 23 | 8.14
1SNK156232R0000 | MC612PA (V/letra) | Carta de poliamida Vertical, letra (x100) | 1 | B | 3472591562323 | 23 | 8.14
1SNK156241R0000 | MC612PA (H/letra) | Carta de poliamida Horizontal, letra (x100) | 1 | B | 3472591562415 | 23 | 8.14
1SNK156242R0000 | MC612PA (V/letra) | Carta de poliamida Vertical, letra (x100) | 1 | B | 3472591562422 | 23 | 8.14
1SNK156251R0000 | MC612PA (H/letra) | Carta de poliamida Horizontal, letra (x100) | 1 | B | 3472591562514 | 23 | 8.14
1SNK156252R0000 | MC612PA (V/letra) | Carta de poliamida Vertical, letra (x100) | 1 | B | 3472591562521 | 23 | 8.14
1SNK156261R0000 | MC612PA (H/letra) | Carta de poliamida Horizontal, letra (x100) | 1 | B | 3472591562613 | 23 | 8.14
1SNK156262R0000 | MC612PA (V/letra) | Carta de poliamida Vertical, letra (x100) | 1 | B | 3472591562620 | 23 | 8.14
1SNK157001R0000 | MC612PA (H/num) | Carta de poliamida Horizontal, número (x100) | 1 | B | 3472591570014 | 23 | 8.14
1SNK157002R0000 | MC612PA (V/num) | Carta de poliamida Vertical, número (x100) | 1 | B | 3472591570021 | 23 | 8.14
1SNK157011R0000 | MC612PA (H/num) | Carta de poliamida Horizontal, número (x100) | 1 | B | 3472591570113 | 23 | 8.14
1SNK157012R0000 | MC612PA (V/num) | Carta de poliamida Vertical, número (x100) | 1 | B | 3472591570120 | 23 | 8.14
1SNK157021R0000 | MC612PA (H/num) | Carta de poliamida Horizontal, número (x100) | 1 | B | 3472591570212 | 23 | 8.14
1SNK157022R0000 | MC612PA (V/num) | Carta de poliamida Vertical, número (x100) | 1 | B | 3472591570229 | 23 | 8.14
1SNK157031R0000 | MC612PA (H/num) | Carta de poliamida Horizontal, número (x100) | 1 | B | 3472591570311 | 23 | 8.14
1SNK157032R0000 | MC612PA (V/num) | Carta de poliamida Vertical, número (x100) | 1 | B | 3472591570328 | 23 | 8.14
1SNK157041R0000 | MC612PA (H/num) | Carta de poliamida Horizontal, número (x100) | 1 | B | 3472591570410 | 23 | 8.14
1SNK157042R0000 | MC612PA (V/num) | Carta de poliamida Vertical, número (x100) | 1 | B | 3472591570427 | 23 | 8.14
1SNK157051R0000 | MC612PA (H/num) | Carta de poliamida Horizontal, número (x100) | 1 | B | 3472591570519 | 23 | 8.14
1SNK157052R0000 | MC612PA (V/num) | Carta de poliamida Vertical, número (x100) | 1 | B | 3472591570526 | 23 | 8.14
1SNK157061R0000 | MC612PA (H/num) | Carta de poliamida Horizontal, número (x100) | 1 | B | 3472591570618 | 23 | 8.14
1SNK157062R0000 | MC612PA (V/num) | Carta de poliamida Vertical, número (x100) | 1 | B | 3472591570625 | 23 | 8.14
1SNK157071R0000 | MC612PA (H/num) | Carta de poliamida Horizontal, número (x100) | 1 | B | 3472591570717 | 23 | 8.14
1SNK157072R0000 | MC612PA (V/num) | Carta de poliamida Vertical, número (x100) | 1 | B | 3472591570724 | 23 | 8.14
1SNK157081R0000 | MC612PA (H/num) | Carta de poliamida Horizontal, número (x100) | 1 | B | 3472591570816 | 23 | 8.14
1SNK157082R0000 | MC612PA (V/num) | Carta de poliamida Vertical, número (x100) | 1 | B | 3472591570823 | 23 | 8.14
1SNK157091R0000 | MC612PA (H/num) | Carta de poliamida Horizontal, número (x100) | 1 | B | 3472591570915 | 23 | 8.14
1SNK157092R0000 | MC612PA (V/num) | Carta de poliamida Vertical, número (x100) | 1 | B | 3472591570922 | 23 | 8.14
1SNK158001R0000 | MC612PA (H/simb) | Carta de poliamida Horizontal, texto (x100) | 1 | B | 3472591580013 | 23 | 8.14
1SNK158002R0000 | MC612PA (V/simb) | Carta de poliamida Vertical, texto (x100) | 1 | B | 3472591580020 | 23 | 8.14
1SNK158011R0000 | MC612PA (H/simb) | Carta de poliamida Horizontal, texto (x100) | 1 | B | 3472591580112 | 23 | 8.14
1SNK158012R0000 | MC612PA (V/simb) | Carta de poliamida Vertical, texto (x100) | 1 | B | 3472591580129 | 23 | 8.14
1SNK158021R0000 | MC612PA (H/simb) | Carta de poliamida Horizontal, texto (x100) | 1 | B | 3472591580211 | 23 | 8.14
1SNK158022R0000 | MC612PA (V/simb) | Carta de poliamida Vertical, texto (x100) | 1 | B | 3472591580228 | 23 | 8.14
1SNK158031R0000 | MC612PA (H/simb) | Carta de poliamida Horizontal, texto (x100) | 1 | B | 3472591580310 | 23 | 8.14
1SNK158032R0000 | MC612PA (V/simb) | Carta de poliamida Vertical, texto (x100) | 1 | B | 3472591580327 | 23 | 8.14
1SNK158041R0000 | MC612PA (H/simb) | Carta de poliamida Horizontal, texto (x100) | 1 | B | 3472591580419 | 23 | 8.14
1SNK158042R0000 | MC612PA (V/simb) | Carta de poliamida Vertical, texto (x100) | 1 | B | 3472591580426 | 23 | 8.14
1SNK158051R0000 | MC612PA (H/texto) | Carta de poliamida Horizontal, texto (x100) | 1 | B | 3472591580518 | 23 | 8.14
1SNK158052R0000 | MC612PA (V/texto) | Carta de poliamida Vertical, texto (x100) | 1 | B | 3472591580525 | 23 | 8.14
1SNK158061R0000 | MC612PA (H/texto) | Carta de poliamida Horizontal, texto (x100) | 1 | B | 3472591580617 | 23 | 8.14
1SNK158062R0000 | MC612PA (V/texto) | Carta de poliamida Vertical, texto (x100) | 1 | B | 3472591580624 | 23 | 8.14
1SNK158071R0000 | MC612PA (H/texto) | Carta de poliamida Horizontal, texto (x100) | 1 | B | 3472591580716 | 23 | 8.14
1SNK158072R0000 | MC612PA (V/texto) | Carta de poliamida Vertical, texto (x100) | 1 | B | 3472591580723 | 23 | 8.14
1SNK158091R0000 | MC612PA (H/texto) | Carta de poliamida Horizontal, texto (x100) | 1 | B | 3472591580914 | 23 | 8.14
1SNK158092R0000 | MC612PA (V/texto) | Carta de poliamida Vertical, texto (x100) | 1 | B | 3472591580921 | 23 | 8.14
1SNK158101R0000 | MC612PA (H/texto) | Carta de poliamida Horizontal, texto (x100) | 1 | B | 3472591581010 | 23 | 8.14
1SNK158102R0000 | MC612PA (V/texto) | Carta de poliamida Vertical, texto (x100) | 1 | B | 3472591581027 | 23 | 8.14
1SNK158111R0000 | MC612PA (H/texto) | Carta de poliamida Horizontal, texto (x100) | 1 | B | 3472591581119 | 23 | 8.14
1SNK158112R0000 | MC612PA (V/texto) | Carta de poliamida Vertical, texto (x100) | 1 | B | 3472591581126 | 23 | 8.14
1SNK158121R0000 | MC612PA (H/texto) | Carta de poliamida Horizontal, texto (x100) | 1 | B | 3472591581218 | 23 | 8.14
1SNK158122R0000 | MC612PA (V/texto) | Carta de poliamida Vertical, texto (x100) | 1 | B | 3472591581225 | 23 | 8.14
1SNK158131R0000 | MC612PA (H/texto) | Carta de poliamida Horizontal, texto (x100) | 1 | B | 3472591581317 | 23 | 8.14
1SNK158132R0000 | MC612PA (V/texto) | Carta de poliamida Vertical, texto (x100) | 1 | B | 3472591581324 | 23 | 8.14
1SNK158141R0000 | MC612PA (H/texto) | Carta de poliamida Horizontal, texto (x100) | 1 | B | 3472591581416 | 23 | 8.14
1SNK158142R0000 | MC612PA (V/texto) | Carta de poliamida Vertical, texto (x100) | 1 | B | 3472591581423 | 23 | 8.14
1SNK158151R0000 | MC612PA (H/texto) | Carta de poliamida Horizontal, texto (x100) | 1 | B | 3472591581515 | 23 | 8.14
1SNK158152R0000 | MC612PA (V/texto) | Carta de poliamida Vertical, texto (x100) | 1 | B | 3472591581522 | 23 | 8.14
1SNK158161R0000 | MC612PA (H/texto) | Carta de poliamida Horizontal, texto (x100) | 1 | B | 3472591581614 | 23 | 8.14
1SNK158162R0000 | MC612PA (V/texto) | Carta de poliamida Vertical, texto (x100) | 1 | B | 3472591581621 | 23 | 8.14
1SNK158171R0000 | MC612PA (H/texto) | Carta de poliamida Horizontal, texto (x100) | 1 | B | 3472591581713 | 23 | 8.14
1SNK158172R0000 | MC612PA (V/texto) | Carta de poliamida Vertical, texto (x100) | 1 | B | 3472591581720 | 23 | 8.14
1SNK158181R0000 | MC612PA (H/texto) | Carta de poliamida Horizontal, texto (x100) | 1 | B | 3472591581812 | 23 | 8.14
1SNK158182R0000 | MC612PA (V/texto) | Carta de poliamida Vertical, texto (x100) | 1 | B | 3472591581829 | 23 | 8.14
1SNK158192R0000 | MC612PA (V/texto) | Carta de poliamida Vertical, texto (x100) | 1 | B | 3472591581928 | 23 | 8.14
1SNK158202R0000 | MC612PA (V/texto) | Carta de poliamida Vertical, texto (x100) | 1 | B | 3472591582024 | 23 | 8.14
1SNK158212R0000 | MC612PA (V/texto) | Carta de poliamida Vertical, texto (x100) | 1 | B | 3472591582123 | 23 | 8.14
1SNK158222R0000 | MC612PA (V/texto) | Carta de poliamida Vertical, texto (x100) | 1 | B | 3472591582222 | 23 | 8.14
1SNK159001R0000 | MC612PA (H/texto) | Carta de poliamida Horizontal, texto (x100) | 1 | B | 3472591590012 | 23 | 8.14
1SNK159002R0000 | MC612PA (V/texto) | Carta de poliamida Vertical, texto (x100) | 1 | B | 3472591590029 | 23 | 8.14
1SNK159011R0000 | MC612PA (H/texto) | Carta de poliamida Horizontal, texto (x100) | 1 | B | 3472591590111 | 23 | 8.14
1SNK159012R0000 | MC612PA (V/texto) | Carta de poliamida Vertical, texto (x100) | 1 | B | 3472591590128 | 23 | 8.14
1SNK159999R0000 | MC612PA | Carta de Branca de poliamida, (x100) | 1 | A | 3472591599992 | 23 | 5.62
1SNK160011R0000 | MC812PA (H/serie) | Carta de poliamida Horizontal, série (x100) | 1 | B | 3472591600117 | 23 | 8.31
1SNK160012R0000 | MC812PA (V/serie) | Carta de poliamida Vertical, série (x100) | 1 | B | 3472591600124 | 23 | 8.31
1SNK160021R0000 | MC812PA (H/serie) | Carta de poliamida Horizontal, série (x100) | 1 | B | 3472591600216 | 23 | 8.31
1SNK160022R0000 | MC812PA (V/serie) | Carta de poliamida Vertical, série (x100) | 1 | B | 3472591600223 | 23 | 8.31
1SNK160031R0000 | MC812PA (H/serie) | Carta de poliamida Horizontal, série (x100) | 1 | B | 3472591600315 | 23 | 8.31
1SNK160032R0000 | MC812PA (V/serie) | Carta de poliamida Vertical, série (x100) | 1 | B | 3472591600322 | 23 | 8.31
1SNK160041R0000 | MC812PA (H/serie) | Carta de poliamida Horizontal, série (x100) | 1 | B | 3472591600414 | 23 | 8.31
1SNK160042R0000 | MC812PA (V/serie) | Carta de poliamida Vertical, série (x100) | 1 | B | 3472591600421 | 23 | 8.31
1SNK160051R0000 | MC812PA (H/serie) | Carta de poliamida Horizontal, série (x100) | 1 | B | 3472591600513 | 23 | 8.31
1SNK160052R0000 | MC812PA (V/serie) | Carta de poliamida Vertical, série (x100) | 1 | B | 3472591600520 | 23 | 8.31
1SNK160061R0000 | MC812PA (H/serie) | Carta de poliamida Horizontal, série (x100) | 1 | B | 3472591600612 | 23 | 8.31
1SNK160062R0000 | MC812PA (V/serie) | Carta de poliamida Vertical, série (x100) | 1 | B | 3472591600629 | 23 | 8.31
1SNK160071R0000 | MC812PA (H/serie) | Carta de poliamida Horizontal, série (x100) | 1 | B | 3472591600711 | 23 | 8.31
1SNK160072R0000 | MC812PA (V/serie) | Carta de poliamida Vertical, série (x100) | 1 | B | 3472591600728 | 23 | 8.31
1SNK160081R0000 | MC812PA (H/serie) | Carta de poliamida Horizontal, série (x100) | 1 | B | 3472591600810 | 23 | 8.31
1SNK160082R0000 | MC812PA (V/serie) | Carta de poliamida Vertical, série (x100) | 1 | B | 3472591600827 | 23 | 8.31
1SNK160083R0000 | MC812PA (H/serie) | Carta de poliamida Horizontal,"81->90"(x10) | 1 | B | 3472591600834 | 23 | 8.31
1SNK160084R0000 | MC812PA (V/serie) | Carta de poliamida Vertical, "81->90"(x10) | 1 | B | 3472591600841 | 23 | 8.31
1SNK160091R0000 | MC812PA (H/serie) | Carta de poliamida Horizontal, série (x100) | 1 | B | 3472591600919 | 23 | 8.31
1SNK160092R0000 | MC812PA (V/serie) | Carta de poliamida Vertical, série (x100) | 1 | B | 3472591600926 | 23 | 8.31
1SNK160101R0000 | MC812PA (H/serie) | Carta de poliamida Horizontal, série (x100) | 1 | B | 3472591601015 | 23 | 8.31
1SNK160102R0000 | MC812PA (V/serie) | Carta de poliamida Vertical, série (x100) | 1 | B | 3472591601022 | 23 | 8.31
1SNK160111R0000 | MC812PA (H/serie) | Carta de poliamida Horizontal, série (x100) | 1 | B | 3472591601114 | 23 | 8.31
1SNK160112R0000 | MC812PA (V/serie) | Carta de poliamida Vertical, série (x100) | 1 | B | 3472591601121 | 23 | 8.31
1SNK160121R0000 | MC812PA (H/serie) | Carta de poliamida Horizontal, série (x100) | 1 | B | 3472591601213 | 23 | 8.31
1SNK160122R0000 | MC812PA (V/serie) | Carta de poliamida Vertical, série (x100) | 1 | B | 3472591601220 | 23 | 8.31
1SNK160131R0000 | MC812PA (H/serie) | Carta de poliamida Horizontal, série (x100) | 1 | B | 3472591601312 | 23 | 8.31
1SNK160132R0000 | MC812PA (V/serie) | Carta de poliamida Vertical, série (x100) | 1 | B | 3472591601329 | 23 | 8.31
1SNK160141R0000 | MC812PA (H/serie) | Carta de poliamida Horizontal, série (x100) | 1 | B | 3472591601411 | 23 | 8.31
1SNK160142R0000 | MC812PA (V/serie) | Carta de poliamida Vertical, série (x100) | 1 | B | 3472591601428 | 23 | 8.31
1SNK160151R0000 | MC812PA (H/serie) | Carta de poliamida Horizontal, série (x100) | 1 | B | 3472591601510 | 23 | 8.31
1SNK160152R0000 | MC812PA (V/serie) | Carta de poliamida Vertical, série (x100) | 1 | B | 3472591601527 | 23 | 8.31
1SNK160161R0000 | MC812PA (H/serie) | Carta de poliamida Horizontal, série (x100) | 1 | B | 3472591601619 | 23 | 8.31
1SNK160162R0000 | MC812PA (V/serie) | Carta de poliamida Vertical, série (x100) | 1 | B | 3472591601626 | 23 | 8.31
1SNK160171R0000 | MC812PA (H/serie) | Carta de poliamida Horizontal, série (x100) | 1 | B | 3472591601718 | 23 | 8.31
1SNK160172R0000 | MC812PA (V/serie) | Carta de poliamida Vertical, série (x100) | 1 | B | 3472591601725 | 23 | 8.31
1SNK160181R0000 | MC812PA (H/serie) | Carta de poliamida Horizontal, série (x100) | 1 | B | 3472591601817 | 23 | 8.31
1SNK160182R0000 | MC812PA (V/serie) | Carta de poliamida Vertical, série (x100) | 1 | B | 3472591601824 | 23 | 8.31
1SNK160191R0000 | MC812PA (H/serie) | Carta de poliamida Horizontal, série (x100) | 1 | B | 3472591601916 | 23 | 8.31
1SNK160192R0000 | MC812PA (V/serie) | Carta de poliamida Vertical, série (x100) | 1 | B | 3472591601923 | 23 | 8.31
1SNK160201R0000 | MC812PA (H/serie) | Carta de poliamida Horizontal, série (x100) | 1 | B | 3472591602012 | 23 | 8.31
1SNK160202R0000 | MC812PA (V/serie) | Carta de poliamida Vertical, série (x100) | 1 | B | 3472591602029 | 23 | 8.31
1SNK165011R0000 | MC812PA (H/serie) | Carta de poliamida Horizontal, série (x100) | 1 | B | 3472591650112 | 23 | 8.31
1SNK165012R0000 | MC812PA (V/serie) | Carta de poliamida Vertical, série (x100) | 1 | B | 3472591650129 | 23 | 8.31
1SNK165021R0000 | MC812PA (H/serie) | Carta de poliamida Horizontal, série (x100) | 1 | B | 3472591650211 | 23 | 8.31
1SNK165022R0000 | MC812PA (V/serie) | Carta de poliamida Vertical, série (x100) | 1 | B | 3472591650228 | 23 | 8.31
1SNK165031R0000 | MC812PA (H/serie) | Carta de poliamida Horizontal, série (x100) | 1 | B | 3472599999268 | 23 | 8.31
1SNK165032R0000 | MC812PA (V/serie) | Carta de poliamida Vertical, série (x100) | 1 | B | 3472591650327 | 23 | 8.31
1SNK165041R0000 | MC812PA (H/serie) | Carta de poliamida Horizontal, série (x100) | 1 | B | 3472599999251 | 23 | 8.31
1SNK165042R0000 | MC812PA (V/serie) | Carta de poliamida Vertical, série (x100) | 1 | B | 3472591650426 | 23 | 8.31
1SNK165051R0000 | MC812PA (H/serie) | Carta de poliamida Horizontal, série (x100) | 1 | B | 3472591650518 | 23 | 8.31
1SNK165052R0000 | MC812PA (V/serie) | Carta de poliamida Vertical, série (x100) | 1 | B | 3472591650525 | 23 | 8.31
1SNK165061R0000 | MC812PA (H/serie) | Carta de poliamida Horizontal, série (x100) | 1 | B | 3472591650617 | 23 | 8.31
1SNK165062R0000 | MC812PA (V/serie) | Carta de poliamida Vertical, série (x100) | 1 | B | 3472591650624 | 23 | 8.31
1SNK165071R0000 | MC812PA (H/serie) | Carta de poliamida Horizontal, série (x100) | 1 | B | 3472591650716 | 23 | 8.31
1SNK165072R0000 | MC812PA (V/serie) | Carta de poliamida Vertical, série (x100) | 1 | B | 3472591650723 | 23 | 8.31
1SNK165081R0000 | MC812PA (H/serie) | Carta de poliamida Horizontal, série (x100) | 1 | B | 3472591650815 | 23 | 8.31
1SNK165082R0000 | MC812PA (V/serie) | Carta de poliamida Vertical, série (x100) | 1 | B | 3472591650822 | 23 | 8.31
1SNK165091R0000 | MC812PA (H/serie) | Carta de poliamida Horizontal, série (x100) | 1 | B | 3472591650914 | 23 | 8.31
1SNK165092R0000 | MC812PA (V/serie) | Carta de poliamida Vertical, série (x100) | 1 | B | 3472591650921 | 23 | 8.31
1SNK165102R0000 | MC812PA (H/serie) | Carta de poliamida Vertical, série (x100) | 1 | B | 3472591651027 | 23 | 8.31
1SNK166011R0000 | MC812PA (H/letra) | Carta de poliamida Horizontal, letra (x100) | 1 | B | 3472591660111 | 23 | 8.31
1SNK166012R0000 | MC812PA (V/letra) | Carta de poliamida Vertical, letra (x100) | 1 | B | 3472591660128 | 23 | 8.31
1SNK166021R0000 | MC812PA (H/letra) | Carta de poliamida Horizontal, letra (x100) | 1 | B | 3472591660210 | 23 | 8.31
1SNK166022R0000 | MC812PA (V/letra) | Carta de poliamida Vertical, letra (x100) | 1 | B | 3472591660227 | 23 | 8.31
1SNK166031R0000 | MC812PA (H/letra) | Carta de poliamida Horizontal, letra (x100) | 1 | B | 3472591660319 | 23 | 8.31
1SNK166032R0000 | MC812PA (V/letra) | Carta de poliamida Vertical, letra (x100) | 1 | B | 3472591660326 | 23 | 8.31
1SNK166041R0000 | MC812PA (H/letra) | Carta de poliamida Horizontal, letra (x100) | 1 | B | 3472591660418 | 23 | 8.31
1SNK166042R0000 | MC812PA (V/letra) | Carta de poliamida Vertical, letra (x100) | 1 | B | 3472591660425 | 23 | 8.31
1SNK166051R0000 | MC812PA (H/letra) | Carta de poliamida Horizontal, letra (x100) | 1 | B | 3472591660517 | 23 | 8.31
1SNK166052R0000 | MC812PA (V/letra) | Carta de poliamida Vertical, letra (x100) | 1 | B | 3472591660524 | 23 | 8.31
1SNK166061R0000 | MC812PA (H/letra) | Carta de poliamida Horizontal, letra (x100) | 1 | B | 3472591660616 | 23 | 8.31
1SNK166062R0000 | MC812PA (V/letra) | Carta de poliamida Vertical, letra (x100) | 1 | B | 3472591660623 | 23 | 8.31
1SNK166071R0000 | MC812PA (H/letra) | Carta de poliamida Horizontal, letra (x100) | 1 | B | 3472591660715 | 23 | 8.31
1SNK166072R0000 | MC812PA (V/letra) | Carta de poliamida Vertical, letra (x100) | 1 | B | 3472599999176 | 23 | 8.31
1SNK166081R0000 | MC812PA (H/letra) | Carta de poliamida Horizontal, letra (x100) | 1 | B | 3472591660814 | 23 | 8.31
1SNK166082R0000 | MC812PA (V/letra) | Carta de poliamida Vertical, letra (x100) | 1 | B | 3472591660821 | 23 | 8.31
1SNK166091R0000 | MC812PA (H/letra) | Carta de poliamida Horizontal, letra (x100) | 1 | B | 3472591660913 | 23 | 8.31
1SNK166092R0000 | MC812PA (V/letra) | Carta de poliamida Vertical, letra (x100) | 1 | B | 3472591660920 | 23 | 8.31
1SNK166101R0000 | MC812PA (H/letra) | Carta de poliamida Horizontal, letra (x100) | 1 | B | 3472591661019 | 23 | 8.31
1SNK166102R0000 | MC812PA (V/letra) | Carta de poliamida Vertical, letra (x100) | 1 | B | 3472599999169 | 23 | 8.31
1SNK166111R0000 | MC812PA (H/letra) | Carta de poliamida Horizontal, letra (x100) | 1 | B | 3472591661118 | 23 | 8.31
1SNK166112R0000 | MC812PA (V/letra) | Carta de poliamida Vertical, letra (x100) | 1 | B | 3472591661125 | 23 | 8.31
1SNK166121R0000 | MC812PA (H/letra) | Carta de poliamida Horizontal, letra (x100) | 1 | B | 3472591661217 | 23 | 8.31
1SNK166122R0000 | MC812PA (V/letra) | Carta de poliamida Vertical, letra (x100) | 1 | B | 3472591661224 | 23 | 8.31
1SNK166131R0000 | MC812PA (H/letra) | Carta de poliamida Horizontal, letra (x100) | 1 | B | 3472591661316 | 23 | 8.31
1SNK166132R0000 | MC812PA (V/letra) | Carta de poliamida Vertical, letra (x100) | 1 | B | 3472591661323 | 23 | 8.31
1SNK166141R0000 | MC812PA (H/letra) | Carta de poliamida Horizontal, letra (x100) | 1 | B | 3472591661415 | 23 | 8.31
1SNK166142R0000 | MC812PA (V/letra) | Carta de poliamida Vertical, letra (x100) | 1 | B | 3472591661422 | 23 | 8.31
1SNK166151R0000 | MC812PA (H/letra) | Carta de poliamida Horizontal, letra (x100) | 1 | B | 3472599999343 | 23 | 8.31
1SNK166152R0000 | MC812PA (V/letra) | Carta de poliamida Vertical, letra (x100) | 1 | B | 3472591661521 | 23 | 8.31
1SNK166161R0000 | MC812PA (H/letra) | Carta de poliamida Horizontal, letra (x100) | 1 | B | 3472591661613 | 23 | 8.31
1SNK166162R0000 | MC812PA (V/letra) | Carta de poliamida Vertical, letra (x100) | 1 | B | 3472591661620 | 23 | 8.31
1SNK166171R0000 | MC812PA (H/letra) | Carta de poliamida Horizontal, letra (x100) | 1 | B | 3472591661712 | 23 | 8.31
1SNK166172R0000 | MC812PA (V/letra) | Carta de poliamida Vertical, letra (x100) | 1 | B | 3472591661729 | 23 | 8.31
1SNK166181R0000 | MC812PA (H/letra) | Carta de poliamida Horizontal, letra (x100) | 1 | B | 3472591661811 | 23 | 8.31
1SNK166182R0000 | MC812PA (V/letra) | Carta de poliamida Vertical, letra (x100) | 1 | B | 3472591661828 | 23 | 8.31
1SNK166191R0000 | MC812PA (H/letra) | Carta de poliamida Horizontal, letra (x100) | 1 | B | 3472591661910 | 23 | 8.31
1SNK166192R0000 | MC812PA (V/letra) | Carta de poliamida Vertical, letra (x100) | 1 | B | 3472591661927 | 23 | 8.31
1SNK166201R0000 | MC812PA (H/letra) | Carta de poliamida Horizontal, letra (x100) | 1 | B | 3472591662016 | 23 | 8.31
1SNK166202R0000 | MC812PA (V/letra) | Carta de poliamida Vertical, letra (x100) | 1 | B | 3472591662023 | 23 | 8.31
1SNK166211R0000 | MC812PA (H/letra) | Carta de poliamida Horizontal, letra (x100) | 1 | B | 3472591662115 | 23 | 8.31
1SNK166212R0000 | MC812PA (V/letra) | Carta de poliamida Vertical, letra (x100) | 1 | B | 3472591662122 | 23 | 8.31
1SNK166221R0000 | MC812PA (H/letra) | Carta de poliamida Horizontal, letra (x100) | 1 | B | 3472599999336 | 23 | 8.31
1SNK166222R0000 | MC812PA (V/letra) | Carta de poliamida Vertical, letra (x100) | 1 | B | 3472591662221 | 23 | 8.31
1SNK166231R0000 | MC812PA (H/letra) | Carta de poliamida Horizontal, letra (x100) | 1 | B | 3472599999329 | 23 | 8.31
1SNK166232R0000 | MC812PA (V/letra) | Carta de poliamida Vertical, letra (x100) | 1 | B | 3472591662320 | 23 | 8.31
1SNK166241R0000 | MC812PA (H/letra) | Carta de poliamida Horizontal, letra (x100) | 1 | B | 3472599999305 | 23 | 8.31
1SNK166242R0000 | MC812PA (V/letra) | Carta de poliamida Vertical, letra (x100) | 1 | B | 3472591662429 | 23 | 8.31
1SNK166251R0000 | MC812PA (H/letra) | Carta de poliamida Horizontal, letra (x100) | 1 | B | 3472591662511 | 23 | 8.31
1SNK166252R0000 | MC812PA (V/letra) | Carta de poliamida Vertical, letra (x100) | 1 | B | 3472591662528 | 23 | 8.31
1SNK166261R0000 | MC812PA (H/letra) | Carta de poliamida Horizontal, letra (x100) | 1 | B | 3472591662610 | 23 | 8.31
1SNK166262R0000 | MC812PA (V/letra) | Carta de poliamida Vertical, letra (x100) | 1 | B | 3472591662627 | 23 | 8.31
1SNK167001R0000 | MC812PA (H/num) | Carta de poliamida Horizontal, número (x100) | 1 | B | 3472591670011 | 23 | 8.31
1SNK167002R0000 | MC812PA (V/num) | Carta de poliamida Vertical, número (x100) | 1 | B | 3472591670028 | 23 | 8.31
1SNK167011R0000 | MC812PA (H/num) | Carta de poliamida Horizontal, número (x100) | 1 | B | 3472599999404 | 23 | 8.31
1SNK167012R0000 | MC812PA (V/num) | Carta de poliamida Vertical, número (x100) | 1 | B | 3472599999237 | 23 | 8.31
1SNK167021R0000 | MC812PA (H/num) | Carta de poliamida Horizontal, número (x100) | 1 | B | 3472591670219 | 23 | 8.31
1SNK167022R0000 | MC812PA (V/num) | Carta de poliamida Vertical, número (x100) | 1 | B | 3472591670226 | 23 | 8.31
1SNK167031R0000 | MC812PA (H/num) | Carta de poliamida Horizontal, número (x100) | 1 | B | 3472599999398 | 23 | 8.31
1SNK167032R0000 | MC812PA (V/num) | Carta de poliamida Vertical, número (x100) | 1 | B | 3472591670325 | 23 | 8.31
1SNK167041R0000 | MC812PA (H/num) | Carta de poliamida Horizontal, número (x100) | 1 | B | 3472599999381 | 23 | 8.31
1SNK167042R0000 | MC812PA (V/num) | Carta de poliamida Vertical, número (x100) | 1 | B | 3472599999220 | 23 | 8.31
1SNK167051R0000 | MC812PA (H/num) | Carta de poliamida Horizontal, número (x100) | 1 | B | 3472591670516 | 23 | 8.31
1SNK167052R0000 | MC812PA (V/num) | Carta de poliamida Vertical, número (x100) | 1 | B | 3472591670523 | 23 | 8.31
1SNK167061R0000 | MC812PA (H/num) | Carta de poliamida Horizontal, número (x100) | 1 | B | 3472599999374 | 23 | 8.31
1SNK167062R0000 | MC812PA (V/num) | Carta de poliamida Vertical, número (x100) | 1 | B | 3472599999206 | 23 | 8.31
1SNK167071R0000 | MC812PA (H/num) | Carta de poliamida Horizontal, número (x100) | 1 | B | 3472591670714 | 23 | 8.31
1SNK167072R0000 | MC812PA (V/num) | Carta de poliamida Vertical, número (x100) | 1 | B | 3472591670721 | 23 | 8.31
1SNK167081R0000 | MC812PA (H/num) | Carta de poliamida Horizontal, número (x100) | 1 | B | 3472599999367 | 23 | 8.31
1SNK167082R0000 | MC812PA (V/num) | Carta de poliamida Vertical, número (x100) | 1 | B | 3472599999190 | 23 | 8.31
1SNK167091R0000 | MC812PA (H/num) | Carta de poliamida Horizontal, número (x100) | 1 | B | 3472599999350 | 23 | 8.31
1SNK167092R0000 | MC812PA (V/num) | Carta de poliamida Vertical, número (x100) | 1 | B | 3472599999183 | 23 | 8.31
1SNK168001R0000 | MC812PA (H/simb) | Carta de poliamida Horizontal, texto (x100) | 1 | B | 3472591680010 | 23 | 8.31
1SNK168002R0000 | MC812PA (V/simb) | Carta de poliamida Vertical, texto (x100) | 1 | B | 3472591680027 | 23 | 8.31
1SNK168011R0000 | MC812PA (H/simb) | Carta de poliamida Horizontal, texto (x100) | 1 | B | 3472591680119 | 23 | 8.31
1SNK168012R0000 | MC812PA (V/simb) | Carta de poliamida Vertical, texto (x100) | 1 | B | 3472591680126 | 23 | 8.31
1SNK168021R0000 | MC812PA (H/simb) | Carta de poliamida Horizontal, texto (x100) | 1 | B | 3472591680218 | 23 | 8.31
1SNK168022R0000 | MC812PA (V/simb) | Carta de poliamida Vertical, texto (x100) | 1 | B | 3472591680225 | 23 | 8.31
1SNK168031R0000 | MC812PA (H/simb) | Carta de poliamida Horizontal, texto (x100) | 1 | B | 3472591680317 | 23 | 8.31
1SNK168032R0000 | MC812PA (V/simb) | Carta de poliamida Vertical, texto (x100) | 1 | B | 3472591680324 | 23 | 8.31
1SNK168041R0000 | MC812PA (H/simb) | Carta de poliamida Horizontal, texto (x100) | 1 | B | 3472591680416 | 23 | 8.31
1SNK168042R0000 | MC812PA (V/simb) | Carta de poliamida Vertical, texto (x100) | 1 | B | 3472591680423 | 23 | 8.31
1SNK168051R0000 | MC812PA (H/texto) | Carta de poliamida Horizontal, texto (x100) | 1 | B | 3472591680515 | 23 | 8.31
1SNK168052R0000 | MC812PA (V/texto) | Carta de poliamida Vertical, texto (x100) | 1 | B | 3472591680522 | 23 | 8.31
1SNK168061R0000 | MC812PA (H/texto) | Carta de poliamida Horizontal, texto (x100) | 1 | B | 3472591680614 | 23 | 8.31
1SNK168062R0000 | MC812PA (V/texto) | Carta de poliamida Vertical, texto (x100) | 1 | B | 3472591680621 | 23 | 8.31
1SNK168071R0000 | MC812PA (H/texto) | Carta de poliamida Horizontal, texto (x100) | 1 | B | 3472599999299 | 23 | 8.31
1SNK168072R0000 | MC812PA (V/texto) | Carta de poliamida Vertical, texto (x100) | 1 | B | 3472599999152 | 23 | 8.31
1SNK168091R0000 | MC812PA (H/texto) | Carta de poliamida Horizontal, texto (x100) | 1 | B | 3472599999282 | 23 | 8.31
1SNK168092R0000 | MC812PA (V/texto) | Carta de poliamida Vertical, texto (x100) | 1 | B | 3472591680928 | 23 | 8.31
1SNK168101R0000 | MC812PA (H/texto) | Carta de poliamida Horizontal, texto (x100) | 1 | B | 3472591681017 | 23 | 8.31
1SNK168102R0000 | MC812PA (V/texto) | Carta de poliamida Vertical, texto (x100) | 1 | B | 3472599999138 | 23 | 8.31
1SNK168111R0000 | MC812PA (H/texto) | Carta de poliamida Horizontal, texto (x100) | 1 | B | 3472591681116 | 23 | 8.31
1SNK168112R0000 | MC812PA (V/texto) | Carta de poliamida Vertical, texto (x100) | 1 | B | 3472591681123 | 23 | 8.31
1SNK168121R0000 | MC812PA (H/texto) | Carta de poliamida Horizontal, texto (x100) | 1 | B | 3472591681215 | 23 | 8.31
1SNK168122R0000 | MC812PA (V/texto) | Carta de poliamida Vertical, texto (x100) | 1 | B | 3472591681222 | 23 | 8.31
1SNK168131R0000 | MC812PA (H/texto) | Carta de poliamida Horizontal, texto (x100) | 1 | B | 3472591681314 | 23 | 8.31
1SNK168132R0000 | MC812PA (V/texto) | Carta de poliamida Vertical, texto (x100) | 1 | B | 3472591681321 | 23 | 8.31
1SNK168141R0000 | MC812PA (H/texto) | Carta de poliamida Horizontal, texto (x100) | 1 | B | 3472591681413 | 23 | 8.31
1SNK168142R0000 | MC812PA (V/texto) | Carta de poliamida Vertical, texto (x100) | 1 | B | 3472599999121 | 23 | 8.31
1SNK168151R0000 | MC812PA (H/texto) | Carta de poliamida Horizontal, texto (x100) | 1 | B | 3472591681512 | 23 | 8.31
1SNK168152R0000 | MC812PA (V/texto) | Carta de poliamida Vertical, texto (x100) | 1 | B | 3472591681529 | 23 | 8.31
1SNK168161R0000 | MC812PA (H/texto) | Carta de poliamida Horizontal, texto (x100) | 1 | B | 3472591681611 | 23 | 8.31
1SNK168162R0000 | MC812PA (V/texto) | Carta de poliamida Vertical, texto (x100) | 1 | B | 3472591681628 | 23 | 8.31
1SNK168171R0000 | MC812PA (H/texto) | Carta de poliamida Horizontal, texto (x100) | 1 | B | 3472591681710 | 23 | 8.31
1SNK168172R0000 | MC812PA (V/texto) | Carta de poliamida Vertical, texto (x100) | 1 | B | 3472591681727 | 23 | 8.31
1SNK168181R0000 | MC812PA (H/texto) | Carta de poliamida Horizontal, texto (x100) | 1 | B | 3472591681819 | 23 | 8.31
1SNK168182R0000 | MC812PA (V/texto) | Carta de poliamida Vertical, texto (x100) | 1 | B | 3472591681826 | 23 | 8.31
1SNK168192R0000 | MC812PA (V/texto) | Carta de poliamida Vertical, texto (x100) | 1 | B | 3472591681925 | 23 | 8.31
1SNK168202R0000 | MC812PA (V/texto) | Carta de poliamida Vertical, texto (x100) | 1 | B | 3472599999107 | 23 | 8.31
1SNK168212R0000 | MC812PA (V/texto) | Carta de poliamida Vertical, texto (x100) | 1 | B | 3472591682120 | 23 | 8.31
1SNK168222R0000 | MC812PA (V/texto) | Carta de poliamida Vertical, texto (x100) | 1 | B | 3472591682229 | 23 | 8.31
1SNK169001R0000 | MC812PA (H/texto) | Carta de poliamida Horizontal, texto (x100) | 1 | B | 3472591690019 | 23 | 8.31
1SNK169002R0000 | MC812PA (V/texto) | Carta de poliamida Vertical, texto (x100) | 1 | B | 3472591690026 | 23 | 8.31
1SNK169011R0000 | MC812PA (H/texto) | Carta de poliamida Horizontal, texto (x100) | 1 | B | 3472591690118 | 23 | 8.31
1SNK169012R0000 | MC812PA (V/texto) | Carta de poliamida Vertical, texto (x100) | 1 | B | 3472591690125 | 23 | 8.31
1SNK169999R0000 | MC812PA | Carta de poliamida Branca, (x100) | 20 | B | 3472591699999 | 23 | 6.3
1SNK505010R0000 | ZS4 | Borne passo | 50 | A | 3472595050109 | 23 | 1.05
1SNK505020R0000 | ZS4-BL | Borne passo azul | 50 | A | 3472595050208 | 23 | 1.17
1SNK505030R0000 | ZS4-OR | Borne passo Laranja | 50 | B | 3472595050307 | 23 | 1.32
1SNK505060R0000 | ZS4-YL | Borne passo amarelo | 50 | A | 3472595050604 | 23 | 1.32
1SNK505061R0000 | ZS4-GN | Borne passo verde | 50 | B | 3472595050611 | 23 | 1.32
1SNK505062R0000 | ZS4-RD | Borne passo vermelho | 50 | B | 3472595050628 | 23 | 1.32
1SNK505063R0000 | ZS4-PR | Borne passo | 50 | B | 3472595050635 | 23 | 1.32
1SNK505064R0000 | ZS4-BR | Borne passo Castanho | 50 | B | 3472595050642 | 23 | 1.32
1SNK505065R0000 | ZS4-WH | Borne passo branco | 50 | B | 3472595050659 | 23 | 1.32
1SNK505066R0000 | ZS4-BK | Borne passo preto | 50 | B | 3472595050666 | 23 | 1.32
1SNK505150R0000 | ZS4-PE | Borne terra | 20 | A | 3472595051502 | 23 | 4.15
1SNK505210R0000 | ZS4-D2 | Borne duplo piso | 50 | A | 3472595052103 | 23 | 2.97
1SNK505211R0000 | ZS4-D1 | Borne duplo piso | 50 | A | 3472595052110 | 23 | 5.13
1SNK505220R0000 | ZS4-D2-BL | Borne duplo piso azul | 50 | A | 3472595052202 | 23 | 3.27
1SNK505230R0000 | ZS4-D2-OR | Borne duplo piso Laranja | 50 | B | 3472595052301 | 23 | 3.6
1SNK505310R0000 | ZS4-S | Borne seccionável | 50 | A | 3472595053100 | 23 | 4.03
1SNK505311R0000 | ZS4-S-T2 | Borne seccionável | 50 | B | 3472595053117 | 23 | 4.32
1SNK505312R0000 | ZS4-S-T2.3 | Borne seccionável | 50 | B | 3472595053124 | 23 | 4.32
1SNK505313R0000 | ZS4-SP | Borne seccionável | 50 | A | 3472595053131 | 23 | 4.11
1SNK505314R0000 | ZS4-SP-T2 | Borne seccionável | 50 | B | 3472595053148 | 23 | 4.95
1SNK505320R0000 | ZS4-S-BL | Borne seccionável azul | 50 | A | 3472595053209 | 23 | 4.44
1SNK505321R0000 | ZS4-S-T2-BL | Borne seccionável | 50 | B | 3472595053216 | 23 | 4.76
1SNK505330R0000 | ZS4-S-OR | Borne seccionável Laranja | 50 | A | 3472595053308 | 23 | 4.89
1SNK505331R0000 | ZS4-S-T2-OR | Borne seccionável | 50 | B | 3472595053315 | 23 | 5.22
1SNK505910R0000 | ES4 | Placa de fecho ES4 | 20 | A | 3472599097230 | 23 | 0.52
1SNK505960R0000 | ES4-D2 | Placa de fecho ES4-D2 | 20 | A | 3472595059607 | 23 | 0.73
1SNK506010R0000 | ZS6 | Borne passo | 50 | A | 3472595060108 | 23 | 1.51
1SNK506020R0000 | ZS6-BL | Borne passo azul | 50 | A | 3472595060207 | 23 | 1.68
1SNK506030R0000 | ZS6-OR | Borne passo Laranja | 50 | A | 3472595060306 | 23 | 1.85
1SNK506060R0000 | ZS6-YL | Borne passo amarelo | 50 | A | 3472595060603 | 23 | 1.85
1SNK506061R0000 | ZS6-GN | Borne passo verde | 50 | B | 3472595060610 | 23 | 1.85
1SNK506062R0000 | ZS6-RD | Borne passo vermelho | 50 | B | 3472595060627 | 23 | 1.85
1SNK506063R0000 | ZS6-PR | Borne passo | 50 | B | 3472595060634 | 23 | 1.85
1SNK506064R0000 | ZS6-BR | Borne passo Castanho | 50 | B | 3472595060641 | 23 | 1.85
1SNK506065R0000 | ZS6-WH | Borne passo branco | 50 | B | 3472595060658 | 23 | 1.85
1SNK506066R0000 | ZS6-BK | Borne passo preto | 50 | B | 3472595060665 | 23 | 1.85
1SNK506150R0000 | ZS6-PE | Borne terra | 20 | A | 3472595061501 | 23 | 4.57
1SNK506210R0000 | ZS6-D2 | Borne duplo piso | 50 | A | 3472595062102 | 23 | 3.76
1SNK506211R0000 | ZS6-D1 | Borne duplo piso | 50 | B | 3472595062119 | 23 | 8.25
1SNK506220R0000 | ZS6-D2-BL | Borne duplo piso azul | 50 | B | 3472595062201 | 23 | 4.14
1SNK506230R0000 | ZS6-D2-OR | Borne duplo piso Laranja | 50 | B | 3472595062300 | 23 | 4.56
1SNK506310R0000 | ZS4-S-R1 | Borne seccionável | 50 | B | 3472595063109 | 23 | 4.64
1SNK506311R0000 | ZS4-S-T2-R1 | Borne seccionável | 50 | B | 3472595063116 | 23 | 4.96
1SNK506312R0000 | ZS4-S-T2.3-R1 | Borne seccionável | 50 | B | 3472595063123 | 23 | 5.6
1SNK506313R0000 | ZS4-SP-R1 | Borne seccionável | 50 | B | 3472595063130 | 23 | 4.71
1SNK506314R0000 | ZS4-SP-T2-R1 | Borne seccionável | 50 | B | 3472595063147 | 23 | 6.19
1SNK506315R0000 | ZS6-S | ZS6-S | 50 | A | 3472595063154 | 23 | 4.35
1SNK506320R0000 | ZS4-S-R1-BL | Borne seccionável azul | 50 | B | 3472595063208 | 23 | 5.12
1SNK506321R0000 | ZS4-S-T2-R1-BL | Borne seccionável azul | 50 | B | 3472595063215 | 23 | 5.47
1SNK506330R0000 | ZS4-S-R1-OR | Borne seccionável Laranja | 50 | A | 3472595063307 | 23 | 5.62
1SNK506331R0000 | ZS4-S-T2-R1-OR | Borne seccionável Laranja | 50 | B | 3472595063314 | 23 | 6.02
1SNK506410R0000 | ZS4-SF | Borne porta fusível | 50 | B | 3472595064106 | 23 | 5.6
1SNK506411R0000 | ZS4-SF-T2 | Borne porta fusível | 50 | A | 3472595064113 | 23 | 7.02
1SNK506412R0000 | ZS4-SF-R1 | Borne porta fusível | 50 | B | 3472595064120 | 23 | 15.15
1SNK506413R0000 | ZS4-SF-R2 | Borne porta fusível | 50 | B | 3472595064137 | 23 | 16.07
1SNK506414R0000 | ZS4-S-R2 | Borne seccionável | 50 | A | 3472595064144 | 23 | 6.84
1SNK506415R0000 | ZS4-SF-R3 | Borne porta fusível | 50 | B | 3472595064151 | 23 | 15.15
1SNK506416R0000 | ZS4-SF-R4 | Borne porta fusível | 50 | B | 3472595064168 | 23 | 16.07
1SNK508010R0000 | ZS10 | Borne passo | 50 | A | 3472595080106 | 23 | 1.83
1SNK508013R0000 | ZS4-R1 | Borne passo | 50 | B | 3472595080137 | 23 | 4.19
1SNK508020R0000 | ZS10-BL | Borne passo azul | 50 | A | 3472595080205 | 23 | 2.01
1SNK508030R0000 | ZS10-OR | Borne passo Laranja | 50 | A | 3472595080304 | 23 | 2.21
1SNK508060R0000 | ZS10-YL | Borne passo amarelo | 50 | A | 3472595080601 | 23 | 2.21
1SNK508061R0000 | ZS10-GN | Borne passo verde | 50 | B | 3472595080618 | 23 | 2.21
1SNK508062R0000 | ZS10-RD | Borne passo vermelho | 50 | B | 3472595080625 | 23 | 2.21
1SNK508063R0000 | ZS10-PR | Borne passo | 50 | B | 3472595080632 | 23 | 2.21
1SNK508064R0000 | ZS10-BR | Borne passo Castanho | 50 | B | 3472595080649 | 23 | 2.21
1SNK508065R0000 | ZS10-WH | Borne passo branco | 50 | B | 3472595080656 | 23 | 2.21
1SNK508066R0000 | ZS10-BK | Borne passo preto | 50 | B | 3472595080663 | 23 | 2.21
1SNK508150R0000 | ZS10-PE | Borne terra | 20 | A | 3472595081509 | 23 | 4.91
1SNK508315R0000 | ZS10-S | ZS10-S | 50 | A | 3472595083152 | 23 | 5.74
1SNK508410R0000 | ZS4-SF1 | Borne porta fusível | 50 | A | 3472595084104 | 23 | 5.6
1SNK508411R0000 | ZS4-SF1-T2 | Borne porta fusível | 50 | A | 3472595084111 | 23 | 6.84
1SNK508412R0000 | ZS4-SF1-R1 | Borne porta fusível | 50 | A | 3472595084128 | 23 | 13.49
1SNK508413R0000 | ZS4-SF1-R2 | Borne porta fusível | 50 | A | 3472595084135 | 23 | 14.35
1SNK508414R0000 | ZS4-SF1-R3 | Borne porta fusível | 50 | A | 3472599097247 | 23 | 13.49
1SNK508415R0000 | ZS4-SF1-R4 | Borne porta fusível | 50 | B | 3472595084159 | 23 | 14.35
1SNK508416R0000 | ZS4-S-R3 | Borne seccionável | 50 | B | 3472595084166 | 23 | 6.16
1SNK508960R0000 | ES4-SF | Placa de fecho ES4-SF | 20 | A | 3472595089604 | 23 | 0.73
1SNK510010R0000 | ZS16 | Borne passo | 25 | A | 3472595100101 | 23 | 2.27
1SNK510020R0000 | ZS16-BL | Borne passo azul | 25 | A | 3472595100200 | 23 | 2.49
1SNK510030R0000 | ZS16-OR | Borne passo Laranja | 25 | A | 3472595100309 | 23 | 2.74
1SNK510150R0000 | ZS16-PE | Borne terra | 20 | A | 3472595101504 | 23 | 6.78
1SNK516010R0000 | ZS35 | Borne passo | 20 | A | 3472595160105 | 23 | 4.91
1SNK516020R0000 | ZS35-BL | Borne passo azul | 20 | A | 3472595160204 | 23 | 5.4
1SNK516030R0000 | ZS35-OR | Borne passo Laranja | 20 | B | 3472595160303 | 23 | 5.93
1SNK516150R0000 | ZS35-PE | Borne terra | 20 | A | 3472595161508 | 23 | 9.15
1SNK522010R0000 | ZS70 | Borne passo | 10 | A | 3472595220106 | 23 | 17.22
1SNK522020R0000 | ZS70-BL | Borne passo azul | 10 | A | 3472595220205 | 23 | 18.92
1SNK522150R0000 | ZS70-PE | Borne terra | 10 | A | 3472595221509 | 23 | 30.84
1SNK526010R0000 | ZS95 | Borne passo | 10 | A | 3472595260102 | 23 | 27.65
1SNK526020R0000 | ZS95-BL | Borne passo azul | 10 | A | 3472595260201 | 23 | 30.41
1SNK526150R0000 | ZS95-PE | Borne terra | 10 | A | 3472595261505 | 23 | 42.68
1SNK900001R0000 | BAM3 | Topo de retenção BAM3 | 50 | A | 3472599097254 | 23 | 1.1
1SNK900002R0000 | BAZ1 | Topo de retenção BAZ1 | 50 | A | 3472599163737 | 23 | 1.04
1SNK900101R0000 | CS | Separador de circuito CS | 20 | A | 3472599102194 | 23 | 0.54
1SNK900102R0000 | BAZH1 | Topo de retenção BAZH1 | 20 | A | 3472599163690 | 23 | 3.12
1SNK900103R0000 | CS-R1 | Separador de circuito CS-R1 | 20 | A | 3472599097261 | 23 | 0.78
1SNK900104R0000 | ES-TC8 | Espaçador Conector de teste ES-TC8 | 10 | B | 3472599097278 | 23 | 0.67
1SNK900105R0000 | ES-TC6 | Espaçador Conector de teste ES-TC6 | 10 | A | 3472599097285 | 23 | 0.67
1SNK900200R0000 | TC5 | Conector de teste TC5 | 10 | A | 3472599097292 | 23 | 8.49
1SNK900201R0000 | TC5-R1 | Conector de teste TC5-R1 | 10 | A | 3472599097308 | 23 | 8.49
1SNK900203R0000 | TP2 | Ficha de teste TP2 | 20 | B | 3472599097315 | 23 | 5.26
1SNK900205R0000 | TP4 | Ficha de teste TP4 | 20 | A | 3472599097322 | 23 | 5.81
1SNK900401R0000 | PG5 | Ficha porta-componentes PG5 | 20 | A | 3472599097339 | 23 | 2.99
1SNK900402R0000 | PG5-R1 | Ficha porta-componentes PG5-R1 | 20 | B | 3472599097346 | 23 | 2.99
1SNK900403R0000 | PG5-R2 | Ficha seccionadora PG5-R2 | 20 | B | 3472599097353 | 23 | 10.66
1SNK900600R0000 | SHBS | Barra continuidade blindada SHBS | 20 | B | 3472599097360 | 23 | 0.9
1SNK900602R0000 | SHB | Barra continuidade blindada SHB | 20 | B | 3472599097384 | 23 | 2.31
1SNK900603R0000 | JB85-3 | Ponte conexão JB85-3 | 10 | A | 3472599163683 | 23 | 2.28
1SNK900604R0000 | CO | Tampa protecção CO | 1 | A | 3472599163706 | 23 | 16.84
1SNK900605R0000 | LH | Suporte etiquetas | 50 | A | 3472599097391 | 23 | 0.45
1SNK900607R0000 | LH-R1 | Suporte etiquetas | 50 | A | 3472599097407 | 23 | 0.64
1SNK900609R0000 | PROCAP5 | Protector etiquetas (x10) | 20 | A | 3472599097414 | 23 | 0.66
1SNK900611R0000 | UMH | Suporte universal etiquetas cabo (x10) | 10 | B | 3472599097421 | 23 | 0.79
1SNK900612R0000 | PROCAP6 | Protector etiquetas (x10) | 20 | A | 3472599097438 | 23 | 0.76
1SNK900613R0000 | PROCAP8 | Protector etiquetas (x10) | 20 | A | 3472599097445 | 23 | 1
1SNK900614R0000 | SAT5 | Etiquetas adesivas (x240) | 5 | A | 3472599097452 | 23 | 5.43
1SNK900615R0000 | SAT6 | Etiquetas adesivas (x240) | 5 | B | 3472599097469 | 23 | 5.43
1SNK900616R0000 | SAT8 | Etiquetas adesivas (x160) | 5 | B | 3472599097476 | 23 | 5.43
1SNK900618R0000 | PL5 | Tampa de protecção PL5 | 10 | A | 3472599097490 | 23 | 1.72
1SNK900619R0000 | PL6 | Tampa de protecção PL6 | 10 | A | 3472599097506 | 23 | 1.89
1SNK900620R0000 | PL8 | Tampa de protecção PL8 | 10 | B | 3472599097513 | 23 | 2.1
1SNK900621R0000 | PL10 | Tampa de protecção PL10 | 10 | A | 3472599097520 | 23 | 2.22
1SNK900622R0000 | PL16 | Tampa de protecção PL16 | 10 | A | 3472599097537 | 23 | 2.37
1SNK900623R0000 | SAT | Folha adesiva, formato A5 | 5 | B | 3472599097544 | 23 | 4.55
1SNK900624R0000 | KCO | Kit Tampa de protecção KCO | 1 | A | 3472599006249 | 23 | 6.13
1SNK900627R0000 | RILS | Serra cabos RILS | 10 | B | 3472599999985 | 23 | 1.13
1SNK900645R0000 | SAT-SOFT | Software etiquetas SAT | 1 | B | 3472599999091 | 23 | 20.76
1SNK905302R0000 | JB5-2 | Ponte de conexão JB5-2 | 50 | A | 3472599097551 | 23 | 0.81
1SNK905303R0000 | JB5-3 | Ponte de conexão JB5-3 | 50 | A | 3472599097568 | 23 | 1.22
1SNK905304R0000 | JB5-4 | Ponte de conexão JB5-4 | 50 | A | 3472599097575 | 23 | 1.59
1SNK905305R0000 | JB5-5 | Ponte de conexão JB5-5 | 50 | A | 3472599097582 | 23 | 2
1SNK905310R0000 | JB5-10 | Ponte de conexão JB5-10 | 30 | A | 3472599097599 | 23 | 4.34
1SNK905350R0000 | JB5-50 | Ponte de conexão JB5-50 | 10 | A | 3472599097605 | 23 | 18.44
1SNK906302R0000 | JB6-2 | Ponte de conexão JB6-2 | 50 | A | 3472599097612 | 23 | 1.08
1SNK906303R0000 | JB6-3 | Ponte de conexão JB6-3 | 50 | A | 3472599097629 | 23 | 1.43
1SNK906304R0000 | JB6-4 | Ponte de conexão JB6-4 | 50 | A | 3472599097636 | 23 | 1.82
1SNK906305R0000 | JB6-5 | Ponte de conexão JB6-5 | 50 | A | 3472599097643 | 23 | 2.31
1SNK906310R0000 | JB6-10 | Ponte de conexão JB6-10 | 20 | A | 3472599097650 | 23 | 4.61
1SNK906350R0000 | JB6-50 | Ponte de conexão JB6-50 | 10 | A | 3472599097667 | 23 | 22.54
1SNK908302R0000 | JB8-2 | Ponte de conexão JB8-2 | 50 | A | 3472599097674 | 23 | 1.25
1SNK908303R0000 | JB8-3 | Ponte de conexão JB8-3 | 50 | A | 3472599097681 | 23 | 1.83
1SNK908304R0000 | JB8-4 | Ponte de conexão JB8-4 | 50 | A | 3472599097698 | 23 | 2.43
1SNK908305R0000 | JB8-5 | Ponte de conexão JB8-5 | 40 | A | 3472599097704 | 23 | 3.05
1SNK908310R0000 | JB8-10 | Ponte de conexão JB8-10 | 20 | A | 3472599097711 | 23 | 5.99
1SNK910302R0000 | JB10-2 | Ponte de conexão JB10-2 | 50 | A | 3472599097728 | 23 | 1.83
1SNK910303R0000 | JB10-3 | Ponte de conexão JB10-3 | 50 | A | 3472599097735 | 23 | 2.67
1SNK910304R0000 | JB10-4 | Ponte de conexão JB10-4 | 40 | B | 3472599097742 | 23 | 3.57
1SNK910305R0000 | JB10-5 | Ponte de conexão JB10-5 | 30 | A | 3472599097759 | 23 | 4.6
1SNK910310R0000 | JB10-10 | Ponte de conexão JB10-10 | 20 | A | 3472599097766 | 23 | 8.97
1SNK916302R0000 | JB16-2 | Ponte de conexão JB16-2 | 10 | A | 3472599163027 | 23 | 4.24
1SNK916303R0000 | JB16-3 | Ponte de conexão JB16-3 | 10 | A | 3472599163034 | 23 | 5.93
1SNK916304R0000 | JB16-4 | Ponte de conexão JB16-4 | 10 | B | 3472599163041 | 23 | 7.88
1SNK916305R0000 | JB16-5 | Ponte de conexão JB16-5 | 10 | B | 3472599163058 | 23 | 9.47
1SNK916310R0000 | JB16-10 | Ponte de conexão JB16-10 | 10 | A | 3472599163102 | 23 | 18.72
1SNK922302R0000 | JB22-2 | Ponte de conexão JB22-2 | 5 | B | 3472599163607 | 23 | 6.06
1SNK922303R0000 | JB22-3 | Ponte de conexão JB22-3 | 5 | B | 3472599163614 | 23 | 7.59
1SNK922305R0000 | JB22-5 | Ponte de conexão JB22-5 | 5 | B | 3472599163621 | 23 | 10.74
1SNK922310R0000 | JB22-10 | Ponte de conexão JB22-10 | 5 | B | 3472599163638 | 23 | 18.58
1SNK926302R0000 | JB26-2 | Ponte de conexão JB26-2 | 5 | B | 3472599163645 | 23 | 7.36
1SNK926303R0000 | JB26-3 | Ponte de conexão JB26-3 | 5 | B | 3472599163652 | 23 | 10.79
1SNK926305R0000 | JB26-5 | Ponte de conexão JB26-5 | 5 | B | 3472599163669 | 23 | 18.68
1SNK926310R0000 | JB26-10 | Ponte de conexão JB26-10 | 5 | B | 3472599163676 | 23 | 33.82
1SNA164921R1700 | 1SNA164921R1700 | Banana 1mm², p/ fichas, p/ blocos de ensaio de tensão | 50 | C | 3472591649215 | 24 | 2.85
1SNA164922R1000 | 1SNA164922R1000 | Banana 1,5mm², p/ fichas, p/ blocos de ensaio de tensão | 50 | C | 3472591649222 | 24 | 2.85
1SNA164923R1100 | 1SNA164923R1100 | Banana 2,5mm², p/ fichas, p/ blocos de ensaio de tensão | 50 | B | 3472591649239 | 24 | 2.85
1SNA166500R0000 | CC-DS-VL | Bloco de ensaio de intensidade ESSAILEC®, contactos curto circuitados | 1 | A | 3472591665000 | 24 | 149.83
1SNA166503R2700 | TF-DS-VL | Bloco de ensaio de tensão ESSAILEC®, contactos fechados | 1 | A | 3472591665031 | 24 | 144.26
1SNA166523R1200 | 1SNA166523R1200 | Bloco de ensaio de intensidade ESSAILEC®, contactos curto circuitados | 1 | C | 3472591665239 | 24 | 205.07
1SNA166525R1400 | FIC-2/4-1 | Ficha 8 bananas 2×4 p/ bloco de ensaio de intensidade | 1 | C | 3472591665253 | 24 | 46.67
1SNA166529R2000 | FIC-2/4-R | Ficha 8 bananas 2×4 pólos montagem bastidor p/ bloco de ensaio de intensidade | 1 | C | 3472591665291 | 24 | 25.46
1SNA166547R2200 | 1SNA166547R2200 | Ficha 4 pólos - inserção 1-2-3-4 p/ bloco de ensaio de tensão | 1 | C | 3472591665475 | 24 | 31.12
1SNA166550R0100 | 1SNA166550R0100 | Ficha 2×4 pólos p/ bloco de ensaio de tensão | 1 | C | 3472591665505 | 24 | 46.67
1SNA166577R2000 | CPT-2 | Tampa de protecção c/ continuidade eléctrica p/ bloco de ensaio de tensão | 1 | A | 3472591665772 | 24 | 37.92
1SNA166578R0100 | CPC-1 | Tampa de protecção p/ bloco de ensaio de intensidade | 1 | A | 3472591665789 | 24 | 18.43
1SNA166589R2500 | 1SNA166589R2500 | Ficha 8 bananas 2×4 pólos montagem invertida p/ bloco de ensaio de intensidade | 1 | C | 3472591665895 | 24 | 25.46
1SNA166625R2000 | CC-E-VA-6-6 | Bloco de ensaio de intensidade ESSAILEC®, contactos curto circuitados, codificado 6.6 | 1 | A | 3472591666250 | 24 | 219.21
1SNA166627R2200 | TC-E-VA-2-2 | Bloco de ensaio de tensão ESSAILEC®, contactos curto circuitados, codificado 2.2 | 1 | A | 3472591666274 | 24 | 144.26
1SNA166638R0500 | COR-C-1 | Ficha 2×4 pólos cablada, medição de corrente p/ bloco de ensaio de intensidade | 1 | C | 3472591666380 | 24 | 399.2
1SNA166639R0600 | COR-T-1 | Ficha 2×4 pólos cablada, calibração por injeção de tensão p/ bloco de ensaio de tensão 2.2 | 1 | C | 3472591666397 | 24 | 399.2
1SNA166640R1300 | 1SNA166640R1300 | Ficha 4 pólos cablada, calibração por injeção de tensão p/ bloco de ensaio de tensão | 1 | C | 3472591666403 | 24 | 254.51
1SNA166643R0200 | COR-C-3 | Ficha 2 pólos cablada p/ bloco de ensaio de intensidade | 1 | C | 3472591666434 | 24 | 172.03
1SNA166646R0500 | 1SNA166646R0500 | Tampa de protecção p/ bloco de ensaio de tensão | 1 | A | 3472591666465 | 24 | 16.1
1SNA166733R2400 | 1SNA166733R2400 | Capot com continuidade eléctrica p/ bloco de ensaio de tensão | 1 | C | 3472591667332 | 24 | 57.88
1SNA166734R2500 | 1SNA166734R2500 | Capot p/ bloco de ensaio de intensidade | 1 | C | 3472591667349 | 24 | 52.02
1SNA166737R2000 | CC-E-VA | Bloco de ensaio de intensidade ESSAILEC®, contactos curto circuitados | 1 | A | 3472591667370 | 24 | 205.07
1SNA166738R0100 | 1SNA166738R0100 | Bloco de ensaio de intensidade ESSAILEC®, contactos curto circuitados | 1 | C | 3472591667387 | 24 | 205.07
1SNA166741R0400 | 1SNA166741R0400 | Bloco de ensaio de tensão ESSAILEC®, contactos abertos | 1 | C | 3472591667417 | 24 | 130.65
1SNA166742R0500 | TC-DS-VL | Bloco de ensaio de tensão ESSAILEC®, contactos curto circuitados | 1 | C | 3472591667424 | 24 | 144.26
1SNA166743R0600 | TO-E-VA | Bloco de ensaio de tensão ESSAILEC®, contactos abertos | 1 | C | 3472591667431 | 24 | 144.26
1SNA166744R0700 | TO-D-VA | Bloco de ensaio de tensão ESSAILEC®, contactos abertos | 1 | C | 3472591667448 | 24 | 144.26
1SNA166745R0000 | TF-E-VA | Bloco de ensaio de tensão ESSAILEC®, contactos fechados | 1 | A | 3472591667455 | 24 | 144.26
1SNA166746R0100 | TF-D-VA | Bloco de ensaio de tensão ESSAILEC®, contactos fechados | 1 | C | 3472591667462 | 24 | 144.26
1SNA166747R0200 | TC-E-VA | Bloco de ensaio de tensão ESSAILEC®, contactos curto circuitados | 1 | A | 3472591667479 | 24 | 144.26
1SNA166748R1300 | 1SNA166748R1300 | Bloco de ensaio de tensão ESSAILEC®, contactos curto circuitados | 1 | C | 3472591667486 | 24 | 144.26
1SNA166778R1100 | 1SNA166778R1100 | Ficha 2×4 pólos cablada, calibração por injeção de corrente p/ bloco de ensaio de intensidade | 1 | C | 3472591667783 | 24 | 380.69
1SNA166819R2300 | FIC-2/1-1 | Ficha com 2 bananas 2,5 mm² verde p/ bloco de ensaio de intensidade | 1 | C | 3472591668193 | 24 | 46.67
1SNA166821R1500 | FIT-2/1-1 | Ficha 2 pólos com bananas 2,5mm² p/ bloco de ensaio de tensão | 1 | C | 3472591668216 | 24 | 46.67
1SNA166928R2000 | 1SNA166928R2000 | Kit substituição para montagem encastrada p/ bloco de ensaio de intensidade | 50 | C | 3472591669282 | 24 | 21.32
1SNA166936R1000 | 1SNA166936R1000 | Ficha 8 bananas 2×4 p/ bloco de ensaio de intensidade | 1 | B | 3472591669367 | 24 | 46.67
1SNA166937R1100 | 1SNA166937R1100 | Ficha 2×4 pólos p/ bloco de ensaio de tensão | 1 | B | 3472591669374 | 24 | 46.67
1SNA166962R0000 | KEM-3 | Kit TH35 montagem em calha DIN | 10 | C | 3472591669626 | 24 | 21.32
1SNA166963R0000 | CC-TH35-VL-6.6 | Bloco de ensaio de intensidade ESSAILEC®, contactos curto circuitados, codificado 6.6 p/ calha DIN | 1 | B | 3472591669633 | 24 | 204.87
1SNA166964R0000 | TC-TH35-VL | Bloco de ensaio de tensão ESSAILEC®, contactos curto circuitados p/ calha DIN | 1 | C | 3472591669640 | 24 | 150.03
1SNA167008R0300 | 1SNA167008R0300 | Ferramenta extracção de bananas | 1 | C | 3472591670080 | 24 | 50.01
1SNA167260R1700 | BRE-C-2.5 | Banana 2,5mm², p/ fichas, p/ blocos de ensaio de intensidade | 10 | B | 3472591672602 | 24 | 5.59
1SNA167264R0700 | 1SNA167264R0700 | Banana 1mm², p/ fichas, p/ blocos de ensaio de intensidade | 10 | C | 3472591672640 | 24 | 5.59
1SNA167265R0000 | 1SNA167265R0000 | Banana 1,5mm², p/ fichas, p/ blocos de ensaio de intensidade | 10 | C | 3472591672657 | 24 | 5.59
1SNA167378R1100 | COP-FI-1 | Pino codificador ficha | 10 | C | 3472591673784 | 24 | 2.63
1SNA167379R1200 | COP-E-1 | Pino codificador base | 10 | C | 3472591673791 | 24 | 2.63
1SNA167496R1100 | PCVA | Pente de interligação p/ bloco de ensaio de intensidade | 10 | C | 3472591674965 | 24 | 4.34
1SNA167622R2600 | IR1 | Adaptador direito p/ bloco de ensaio de intensidade | 5 | C | 3472591676228 | 24 | 51.39
1SNA167623R2700 | IR2 | Adaptador H p/ bloco de ensaio de intensidade | 5 | C | 3472591676235 | 24 | 47.02
1SNA167624R2000 | IR3 | Adaptador entre cavilha FCB e um interface de teste, p/ bloco de ensaio de intensidade | 10 | C | 3472591676242 | 24 | 40.98
1SNA167680R0500 | BJ-VL | Ponte de união entre 2 blocos de ensaio de intensidade | 10 | C | 3472591676808 | 24 | 2.15
1SNA167681R2200 | PCVL | Pente interligação IP20, p/ bloco de ensaio de intensidade | 10 | C | 3472591676815 | 24 | 8.83
1SNA167682R2300 | FX | Kit de montagem para perfil DIN1, p/ bloco de ensaio de intensidade | 10 | C | 3472591676822 | 24 | 5.01
1SNA167692R2500 | FCB-2 | Ficha, Ø 4mm vermelha, baioneta de segurança | 10 | C | 3472591676921 | 24 | 33.27
1SNA167697R2200 | CA | Cobertura de isolamento para cavilha FCB, p/ bloco de ensaio de intensidade | 10 | C | 3472591676976 | 24 | 6.38
1SNA167700R1100 | CS-10 | Terminal de anilha para cabo 10mm², p/ bloco de ensaio de intensidade | 10 | C | 3472591677003 | 24 | 3.05
1SNA167930R2700 | FC4-4 | Ficha Ø 4mm vermelha IP20 com proteção permanente | 1 | C | 3472591679304 | 24 | 7.69
1SNA167931R1400 | FC4-5 | Ficha Ø 4mm preta IP20 com proteção permanente | 10 | C | 3472591679311 | 24 | 7.69
1SNA167932R1500 | COR-C-4 | Ficha 2×4 pólos cablada, medição p/ bloco de ensaio de intensidade | 1 | C | 3472591679328 | 24 | 485.19
1SNA167933R1600 | COR-T-5 | Ficha 2×4 pólos cablada, calibração por injeção de tensão p/ bloco de ensaio de tensão 2.2 | 1 | C | 3472591679335 | 24 | 485.19
1SNA167934R1700 | COR-C-5 | Ficha 2×4 pólos cablada, medição de corrente p/ bloco de ensaio de intensidade | 1 | C | 3472591679342 | 24 | 485.19
1SNA167935R1000 | COR-T-4-4 | Ficha 4 pólos cablada, calibração por injeção de tensão p/ bloco de ensaio de tensão | 1 | C | 3472591679359 | 24 | 283.78
1SNA167936R1100 | FI-2/4-DIA4 | Ficha 2×4 pólos, inserção direta, Ø 4mm p/ bloco de ensaio de tensão | 1 | C | 3472591679366 | 24 | 125.47
1SNA167937R0000 | FIC-2/4-DIA4 | Ficha 2×4 pólos, inserção direta, Ø 4mm p/ bloco de ensaio de intensidade | 1 | C | 3472591679281 | 24 | 125.47
1SNA167981R1700 | 1SNA167981R1700 | Cobertura de isolamento para adaptadores IT1 e IR2, p/ bloco de ensaio de intensidade | 10 | C | 3472591679816 | 24 | 33.27
1SNA168146R0200 | 1SNA168146R0200 | Banana 6mm², p/ fichas, p/ blocos de ensaio de intensidade | 10 | C | 3472591681468 | 24 | 5.59
1SNA168147R0300 | BRE-T-6 | Banana 6mm², p/ fichas, p/ blocos de ensaio de tensão | 50 | C | 3472591681475 | 24 | 2.85
1SNA168160R1400 | Banana BRE-T-0.34 | Banana 0,22-0,34mm², p/ fichas, p/ blocos de ensaio de tensão | 50 | C | 3472591681604 | 24 | 2.85
1SNA173181R1300 | PSC | Ferramenta PSC | 1 | C | 3472591731811 | 24 | 992.66
1SNA183436R0500 | 1SNA183436R0500 | Chave p/ montagem de fichas | 10 | C | 3472591834369 | 24 | 0.83
1SNA205876R0400 | 1SNA205876R0400 | Banana 4mm², p/ fichas, p/ blocos de ensaio de intensidade | 10 | C | 3472592058764 | 24 | 5.59
1SCA022532R8210 | ONU1M | Comutador ONU1M | 1 | B | 4034656520595 | 25 | 20.95
1SCA022533R2580 | OMST31PB | Comutador de posições OMST31PB | 1 | B | 4034656521653 | 25 | 23.23
1SCA022533R5330 | OMVN30PB | Comutador de voltímetro OMVN30PB | 1 | B | 4034656522155 | 25 | 34.6
1SCA022549R9360 | ONAU31M | Comutador ONAU31M | 1 | B | 4034656524418 | 25 | 36.43
1SCA022709R2830 | ONSO31XB | Comutador | 1 | C | 4034656525255 | 25 | 25.78
1SCA022755R7140 | OL40A1PB | Interruptor | 1 | A | 4034656526719 | 25 | 20.41
1SCA022756R3110 | OL40SDPB | Comutador | 1 | C | 4034656529789 | 25 | 90.62
1SCA022757R5550 | OL40W2PB | Comutador | 1 | C | 4034656529765 | 25 | 37.29
1SCA022758R7810 | OL40SO31PB | Comutador de posições | 1 | C | 4034656526801 | 25 | 27.86
1SCA022761R1370 | OL40URR1PB | Comutador inversor | 1 | B | 4034656525804 | 25 | 24.64
1SCA022761R1450 | OL40URR2PB | Comutador inversor | 1 | B | 4034656525811 | 25 | 29.06
1SCA022761R1610 | OL40WS1PB | Comutador inversor | 1 | B | 4034656525835 | 25 | 24.46
1SCA022761R6680 | OL40ST301PB | Comutador p/ ventilação | 1 | C | 4034656526689 | 25 | 28.11
1SCA022765R2480 | OLHSD1 | Manípulo, preto, pega manual, montagem c/ parafuso | 1 | C | 4034656526771 | 25 | 20.59
1SCA022765R2640 | OLHRD1 | Manípulo, vermelho, pega manual, montagem c/ parafuso | 1 | C | 4034656526795 | 25 | 20.59
1SCA022773R3480 | OL40SO81PB | Comutador | 1 | B | 4034656527532 | 25 | 67.61
1SCA022773R4960 | OL40ST81PB | Comutador | 1 | B | 4034656527631 | 25 | 67.61
1SCA022775R1200 | OL40ST121PB | Comutador | 1 | C | 4034656527662 | 25 | 88.79
1SCA022775R1380 | OL40ST61PB | Comutador | 1 | B | 4034656527679 | 25 | 56
1SCA022775R1460 | OL40ST91PB | Comutador | 1 | C | 4034656527686 | 25 | 72.17
1SCA022775R1540 | ONST101PB | Comutador | 1 | C | 4034656527693 | 25 | 69.42
1SCA022775R1710 | ONST91PB | Comutador | 1 | C | 4034656527716 | 25 | 64.43
1SCA022776R1340 | ONSO63PB | Comutador | 1 | B | 4034656527747 | 25 | 109.27
1SCA022776R1420 | OL40SO61PB | Comutador | 1 | B | 4034656527754 | 25 | 55.79
1SCA022776R1510 | OL40SO62PB | Comutador | 1 | B | 4034656527761 | 25 | 88.79
1SCA022776R1690 | OL40SO63PB | Comutador | 1 | B | 4034656527778 | 25 | 122.46
1SCA022776R1770 | ONST62PB | Comutador | 1 | B | 4034656527792 | 25 | 79.24
1SCA022776R1850 | ONST63PB | Comutador | 1 | B | 4034656527808 | 25 | 109.27
1SCA022776R2070 | OL40ST63PB | Comutador | 1 | B | 4034656527822 | 25 | 122.46
1SCA022776R2230 | OL40ST71PB | Comutador | 1 | B | 4034656527846 | 25 | 61.92
1SCA022776R2310 | ONSO91PB | Comutador | 1 | C | 4034656527853 | 25 | 64.66
1SCA022776R2400 | OL40SO91PB | Comutador | 1 | C | 4034656527860 | 25 | 76.72
1SCA022776R2580 | ONSO101PB | Comutador | 1 | C | 4034656527877 | 25 | 69.42
1SCA022776R2660 | OL40SO101PB | Comutador | 1 | C | 4034656527884 | 25 | 77.85
1SCA022776R2740 | ONSO111PB | Comutador | 1 | C | 4034656527891 | 25 | 74.21
1SCA022776R2820 | OL40SO111PB | Comutador | 1 | C | 4034656527907 | 25 | 83.09
1SCA022776R2910 | ONST111PB | Comutador | 1 | C | 4034656527914 | 25 | 74.21
1SCA022776R3040 | OL40ST111PB | Comutador | 1 | C | 4034656527785 | 25 | 83.09
1SCA022776R5760 | ONPLG1 | Manípulo+placa 64x64 | 1 | C | 4034656527945 | 25 | 21.16
1SCA022790R8540 | OL200WS2RB | Comutador | 1 | C | 4034656528614 | 25 | 502.83
1SCA022791R0280 | ONUC4PB | Comutador inversor 1 (1 + 2) 2, 4p, 25A | 1 | C | 4034656529437 | 25 | 44.4
1SCA022791R0360 | ONUC3PB | Comutador inversor 1 (1 + 2) 2, 3p 25A | 1 | C | 4034656529420 | 25 | 35.53
1SCA022791R0520 | ONWS48PB | Comutador de bypass, 1 0 bypass, 4/8P, 25A | 1 | C | 4034656529604 | 25 | 79.24
1SCA022791R0790 | OL40PW36PB | Comutador de bypass, 1 bypass, 4/8P, 25A | 1 | C | 4034656510015 | 25 | 97.56
1SCA022791R0870 | OL40UC3PB | Comutador inversor, posições 1 (1 + 2) 2, 3p, 45A | 1 | C | 4034656529444 | 25 | 41.43
1SCA022791R0950 | OL40UC4PB | Comutador inversor, posições 1 (1 + 2) 2, 4p, 45A | 1 | C | 4034656529499 | 25 | 51.22
1SCA022791R1170 | OL40WS48PB | Comutador de bypass, 1 0 bypass, 4/8P, 45A | 1 | C | 4034656529611 | 25 | 88.79
1SCA022791R1250 | OL40PW48PB | Comutador de bypass, 1 bypass, 3/6P, 45A | 1 | C | 4034656529963 | 25 | 88.69
1SCA022791R1330 | OL63PW36RB | Comutador de bypass, 1 bypass, 4/8P, 45A | 1 | C | 4034656510022 | 25 | 108.19
1SCA022791R1500 | OL125UC3RB | Comutador inversor, posições 1 (1 + 2) 2, 3p, 150A | 1 | C | 4034656529482 | 25 | 255.62
1SCA022791R1680 | OL160UC3RB | Comutador inversor, posições 1 (1 + 2) 2, 3p, 175A | 1 | C | 4034656529468 | 25 | 383.55
1SCA022791R1760 | OL200UC3RB | Comutador inversor, posições 1 (1 + 2) 2, 3p, 280A | 1 | C | 4034656529475 | 25 | 670.34
1SCA022791R2060 | OL125UC4RB | Comutador inversor, posições 1 (1 + 2) 2, 4p, 150A | 1 | C | 4034656529512 | 25 | 347.82
1SCA022791R2140 | OL160UC4RB | Comutador inversor, posições 1 (1 + 2) 2, 4p, 175A | 1 | C | 4034656529529 | 25 | 506.46
1SCA022791R2220 | OL200UC4RB | Comutador inversor, posições 1 (1 + 2) 2, 4p, 280A | 1 | C | 4034656529536 | 25 | 931.89
1SCA022791R2570 | OL125WS36RB | Comutador de bypass, 1 0 bypass, 3/6P, 150A | 1 | C | 4034656529574 | 25 | 548.14
1SCA022791R2650 | OL160WS36RB | Comutador de bypass, 1 0 bypass, 3/6P, 175A | 1 | C | 4034656529581 | 25 | 674.68
1SCA022791R2730 | OL200WS36RB | Comutador de bypass, 1 0 bypass, 3/6P, 280A | 1 | C | 4034656529598 | 25 | 1298.58
1SCA022791R3030 | OL125WS48RB | Comutador de bypass, 1 0 bypass, 4/8P, 150A | 1 | C | 4034656529635 | 25 | 674.92
1SCA022791R3110 | OL160WS48RB | Comutador de bypass, 1 0 bypass, 4/8P, 175A | 1 | C | 4034656529642 | 25 | 829.21
1SCA022791R3200 | OL200WS48RB | Comutador de bypass, 1 0 bypass, 4/8P, 280A | 1 | C | 4034656529659 | 25 | 1638.64
1SCA022791R3620 | OL160PW48RB | Comutador de bypass, 1 bypass, 3/6P, 175A | 1 | C | 4034656529994 | 25 | 836.78
1SCA022791R3710 | OL200PW48RB | Comutador de bypass, 1 bypass, 3/6P, 280A | 1 | C | 4034656510008 | 25 | 1582.5
1SCA022791R4190 | OL200PW36RB | Comutador de bypass, 1 bypass, 4/8P, 175A | 1 | C | 4034656510053 | 25 | 1018.86
1SCA022791R4270 | OL200PW48RB | Comutador de bypass, 1 bypass, 4/8P, 280A | 1 | C | 4034656510060 | 25 | 1972.72
1SCA022794R7790 | OLZ332RB | Manípulo, preto, redonda de montagem em porta | 1 | C | 4034656528973 | 25 | 17.08
1SCA022794R7870 | OLZ332RRY | Manípulo, vermelho - amarelo, redonda de montagem em porta | 1 | C | 4034656528966 | 25 | 17.08
1SCA022796R2830 | OMPR1 | Manípulo+placa | 1 | C | 4034656529819 | 25 | 15.63
1SCA022796R2910 | OMPRY1 | Manípulo+placa | 1 | C | 4034656529826 | 25 | 15.63
1SCA022796R3050 | ONPR1 | Manípulo+placa | 1 | C | 4034656529833 | 25 | 19.52
1SCA022796R3210 | OMFY101 | Placa virgem | 1 | B | 4034656529864 | 25 | 6.56
1SCA022796R3720 | OLR2B | Manípulo, 90x90, preto, montagem c/ parafuso c/ placa frontal s/ gravação p/ OL80/125/160 ( | 1 | C | 4034656528980 | 25 | 17.11
1SCA022796R3810 | OLR2G | Manípulo, 90x90, cinzento, montagem c/ parafuso c/ placa frontal s/ gravação p/ OL80/125/160 | 1 | C | 4034656528997 | 25 | 17.11
1SCA022796R3990 | OLR2R | Manípulo, 90x90, vermelho, montagem c/ parafuso c/ placa frontal s/ gravação p/ OL80/125/160 | 1 | C | 4034656529000 | 25 | 17.11
1SCA022796R4110 | OLR3B | Manípulo, 130x130, preto, montagem c/ parafuso c/ placa frontal s/ gravação p/ OL200 | 1 | C | 4034656529017 | 25 | 23.23
1SCA022796R4290 | OLR3G | Manípulo, 130x130, cinzento, montagem c/ parafuso c/ placa frontal s/ gravação p/ OL200 | 1 | C | 4034656529024 | 25 | 23.23
1SCA022796R4370 | OLR3R | Manípulo, 130x130, vermelho, montagem c/ parafuso c/ placa frontal s/ gravação p/ OL200 | 1 | C | 4034656529031 | 25 | 23.23
1SCA022796R4960 | OLZ3DB | Manípulo, preto, dupla bola, montagem c/ parafuso p/ OL200 | 1 | C | 4034656529109 | 25 | 80.59
1SCA022796R5000 | OLZ3DR | Manípulo, vermelho, dupla bola, montagem c/ parafuso p/ OL200 | 1 | C | 4034656529116 | 25 | 80.59
1SCA022796R5180 | OLF90 | Placa frontal, 90x90, cinzento Prata s/ gravação p/ OL80, OL125, OL160/OLR2_ | 1 | C | 4034656529147 | 25 | 7.25
1SCA022796R5260 | OLFY90 | Placa frontal, 90x90, Amarela s/ gravação p/ OL80, OL125, OL160/OLR2_ | 1 | C | 4034656529154 | 25 | 7.25
1SCA022796R5340 | OLFY130 | Placa frontal, 130x130, Amarela s/ gravação p/ OL200/OLR3_ | 1 | C | 4034656529130 | 25 | 28.23
1SCA022796R5420 | OLF130 | Placa frontal, 130x130, cinzento Prata s/ gravação p/ OL200/OLR3_ | 1 | C | 4034656529123 | 25 | 28.23
1SCA022803R4170 | ONVA21PB | Comutador, tensão, amperímetro, posições OFF 1 2 3, Ith 25 | 1 | B | 4034656529796 | 25 | 77.83
1SCA022805R9910 | OLZ401L2 | Cobertura de protecção traseira p/ 2 pisos, p/ OL40 | 1 | C | 4034656529680 | 25 | 15.47
1SCA022806R0090 | OLZ401L4 | Cobertura de protecção traseira, 4 pisos p/ OL40 | 1 | C | 4034656529703 | 25 | 27.79
1SCA022806R0170 | OLZ401L6 | Cobertura de protecção traseira, 6 pisos p/ OL40 | 1 | C | 4034656529727 | 25 | 44.85
1SCA022806R0250 | OLZ1601L2 | Cobertura de protecção traseira, 2 pisos p/ OL80 … 160 | 1 | C | 4034656529697 | 25 | 40.76
1SCA022806R0330 | OLZ1601L4 | Cobertura de protecção traseira p/ 4 pisos, p/ OL80...160 | 1 | C | 4034656529710 | 25 | 73.74
1SCA022806R0410 | OLZ1601L6 | Cobertura de protecção traseira p/ 6 pisos, p/ OL80...160 | 1 | C | 4034656529734 | 25 | 115.64
1SCA100220R1001 | ONU3RB | Comutador | 1 | B | 4034656511029 | 25 | 43.41
1SCA100222R1001 | ONU4RB | Comutador | 1 | B | 4034656511036 | 25 | 51.95
1SCA100702R1001 | OZ331RB | Manípulo | 1 | C | 4034656511524 | 25 | 13.49
1SCA110936R1001 | OL63U1RB | Comutador | 1 | B | 6417019441177 | 25 | 56.38
1SCA110937R1001 | OL63U2RB | Comutador | 1 | B | 6417019441184 | 25 | 68.76
1SCA111429R1001 | OZ331P67RY | Manípulo | 1 | C | 4034656512828 | 25 | 25.07
1SCA111543R1001 | OL63U3RB | Comutador | 1 | B | 4034656512323 | 25 | 94.87
1SCA111544R1001 | OL63U4RB | Comutador | 1 | B | 4034656512347 | 25 | 117.98
1SCA111628R1001 | OL80NA6RB | Comutador | 1 | C | 4034656512545 | 25 | 167.09
1SCA111686R1001 | OZG71 | Guias p/ veios usados nos manípulos OZ371P_, ON_PB, OL40_PB | 10 | C | 4034656512880 | 25 | 3.02
1SCA113097R1001 | OZ331SPRY | Manípulo | 1 | C | 4034656513061 | 25 | 9.87
1SNA114012R0100 | PEC 4 | Portaetiquetas PEC4 | 100 | C | 3472591140125 | 25 | 0.16
1SNA199322R2200 | COCE | Codificador COCE | 10 | C | 3472591993226 | 25 | 3.07
RK86351216 | GP4E | Placa adaptadora aluminio GP4E | 1 | C | 8425426301326 | 25 | 84.58
RK86501222 | DM 300X200 | DM° 300X200 Plata /Negro Adhesiva | 1 | C | 8425426274507 | 25 | 48.52
RK86501238 | DM 40X17 | DM 40X17 Rojo/Blanco Adhesiva | 1 | C | 8425426290248 | 25 | 135.12
RK86502032 | DM 55X15 | DM 55X15 Blanco/Negro R Adhesiva | 1 | C | 8425426278840 | 25 | 107.83
AC301023-BEG | CLMT-1 | Bateria de condensadores 75 kVAr, 5 × 15 kVAr | 1 | B |  | 26 | 2164.44
AC301023-BIJ | CLMT-1 | Bateria de condensadores 50 kVAr, 5 × 10 kVAr | 1 | B |  | 26 | 2092.07
AC301024-BABI | CLMT-1 | Bateria de condensadores 27,5 kVAr, 11 × 2,5 kVAr | 1 | B |  | 26 | 2082.52
AC301024-BBI | CLMT-1 | Bateria de condensadores 35 kVAr, 7 × 5 kVAr | 1 | B |  | 26 | 2180.82
AC301024-BEEG | CLMT-1 | Bateria de condensadores 90 kVAr, 6 × 15 kVAr | 1 | B |  | 26 | 2298.94
AC301024-BEG | CLMT-1 | Bateria de condensadores 105 kVAr, 7 × 15 kVAr | 1 | B |  | 26 | 2623.23
AC301024-BF | CLMT-1 | Bateria de condensadores 100 kVAr, 4 × 25 kVAr | 1 | B |  | 26 | 2691.72
AC301024-BI | CLMT-1 | Bateria de condensadores 40 kVAr, 4 × 10 kVAr | 1 | B |  | 26 | 2171.27
AC301024-BIIJ | CLMT-1 | Bateria de condensadores 60 kVAr, 6 × 10 kVAr | 1 | B |  | 26 | 2406.8
AC301024-BIJ | CLMT-1 | Bateria de condensadores 70 kVAr, 7 × 10 kVAr | 1 | B |  | 26 | 2406.8
AC301024-BJ | CLMT-1 | Bateria de condensadores 80 kVAr, 4 × 20 kVAr | 1 | B |  | 26 | 2583.17
AC301035-BBBIJ | CLMT-2 | Bateria de condensadores 60 kVAr, 12 × 5 kVAr | 1 | B |  | 26 | 2553.59
AC301035-BBIJ | CLMT-2 | Bateria de condensadores 75 kVAr, 15 × 5 kVAr | 1 | B |  | 26 | 3094.3
AC301036-BIIJ | CLMT-2 | Bateria de condensadores 100 kVAr, 10 × 10 kVAr | 1 | B |  | 26 | 3241.08
AC301055-BIJ | CLMT-2 | Bateria de condensadores 90 kVAr, 9 × 10 kVAr | 1 | B |  | 26 | 2819.61
AC301066-BIJ | CLMT-2 | Bateria de condensadores 110 kVAr, 11 × 10 kVAr | 1 | B |  | 26 | 3182.82
AC301101-BA | CLMD 33 | Condensador Q2,5 kVAr, 415V-50Hz | 1 | B |  | 26 | 215.53
AC301101-BB | CLMD 33 | Condensador Q5,0 kVAr, 415V-50Hz | 1 | B |  | 26 | 241.46
AC301101-BC | CLMD 33 | Condensador Q7,5 kVAr, 415V-50Hz | 1 | B |  | 26 | 242.15
AC301101-BE | CLMD 33 | Condensador Q10,0 kVAr, 415V-50Hz | 1 | B |  | 26 | 242.15
AC301101-BF | CLMD 33 | Condensador Q12,5 kVAr, 415V-50Hz | 1 | B |  | 26 | 258.3
AC301101-BG | CLMD 33 | Condensador Q15,0 kVAr, 415V-50Hz | 1 | B |  | 26 | 268.78
AC301102-BB | CLMD 33 | Condensador Q25,0 kVAr, 415V-50Hz | 1 | B |  | 26 | 375.28
AC301102-BC | CLMD 33 | Condensador Q30,0 kVAr, 415V-50Hz | 1 | B |  | 26 | 391.66
AC301102-BJ | CLMD 33 | Condensador Q20,0 kVAr, 415V-50Hz | 1 | B |  | 26 | 340.46
AC311101-BE | CLMD 33A | Condensador Q10,0 kVAr, 415V-50Hz | 1 | B |  | 26 | 242.15
AC311101-BF | CLMD 33A | Condensador Q12,5 kVAr, 415V-50Hz | 1 | B |  | 26 | 249.66
AC311101-BG | CLMD 33A | Condensador Q15,0 kVAr, 415V-50Hz | 1 | B |  | 26 | 258.08
AC311101-FA | CLMD 33A | Condensador Q10,0 kVAr, 440V-50Hz | 1 | B |  | 26 | 232.37
AC311101-FB | CLMD 33A | Condensador Q12,5 kVAr, 440V-50Hz | 1 | B |  | 26 | 237.6
AC311101-FC | CLMD 33A | Condensador Q15,0 kVAr, 440V-50Hz | 1 | B |  | 26 | 254.44
AC311101-FJ | CLMD 33A | Condensador Q6,0 kVAr, 440V-50Hz | 1 | B |  | 26 | 232.14
AC311101-GA | CLMD 33A | Condensador Q11,5 kVAr, 460V-50Hz | 1 | B |  | 26 | 250.33
AC311102-BB | CLMD 33A | Condensador Q25,0 kVAr, 415V-50Hz | 1 | B |  | 26 | 353.66
AC311102-BC | CLMD 33A | Condensador Q30,0 kVAr, 415V-50Hz | 1 | B |  | 26 | 372.77
AC311102-BJ | CLMD 33A | Condensador Q20,0 kVAr, 415V-50Hz | 1 | B |  | 26 | 316.8
AC311102-CB | CLMD 33A | Condensador Q20,0 kVAr, 525V-50Hz | 1 | B |  | 26 | 327.94
AC311102-CC | CLMD 33A | Condensador Q25,0 kVAr, 525V-50Hz | 1 | B |  | 26 | 347.52
AC311102-CD | CLMD 33A | Condensador Q30,0 kVAr, 525V-50Hz | 1 | B |  | 26 | 361.4
AC311102-FA | CLMD 33A | Condensador Q20,0 kVAr, 440V-50Hz | 1 | B |  | 26 | 316.56
AC311102-FB | CLMD 33A | Condensador Q25,0 kVAr, 440V-50Hz | 1 | B |  | 26 | 328.4
AC311102-FC | CLMD 33A | Condensador Q30,0 kVAr, 440V-50Hz | 1 | B |  | 26 | 365.5
AC311102-GB | CLMD 33A | Condensador Q23,0 kVAr, 460V-50Hz | 1 | B |  | 26 | 357.53
AC401002-CB | CLMD 43 | Condensador Q20,0 kVAr, 525V-50Hz | 1 | B |  | 26 | 316.33
AC401002-CC | CLMD 43 | Condensador Q25,0 kVAr, 525V-50Hz | 1 | B |  | 26 | 331.59
AC401002-CD | CLMD 43 | Condensador Q30,0 kVAr, 525V-50Hz | 1 | B |  | 26 | 339.78
AC401002-EB | CLMD 43 | Condensador Q27,0 kVAr, 415V-50Hz | 1 | B |  | 26 | 319.53
AC401002-EC | CLMD 43 | Condensador Q32,0 kVAr, 415V-50Hz | 1 | B |  | 26 | 332.73
AC401002-EJ | CLMD 43 | Condensador Q22,0 kVAr, 415V-50Hz | 1 | B |  | 26 | 287.89
AC401002-FA | CLMD 43 | Condensador Q20,0 kVAr, 440V-50Hz | 1 | B |  | 26 | 277.42
AC401002-FB | CLMD 43 | Condensador Q25,0 kVAr, 440V-50Hz | 1 | B |  | 26 | 287.89
AC401002-FC | CLMD 43 | Condensador Q30,0 kVAr, 440V-50Hz | 1 | B |  | 26 | 326.12
AC401003-CB | CLMD 53 | Condensador Q40,0 kVAr, 525V-50Hz | 1 | B |  | 26 | 584.2
AC401003-CC | CLMD 53 | Condensador Q50,0 kVAr, 525V-50Hz | 1 | B |  | 26 | 667.02
AC401003-CD | CLMD 53 | Condensador Q60,0 kVAr, 525V-50Hz | 1 | B |  | 26 | 809.71
AC401003-EB | CLMD 53 | Condensador Q37,5 kVAr, 415V-50Hz | 1 | B |  | 26 | 474.96
AC401003-EC | CLMD 53 | Condensador Q43,0 kVAr, 415V-50Hz | 1 | B |  | 26 | 499.76
AC401003-ED | CLMD 53 | Condensador Q50,0 kVAr, 415V-50Hz | 1 | B |  | 26 | 572.13
AC401003-EE | CLMD 53 | Condensador Q54,0 kVAr, 415V-50Hz | 1 | B |  | 26 | 596.02
AC401003-FB | CLMD 53 | Condensador Q35,0 kVAr, 440V-50Hz | 1 | B |  | 26 | 429.22
AC401003-FC | CLMD 53 | Condensador Q40,0 kVAr, 440V-50Hz | 1 | B |  | 26 | 453.79
AC401003-FD | CLMD 53 | Condensador Q50,0 kVAr, 440V-50Hz | 1 | B |  | 26 | 515.01
AC401003-FE | CLMD 53 | Condensador Q60,0 kVAr, 440V-50Hz | 1 | B |  | 26 | 608.31
AC401004-CD | CLMD 63 | Condensador Q80,0 kVAr, 525V-50Hz | 1 | B |  | 26 | 1018.85
AC401004-EB | CLMD 63 | Condensador Q65,0 kVAr, 415V-50Hz | 1 | B |  | 26 | 735.07
AC401004-EC | CLMD 63 | Condensador Q75,0 kVAr, 415V-50Hz | 1 | B |  | 26 | 794.23
AC401004-ED | CLMD 63 | Condensador Q86,0 kVAr, 415V-50Hz | 1 | B |  | 26 | 905.97
AC401004-FB | CLMD 63 | Condensador Q70,0 kVAr, 440V-50Hz | 1 | B |  | 26 | 677.03
AC401004-FC | CLMD 63 | Condensador Q80,0 kVAr, 440V-50Hz | 1 | B |  | 26 | 773.3
AC401005-CB | CLMD 83 | Condensador Q100,0 kVAr, 525V-50Hz | 1 | B |  | 26 | 1299.91
AC401005-CD | CLMD 83 | Condensador Q120,0 kVAr, 525V-50Hz | 1 | B |  | 26 | 1507.22
AC401005-EA | CLMD 83 | Condensador Q110,0 kVAr, 415V-50Hz | 1 | B |  | 26 | 1184.3
AC401005-EB | CLMD 83 | Condensador Q130,0 kVAr, 415V-50Hz | 1 | B |  | 26 | 1359.75
AC401005-FA | CLMD 83 | Condensador Q90,0 kVAr, 440V-50Hz | 1 | B |  | 26 | 936.46
AC401005-FB | CLMD 83 | Condensador Q100,0 kVAr, 440V-50Hz | 1 | B |  | 26 | 1014.53
AC401201-CA | CLMD 13 | Condensador Q10,0 kVAr, 525V-50Hz | 1 | B |  | 26 | 161.82
AC401201-CB | CLMD 13 | Condensador Q15,0 kVAr, 525V-50Hz | 1 | B |  | 26 | 168.88
AC401201-EA | CLMD 13 | Condensador Q2,7 kVAr, 415V-50Hz | 1 | B |  | 26 | 124.95
AC401201-EB | CLMD 13 | Condensador Q5,5 kVAr, 415V-50Hz | 1 | B |  | 26 | 147.71
AC401201-EC | CLMD 13 | Condensador Q8,6 kVAr, 415V-50Hz | 1 | B |  | 26 | 147.71
AC401201-EE | CLMD 13 | Condensador Q11,0 kVAr, 415V-50Hz | 1 | B |  | 26 | 147.71
AC401201-EF | CLMD 13 | Condensador Q13,5 kVAr, 415V-50Hz | 1 | B |  | 26 | 162.95
AC401201-EG | CLMD 13 | Condensador Q16,0 kVAr, 415V-50Hz | 1 | B |  | 26 | 170.69
AC401201-EH | CLMD 13 | Condensador Q18,0 kVAr, 415V-50Hz | 1 | B |  | 26 | 172.51
AC401201-FA | CLMD 13 | Condensador Q10,0 kVAr, 440V-50Hz | 1 | B |  | 26 | 143.16
AC401201-FB | CLMD 13 | Condensador Q12,0 kVAr, 440V-50Hz | 1 | B |  | 26 | 143.16
AC401201-FC | CLMD 13 | Condensador Q14,0 kVAr, 440V-50Hz | 1 | B |  | 26 | 152.48
AC401201-FJ | CLMD 13 | Condensador Q6,0 kVAr, 440V-50Hz | 1 | B |  | 26 | 143.16
AC405002-AAA | CLMV-E 5 - 415V | Bateria de condensadores 7,5 kVAr, 3 × 2,5 kVAr | 1 | B |  | 26 | 1112.16
AC405002-AAB | CLMV-E 5 - 415V | Bateria de condensadores 5 kVAr, 2 × 2,5 kVAr | 1 | B |  | 26 | 1060.27
AC405002-AB | CLMV-E 5 - 415V | Bateria de condensadores 12,5 kVAr, 5 × 2,5 kVAr | 1 | B |  | 26 | 1260.53
AC405002-ACA | CLMV-E 5 - 415V | Bateria de condensadores 15 kVAr, 3 × 5 kVAr | 1 | B |  | 26 | 1121.48
AC405002-AD | CLMV-E 5 - 415V | Bateria de condensadores 20 kVAr, 5 × 4 kVAr | 1 | B |  | 26 | 1270.08
AC405002-ADA | CLMV-E 5 - 415V | Bateria de condensadores 17,5 kVAr, 7 × 2,5 kVAr | 1 | B |  | 26 | 1264.4
AC405002-AEA | CLMV-E 5 - 415V | Bateria de condensadores 24 kVAr, 3 × 8 kVAr | 1 | B |  | 26 | 1141.51
AC405002-AF | CLMV-E 5 - 415V | Bateria de condensadores 27,5 kVAr, 5 × 5,5 kVAr | 1 | B |  | 26 | 1290.12
AC405002-AGA | CLMV-E 5 - 415V | Bateria de condensadores 33 kVAr, 6 × 5,5 kVAr | 1 | B |  | 26 | 1295.36
AC405002-AH | CLMV-E 5 - 415V | Bateria de condensadores 40 kVAr, 5 × 8 kVAr | 1 | B |  | 26 | 1409.36
AC405002-AHA | CLMV-E 5 - 415V | Bateria de condensadores 37,5 kVAr, 3 × 12,5 kVAr | 1 | B |  | 26 | 1270.08
AC405002-AI | CLMV-E 5 - 415V | Bateria de condensadores 43,75 kVAr, 7 × 6,25 kVAr | 1 | B |  | 26 | 1399.8
AC405002-AIA | CLMV-E 5 - 415V | Bateria de condensadores 30 kVAr, 3 × 10 kVAr | 1 | B |  | 26 | 1190.89
AC405002-AK | CLMV-E 5 - 415V | Bateria de condensadores 48 kVAr, 3 × 16 kVAr | 1 | B |  | 26 | 1488.55
AC405002-AKA | CLMV-E 5 - 415V | Bateria de condensadores 45 kVAr, 3 × 15 kVAr | 1 | B |  | 26 | 1280.78
AC415023-BEEG | CLMV-E 6 | Bateria de condensadores 60 Kvar, 4x15 | 1 | B |  | 26 | 1843.34
AC415023-BEG | CLMV-E 6 | Bateria de condensadores 75 Kvar, 5x15 | 1 | B |  | 26 | 2225.2
AC415023-BIJK | CLMV-E 6 | Bateria de condensadores 70 Kvar, 7x10 | 1 | B |  | 26 | 1919.12
AC415024-BBIJ | CLMV-E 6 | Bateria de condensadores 55 Kvar, 11x5 | 1 | B |  | 26 | 1973.29
AC415024-BVABI | CLMV-E 6 | Bateria de condensadores 18,75 Kvar, 15x1,5 | 1 | B |  | 26 | 1651.27
AC49823039-A | Rodapé CLMH | Rodapé CLMH 600 x 600 mm - Alt. 200 mm | 1 | B |  | 26 | 196.41
AC56523008-A | RVC 6 | Relé varimétrico RVC de 6 saídas, 100 a 400V 50Hz - 60Hz | 1 | B |  | 26 | 414.42
AC56523008-B | RVC 12 | Relé varimétrico RVC de 12 saídas, 100 a 400V 50Hz - 60Hz | 1 | B |  | 26 | 494.07
AC56523008-C | RVC 3 | Relé varimétrico RVC de 3 saídas, 100 a 400V 50Hz - 60Hz | 1 | B |  | 26 | 337.5
AC56523014-A | RVT2-6 | Relé varimétrico RVT2 de 6 saídas Touch Screen | 1 | B |  | 26 | 582.37
AC56523014-B | RVT2-12 | Relé varimétrico RVT2 de 12 saídas Touch Screen | 1 | B |  | 26 | 693.43
AC56523015-B | RVT2-12-3P | Relé varimétrico RVT2 de 12 saídas Touch Screen - 3P | 1 | B |  | 26 | 762.37
AC56523016-A | RVT acessorios | RS485 kit MODBUS Adapter para RVT2 | 1 | B |  | 26 | 220.76
AC56523016-B | RVT acessorios | OPC Server software - software para Modbus | 1 | B |  | 26 | 1658.33
AC56523016-C | RVT acessorios | PQ LINK Software para RVT2 | 1 | B |  | 26 | 1517.68
AC56523017-A | RVT acessorios | Sonda de Temperatura (até 8 ligações) | 1 | B |  | 26 | 184.34
AC56523018-A | RVT acessorios | Junta de estanqueidade IP 54 | 1 | B |  | 26 | 46.44
H270013-BPGN | CLMH-1 | Bateria de condensadores 150 kVAr, 5 × 30 kVAr | 1 | B |  | 26 | 4373.02
H270013-BPJKN | CLMH-1 | Bateria de condensadores 120 kVAr, 6 × 20 kVAr | 1 | B |  | 26 | 4192.79
H270014-BPFM | CLMH-1 | Bateria de condensadores 175 kVAr, 7 × 25 kVAr | 1 | B |  | 26 | 4370.75
H270014-BPJK | CLMH-1 | Bateria de condensadores 140 kVAr, 7 × 20 kVAr | 1 | B |  | 26 | 4827.03
H270014-FPDDH | CLMH-1 | Bateria de condensadores 120 kVAr, 6 × 20 kVAr - 450V | 1 | B |  | 26 | 4335.92
H270014-FPEEK | CLMH-1 | Bateria de condensadores 150 kVAr, 6 × 25 kVAr - 450V | 1 | B |  | 26 | 4885.96
H270014-FPEK | CLMH-1 | Bateria de condensadores 175 kVAr, 7 × 25 kVAr - 450V | 1 | B |  | 26 | 5266.46
H270015-BPEGN | CLMH-1 | Bateria de condensadores 225 kVAr, 15 × 15 kVAr | 1 | B |  | 26 | 5446.47
H270015-BPGGN | CLMH-1 | Bateria de condensadores 240 kVAr, 8 × 30 kVAr | 1 | B |  | 26 | 5805.12
H270015-BPJJKN | CLMH-1 | Bateria de condensadores 200 kVAr, 10 × 20 kVAr | 1 | B |  | 26 | 5578.47
H270015-FPEEK | CLMH-1 | Bateria de condensadores 200 kVAr, 8 × 25 kVAr - 450V | 1 | B |  | 26 | 5837.68
H270027-BPN | CLMH-2 | Bateria de condensadores 420 kVAr, 7 × 60 kVAr | 1 | B |  | 26 | 8544.16
H270027-FPEK | CLMH-2 | Bateria de condensadores 325 kVAr, 13 × 25 kVAr - 450V | 1 | B |  | 26 | 8688
H270027-FPK | CLMH-2 | Bateria de condensadores 350 kVAr, 7 × 50 kVAr - 450V | 1 | B |  | 26 | 9048.47
H270028-BPM | CLMH-2 | Bateria de condensadores 400 kVAr, 8 × 50 kVAr | 1 | B |  | 26 | 9460.37
H270028-FPEK | CLMH-2 | Bateria de condensadores 375 kVAr, 15 × 25 kVAr - 450V | 1 | B |  | 26 | 9538.44
H270028-FPK | CLMH-2 | Bateria de condensadores 400 kVAr, 8 × 50 kVAr - 450V | 1 | B |  | 26 | 9898.9
H270115-BPGN | CLMH-1 | Bateria de condensadores 270 kVAr, 9 × 30 kVAr | 1 | B |  | 26 | 6621.88
H270115-BPM | CLMH-1 | Bateria de condensadores 250 kVAr, 5 × 50 kVAr | 1 | B |  | 26 | 6734.52
H270115-BPN | CLMH-1 | Bateria de condensadores 300 kVAr, 5 × 60 kVAr | 1 | B |  | 26 | 6555.42
H270115-FPEK | CLMH-1 | Bateria de condensadores 225 kVAr, 9 × 25 kVAr - 450V | 1 | B |  | 26 | 6674.45
H270115-FPK | CLMH-1 | Bateria de condensadores 250 kVAr, 5 × 50 kVAr - 450V | 1 | B |  | 26 | 7034.92
H270116-BPEGN | CLMH-1 | Bateria de condensadores 285 kVAr, 19 × 15 kVAr | 1 | B |  | 26 | 6621.2
H270116-BPGN | CLMH-1 | Bateria de condensadores 330 kVAr, 11 × 30 kVAr | 1 | B |  | 26 | 7041.06
H270116-BPN | CLMH-1 | Bateria de condensadores 360 kVAr, 6 × 60 kVAr | 1 | B |  | 26 | 7384.24
H270116-FPEK | CLMH-1 | Bateria de condensadores 275 kVAr, 11 × 25 kVAr - 450V | 1 | B |  | 26 | 7524.88
H270116-FPK | CLMH-1 | Bateria de condensadores 300 kVAr, 6 × 50 kVAr - 450V | 1 | B |  | 26 | 7885.35
H270129-BPM | CLMH-2 | Bateria de condensadores 450 kVAr, 9 × 50 kVAr | 1 | B |  | 26 | 10184.5
H270129-FPEK | CLMH-2 | Bateria de condensadores 425 kVAr, 17 × 25 kVAr - 450V | 1 | B |  | 26 | 10490.13
H2701310-BPGN | 2xCLMH-1 | Bateria de condensadores 570 kVAr, 19 × 30 kVAr | 1 | B |  | 26 | 12930.15
H2701310-BPN | 2xCLMH-1 | Bateria de condensadores 600 kVAr, 10 × 60 kVAr | 1 | B |  | 26 | 13290.63
H2701310-FPEK | 2xCLMH-1 | Bateria de condensadores 475 kVAr, 19 × 25 kVAr - 450V | 1 | B |  | 26 | 12977.71
H2701310-FPK | 2xCLMH-1 | Bateria de condensadores 500 kVAr, 10 × 50 kVAr - 450V | 1 | B |  | 26 | 13338.18
H2701311-BPGN | 2xCLMH-1 | Bateria de condensadores 630 kVAr, 21 × 30 kVAr | 1 | B |  | 26 | 13848.4
H2701311-BPN | 2xCLMH-1 | Bateria de condensadores 660 kVAr, 11 × 60 kVAr | 1 | B |  | 26 | 14208.88
H2701311-FPEK | 2xCLMH-1 | Bateria de condensadores 525 kVAr, 21 × 25 kVAr - 450V | 1 | B |  | 26 | 13929.42
H2701311-FPK | 2xCLMH-1 | Bateria de condensadores 550 kVAr, 11 × 50 kVAr - 450V | 1 | B |  | 26 | 14289.89
H2701312-BPN | 2xCLMH-1 | Bateria de condensadores 720 kVAr, 12 × 60 kVAr | 1 | B |  | 26 | 15083.2
H2701312-FPEK | 2xCLMH-1 | Bateria de condensadores 575 kVAr, 23 × 25 kVAr - 450V | 1 | B |  | 26 | 14779.85
H2701312-FPK | 2xCLMH-1 | Bateria de condensadores 600 kVAr, 12 × 50 kVAr - 450V | 1 | B |  | 26 | 15140.31
H270138-BPN | 2xCLMH-1 | Bateria de condensadores 480 kVAr, 8 × 60 kVAr | 1 | B |  | 26 | 11497.82
H270139-BPGN | 2xCLMH-1 | Bateria de condensadores 510 kVAr, 17 × 30 kVAr | 1 | B |  | 26 | 12055.82
H270139-BPN | 2xCLMH-1 | Bateria de condensadores 540 kVAr, 9 × 60 kVAr | 1 | B |  | 26 | 12416.29
H270139-FPK | 2xCLMH-1 | Bateria de condensadores 450 kVAr, 9 × 50 kVAr - 450V | 1 | B |  | 26 | 12487.75
H2701413-BPNT | 2xCLMH-2 | Bateria de condensadores 780 kVAr, 13 × 60 kVAr | 1 | B |  | 26 | 17114.96
H2701413-FPKS | 2xCLMH-2 | Bateria de condensadores 650 kVAr, 13 × 50 kVAr - 450V | 1 | B |  | 26 | 17205.52
H2701414-BPNNT | 2xCLMH-2 | Bateria de condensadores 840 kVAr, 14 × 60 kVAr | 1 | B |  | 26 | 16923.57
H2701414-FPKKS | 2xCLMH-2 | Bateria de condensadores 700 kVAr, 14 × 50 kVAr - 450V | 1 | B |  | 26 | 18055.96
H2701415-BPMS | 2xCLMH-2 | Bateria de condensadores 750 kVAr, 15 × 50 kVAr | 1 | B |  | 26 | 18159.05
H2701415-BPNT | 2xCLMH-2 | Bateria de condensadores 900 kVAr, 15 × 60 kVAr | 1 | B |  | 26 | 18801.71
H2701415-FPKS | 2xCLMH-2 | Bateria de condensadores 750 kVAr, 15 × 50 kVAr - 450V | 1 | B |  | 26 | 19007.67
H2701416-BPMMS | 2xCLMH-2 | Bateria de condensadores 800 kVAr, 16 × 50 kVAr | 1 | B |  | 26 | 18981.04
H2701416-FPKKS | 2xCLMH-2 | Bateria de condensadores 800 kVAr, 16 × 50 kVAr - 450V | 1 | B |  | 26 | 19858.09
H2701417-FPKS | 2xCLMH-2 | Bateria de condensadores 850 kVAr, 17 × 50 kVAr - 450V | 1 | B |  | 26 | 20809.8
H2701418-FPKKS | 2xCLMH-2 | Bateria de condensadores 900 kVAr, 18 × 50 kVAr - 450V | 1 | B |  | 26 | 21761.49
H280112-FPDH | CLMH-1 | Bateria de condensadores 60 kVAr, 3 × 20 kVAr, c/ reactâncias sintonizadas a 189Hz | 1 | B |  | 26 | 4961.97
H280112-FPE | CLMH-1 | Bateria de condensadores 50 kVAr, 2 × 25 kVAr, c/ reactâncias sintonizadas a 189Hz | 1 | B |  | 26 | 4221.68
H280112-FPEK | CLMH-1 | Bateria de condensadores 75 kVAr, 3 × 25 kVAr, c/ reactâncias sintonizadas a 189Hz | 1 | B |  | 26 | 4785.37
H280113-FPEEK | CLMH-1 | Bateria de condensadores 100 kVAr, 4 × 25 kVAr, c/ reactâncias sintonizadas a 189Hz | 1 | B |  | 26 | 5699.52
H280113-FPEK | CLMH-1 | Bateria de condensadores 125 kVAr, 5 × 25 kVAr, c/ reactâncias sintonizadas a 189Hz | 1 | B |  | 26 | 5804.68
H280114-FPDDH | CLMH-1 | Bateria de condensadores 120 kVAr, 6 × 20 kVAr, c/ reactâncias sintonizadas a 189Hz | 1 | B |  | 26 | 7195.14
H280114-FPEEK | CLMH-1 | Bateria de condensadores 150 kVAr, 6 × 25 kVAr, c/ reactâncias sintonizadas a 189Hz | 1 | B |  | 26 | 6461.89
H280124-FPEK | CLMH-2 | Bateria de condensadores 175 kVAr, 7 × 25 kVAr, c/ reactâncias sintonizadas a 189Hz | 1 | B |  | 26 | 7765.66
H280124-FPKKS | CLMH-2 | Bateria de condensadores 200 kVAr, 4 × 50 kVAr, c/ reactâncias sintonizadas a 189Hz | 1 | B |  | 26 | 8224.43
H280125-FPEK | CLMH-2 | Bateria de condensadores 225 kVAr, 9 × 25 kVAr, c/ reactâncias sintonizadas a 189Hz | 1 | B |  | 26 | 9629.46
H280125-FPKS | CLMH-2 | Bateria de condensadores 250 kVAr, 5 × 50 kVAr, c/ reactâncias sintonizadas a 189Hz | 1 | B |  | 26 | 9553.45
H280136-FPEKS | 2xCLMH-1 | Bateria de condensadores 275 kVAr, 11 × 25 kVAr, c/ reactâncias sintonizadas a 189Hz | 1 | B |  | 26 | 12202.38
H280136-FPKKS | 2xCLMH-1 | Bateria de condensadores 300 kVAr, 6 × 50 kVAr, c/ reactâncias sintonizadas a 189Hz | 1 | B |  | 26 | 12680.27
H2801410-FPEK | 2xCLMH-2 | Bateria de condensadores 475 kVAr, 19 × 25 kVAr, c/ reactâncias sintonizadas a 189Hz | 1 | B |  | 26 | 18884.55
H2801410-FPKKS | 2xCLMH-2 | Bateria de condensadores 500 kVAr, 10 × 50 kVAr, c/ reactâncias sintonizadas a 189Hz | 1 | B |  | 26 | 18295.14
H2801410-FPLLT | 3xCLMH-2 | Bateria de condensafores 600 Kvar, 10x60 - 450V | 1 | B |  | 26 | 21131.59
H280147-FPEK | 2xCLMH-2 | Bateria de condensadores 325 kVAr, 13 × 25 kVAr, c/ reactâncias sintonizadas a 189Hz | 1 | B |  | 26 | 14708.17
H280147-FPKS | 2xCLMH-2 | Bateria de condensadores 350 kVAr, 7 × 50 kVAr, c/ reactâncias sintonizadas a 189Hz | 1 | B |  | 26 | 15186.06
H280148-FPEKS | 2xCLMH-2 | Bateria de condensadores 375 kVAr, 15 × 25 kVAr, c/ reactâncias sintonizadas a 189Hz | 1 | B |  | 26 | 16100.21
H280148-FPKKS | 2xCLMH-2 | Bateria de condensadores 400 kVAr, 8 × 50 kVAr, c/ reactâncias sintonizadas a 189Hz | 1 | B |  | 26 | 15637.11
H280149-FPEK | 2xCLMH-2 | Bateria de condensadores 425 kVAr, 17 × 25 kVAr, c/ reactâncias sintonizadas a 189Hz | 1 | B |  | 26 | 16507.35
H280149-FPKS | 2xCLMH-2 | Bateria de condensadores 450 kVAr, 9 × 50 kVAr, c/ reactâncias sintonizadas a 189Hz | 1 | B |  | 26 | 16966.13
H2801611-FPKS | 3xCLMH-2 | Bateria de condensadores 550 kVAr, 11 × 50 kVAr, c/ reactâncias sintonizadas a 189Hz | 1 | B |  | 26 | 23048.88
H2801612-FPKKS | 3xCLMH-2 | Bateria de condensadores 600 kVAr, 12 × 50 kVAr, c/ reactâncias sintonizadas a 189Hz | 1 | B |  | 26 | 24441.14
H2801613-FPKS | 3xCLMH-2 | Bateria de condensadores 650 kVAr, 13 × 50 kVAr, c/ reactâncias sintonizadas a 189Hz | 1 | B |  | 26 | 25833.21
H2801614-FPKKS | 3xCLMH-2 | Bateria de condensadores 700 kVAr, 14 × 50 kVAr, c/ reactâncias sintonizadas a 189Hz | 1 | B |  | 26 | 27225.26
H2801614-FPLLT | 3xCLMH-2 | Bateria de condensadores 840 kVAr, 14 × 60 kVAr, c/ reactâncias sintonizadas a 189Hz | 1 | B |  | 26 | 29702.38
H2801615-FPKS | 3xCLMH-2 | Bateria de condensadores 750 kVAr, 15 × 50 kVAr, c/ reactâncias sintonizadas a 189Hz | 1 | B |  | 26 | 28617.54
H2801615-FPLT | 3xCLMH-2 | Bateria de condensadores 900 kVAr, 15 × 60 kVAr, c/ reactâncias sintonizadas a 189Hz | 1 | B |  | 26 | 31271.47
XAC401002-BBY | CLMD 43 | Condensador Q25,0 kVAr, 690V-50Hz | 1 | B |  | 26 | 354.8
XAC401002-BCY | CLMD 43 | Condensador Q30,0 kVAr, 690V-50Hz | 1 | B |  | 26 | 370.95
XAC401002-BJY | CLMD 43 | Condensador Q20,0 kVAr, 690V-50Hz | 1 | B |  | 26 | 320.43
XAC401003-BBY | CLMD 53 | Condensador Q35,0 kVAr, 690V-50Hz | 1 | B |  | 26 | 525.04
XAC401003-BCY | CLMD 53 | Condensador Q40,0 kVAr, 690V-50Hz | 1 | B |  | 26 | 551.94
XAC401003-BDY | CLMD 53 | Condensador Q46,0 kVAr, 690V-50Hz | 1 | B |  | 26 | 632.63
XAC401003-BEY | CLMD 53 | Condensador Q50,0 kVAr, 690V-50Hz | 1 | B |  | 26 | 657.38
XAC401004-BBY | CLMD 63 | Condensador Q60,0 kVAr, 690V-50Hz | 1 | B |  | 26 | 811.23
XAC401004-BCY | CLMD 63 | Condensador Q70,0 kVAr, 690V-50Hz | 1 | B |  | 26 | 876.86
XAC401004-BDY | CLMD 63 | Condensador Q80,0 kVAr, 690V-50Hz | 1 | B |  | 26 | 1000.59
XAC401005-BAY | CLMD 83 | Condensador Q100,0 kVAr, 690V-50Hz | 1 | B |  | 26 | 1300.77
XAC401005-BBY | CLMD 83 | Condensador Q120,0 kVAr, 690V-50Hz | 1 | B |  | 26 | 1507.34
XAC401005-BUY | CLMD 83 | Condensador Q90,0 kVAr, 690V-50Hz | 1 | B |  | 26 | 1182.42
XAC401201-BBY | CLMD 13 | Condensador Q5,0 kVAr, 690V-50Hz | 1 | B |  | 26 | 163.64
XAC401201-BEY | CLMD 13 | Condensador Q10,0 kVAr, 690V-50Hz | 1 | B |  | 26 | 163.64
XAC401201-BGY | CLMD 13 | Condensador Q15,0 kVAr, 690V-50Hz | 1 | B |  | 26 | 188.9
16031137 | CH/T 1 | Pacote com 5 cartões Transponder | 1 | C | 8012542776208 | KNX | 84.85
36032895 | LT/U 1.1 | Leitor KNX de cartões Transponder | 1 | C | 8012542976004 | KNX | 401.43
36035609 | PRT/U 1.1 | Programador / configurador de cartão Transponder | 1 | C | 8012542976301 | KNX | 777.45
36035633 | PTI/U 1.1 | Leitor / receptor de cartão Transponder | 1 | C | 8012542976103 | KNX | 443.68
36035674 | LTP/U 1.1 | Leitor KNX de cartões com função POS | 1 | C | 8012542152354 | KNX | 774.68
36035682 | TUX/U 1.1 | Termóstato KNX com ecrã | 1 | C | 8012542002901 | KNX | 417
36040203 | MINIMAC3 | Software de controlo e gestão MINIMAC 3 | 1 | C | 8012542730835 | KNX | 3903.83
1SL0060A00 | 1SL0060A00 | Caixa de encastrar para Leitor / Receptor de cartão transponder | 1 | C | 8000126235005 | KNX | 1.91
2CDG110002R0011 | SA/M 2.6.1 | Módulo actuador interruptor, 2 canais 6 A | 1 | C | 4016779583145 | KNX | 94.99
2CDG110003R0011 | JA/M 2.230.1 | Módulo actuador de estores 115 / 230 V c.a., 2 canais | 1 | C | 4016779583152 | KNX | 146.62
2CDG110004R0011 | JA/M 2.24.1 | Módulo actuador de estores 24 V c.c., 2 canais | 1 | C | 4016779583169 | KNX | 171.87
2CDG110005R0011 | BE/M 4.230.1 | Módulo de entrada binária 115 / 230 V c.a. / c.c., 4 canais | 1 | C | 4016779583114 | KNX | 157.17
2CDG110006R0011 | BE/M 4.24.1 | Módulo de entrada binária 12 / 24 V c.a. / c.c., 4 canais | 1 | C | 4016779583121 | KNX | 157.17
2CDG110007R0011 | BE/M 4.12.1 | Módulo de entrada binária, verificação de contactos, 4 canais | 1 | C | 4016779583138 | KNX | 157.17
2CDG110008R0011 | USB/S 1.1 | Interface USB, calha DIN (2 mód.) | 1 | C | 4016779589215 | KNX | 286.15
2CDG110009R0011 | DSA/S 2.16.1 | Actuador DALI, 2 canais, 16 AX, carga C, calha DIN (4 mód.) | 1 | C | 4016779585842 | KNX | 280.38
2CDG110012R0011 | UD/M 1.300.1 | Módulo actuador regulador universal, 1 canal, 300 VA | 1 | C | 4016779583602 | KNX | 194.34
2CDG110013R0011 | ES/M 2.230.1 | Módulo actuador interruptor electrónico 115 / 230 V c.a. / c.c., 2 canais | 1 | C | 4016779583619 | KNX | 204.32
2CDG110014R0011 | ES/M 2.24.1 | Módulo actuador interruptor electrónico 24 V c.a. / c.c., 2 canais | 1 | C | 4016779583626 | KNX | 204.32
2CDG110024R0011 | SCM/S 1.1 | Módulo de segurança, calha DIN (2 mód.) | 1 | C | 4016779583916 | KNX | 372.61
2CDG110025R0011 | DG/S 8.1 | Gateway DALI, 8 canais, calha DIN (6 mód.) | 1 | C | 4016779585828 | KNX | 566.85
2CDG110026R0011 | DG/S 1.1 | Gateway DALI, 1 canal, calha DIN (4 mód.) | 1 | C | 4016779585835 | KNX | 625.02
2CDG110028R0011 | JA/S 4.SMI.1M | Actuador de estores SMI com accionamento manual, 4 canais, calha DIN (4 mód.) | 1 | C | 4016779654234 | KNX | 427.4
2CDG110029R0011 | DR/S 4.1 | Bobina, calha DIN (2 mód.) | 1 | C | 4016779587556 | KNX | 76.36
2CDG110030R0011 | AE/S 4.2 | Sensor entrada analógico, 4 canais, calha DIN (4 mód.) | 1 | C | 4016779587631 | KNX | 315.47
2CDG110032R0011 | WS/S 4.1 | Estação meteorológica, 4 canais, calha DIN (4 mód.) | 1 | C | 4016779587716 | KNX | 767.73
2CDG110034R0011 | WZ/S 1.1 | Unidade meteorológica, 9 parâmetros, calha DIN (4 mód.) | 1 | C | 4016779586122 | KNX | 901.14
2CDG110058R0011 | ES/S 4.1.2.1 | Actuador electrónico, 4 canais, 1 A, calha DIN (4 mód.) | 1 | C | 4016779672061 | KNX | 356.77
2CDG110059R0011 | ES/S 8.1.2.1 | Actuador electrónico, 8 canais, 1 A, calha DIN (8 mód.) | 1 | C | 4016779672078 | KNX | 698.28
2CDG110060R0011 | DSM/S 1.1 | Módulo de diagnostico e protecção, calha DIN (2 mód.) | 1 | C | 4016779652056 | KNX | 83.39
2CDG110061R0011 | IPR/S 2.1 | Router IP, calha DIN (2 mód.) | 1 | C | 4016779652292 | KNX | 544.48
2CDG110065R0011 | US/U 12.2 | Interface universal de 12 canais, montagem encastrada | 1 | C | 4016779650120 | KNX | 226.14
2CDG110066R0011 | EUB/S 1.1 | Unidade de monitorização Bus, calha DIN (2 mód.) | 1 | C | 4016779649919 | KNX | 648.1
2CDG110067R0011 | BDB/S 1.1 | Unidade de gestão de dados, calha DIN (2 mód.) | 1 | C | 4016779657532 | KNX | 621
2CDG110070R0011 | NTU/S 12.2000.1 | Fonte de alimentação ininterrupta, 12 V c.c., 2A, calha DIN (8 mód.) | 1 | C | 4016779681179 | KNX | 356.68
2CDG110071R0011 | UK/S 32.2 | Concentrador universal entradas / saídas, 32 canais, calha DIN (4 mód.) | 1 | C | 4016779655774 | KNX | 559.03
2CDG110072R0011 | ABZ/S 2.1 | Unidade de aplicação, relógio, calha DIN (2 mód.) | 1 | C | 4016779652360 | KNX | 446.63
2CDG110073R0011 | ABL/S 2.1 | Unidade de aplicação, lógica, calha DIN (2 mód.) | 1 | C | 4016779652643 | KNX | 635.45
2CDG110074R0011 | UD/S 2.300.2 | Actuador regulador universal, 2 canais, 300 VA, calha DIN (4 mód.) | 1 | C | 4016779663069 | KNX | 406.17
2CDG110075R0011 | XS/S 1.1 | Interface KNX para painel de alarme L240, calha DIN (2 mód.) | 1 | C | 4016779667043 | KNX | 352.28
2CDG110079R0011 | SD/S 2.16.1 | Actuador interruptor / regulador, 16 A, 2 canais, calha DIN (2 mód.) | 1 | C | 4016779659963 | KNX | 283.71
2CDG110080R0011 | SD/S 4.16.1 | Actuador interruptor / regulador, 16 A, 4 canais, calha DIN (4 mód.) | 1 | C | 4016779659376 | KNX | 414.47
2CDG110081R0011 | SD/S 8.16.1 | Actuador interruptor / regulador, 16 A, 8 canais, calha DIN (8 mód.) | 1 | C | 4016779659185 | KNX | 740.27
2CDG110083R0011 | ZS/S 1.1 | Interface KNX para contador de energia, calha DIN (2 mód.) | 1 | C | 4016779662079 | KNX | 212.83
2CDG110084R0011 | FCA/S 1.1M | Actuador fan coil electrónico, calor e frio, calha DIN (4 mód.) | 1 | C | 4116779665087 | KNX | 342.44
2CDG110086R0011 | AE/A 2.1 | Sensor entrada analógico, 2 canais, montagem em superficie | 1 | C | 4016779664011 | KNX | 204.67
2CDG110087R0011 | LR/S 2.16.1 | Regulador de luz, 16 A, 2 canais, calha DIN (4 mód.) | 1 | C | 4016779664059 | KNX | 298.11
2CDG110088R0011 | LR/S 4.16.1 | Regulador de luz, 16 A, 4 canais, calha DIN (6 mód.) | 1 | C | 4016779664899 | KNX | 448.82
2CDG110089R0011 | LF/U 2.1 | Sensor de luz, montagem encastrada | 1 | C | 4016779680677 | KNX | 75.77
2CDG110090R0011 | BE/S 4.20.2.1 | Entrada binária 4 canais, análise de contactos, calha DIN (2 mód.) | 1 | C | 4016779710787 | KNX | 258.26
2CDG110091R0011 | BE/S 4.230.2.1 | Entrada binária 4 canais, 10-230 V c.a. / c.c., calha DIN (2 mód.) | 1 | C | 4016779711067 | KNX | 258.26
2CDG110092R0011 | BE/S 8.20.2.1 | Entrada binária 8 canais, análise de contactos, calha DIN (4 mód.) | 1 | C | 4016779710763 | KNX | 407.05
2CDG110093R0011 | BE/S 8.230.2.1 | Entrada binária 8 canais, 10-230 V c.a. / c.c., calha DIN (4 mód.) | 1 | C | 4016779710770 | KNX | 407.05
2CDG110094R0011 | RM/S 1.1 | Room Master básico, calha DIN (8 mód.) | 1 | C | 4016779665568 | KNX | 734.39
2CDG110095R0011 | RM/S 2.1 | Room Master premium, calha DIN (12 mód.) | 1 | C | 4016779665674 | KNX | 1283.25
2CDG110096R0011 | NTI/Z 28.30.1 | Fonte de alimentação de colocação em serviço, 28 V c.c., 30 mA | 1 | C | 4016779663168 | KNX | 92.27
2CDG110098R0011 | IPS/S 2.1 | Interface IP, calha DIN (2 mód.) | 1 | C | 4016779664844 | KNX | 264.13
2CDG110100R0011 | SA/M 2.16.1 | Módulo actuador interruptor, 2 canais 16 A, contactos livres de potêncial | 1 | C | 4016779681582 | KNX | 112.52
2CDG110101R0011 | DLR/S 8.16.1M | Regulador de luz DALI, 8 canais, calha DIN (4 mód.) | 1 | C | 4016779676564 | KNX | 731.4
2CDG110103R0011 | DG/S 1.16.1 | Gateway DALI, 1 canal, controlo de grupo, calha DIN (4 mód.) | 1 | C | 4016779669504 | KNX | 625.02
2CDG110104R0011 | RC/A 4.2 | Room controller, unidade base para 4 módulos, montagem de superficíe | 1 | C | 4016779676472 | KNX | 321.12
2CDG110106R0011 | RC/A 8.2 | Room controller, unidade base para 8 módulos, montagem de superficíe | 1 | C | 4016779681261 | KNX | 456.8
2CDG110107R0011 | SD/M 2.6.2 | Módulo actuador interruptor regulador de luz, 2 canais, 6 AX | 1 | C | 4016779680660 | KNX | 191.66
2CDG110108R0011 | LR/M 1.6.2 | Módulo regulador de luz, 1 canal, 6 AX | 1 | C | 4016779680677 | KNX | 158.3
2CDG110109R0011 | MT/S 4.12.2M | Terminal de segurança, 4 canais, calha DIN (4 mód.) | 1 | C | 4016779711876 | KNX | 304.76
2CDG110110R0011 | MT/S 8.12.2M | Terminal de segurança, 8 canais, calha DIN (4 mód.) | 1 | C | 4016779711869 | KNX | 454.26
2CDG110111R0011 | MT/U 2.12.2 | Terminal de segurança, 2 canais, montagem encastrada | 1 | C | 4016779711760 | KNX | 184
2CDG110112R0011 | SA/S 2.16.6.1 | Actuador binário com detecção de corrente, 2 canais, 16 / 20 AX, 16A (AC3), calha DIN (2 mód.) | 1 | C | 4016779708302 | KNX | 313.95
2CDG110113R0011 | SA/S 4.16.6.1 | Actuador binário com detecção de corrente, 4 canais, 16 / 20 AX, 16A (AC3), calha DIN (4 mód.) | 1 | C | 4016779708319 | KNX | 430.31
2CDG110114R0011 | SA/S 8.16.6.1 | Actuador binário com detecção de corrente, 8 canais, 16 / 20 AX, 16A (AC3), calha DIN (8 mód.) | 1 | C | 4016779708326 | KNX | 552.16
2CDG110116R0011 | VAA/S 6.230.2.1 | Actuador de accionamento de válvula, 12 canais, 230V | 1 | C | 4016779829861 | KNX | 302.15
2CDG110117R0011 | VAA/S 12.230.2.1 | Actuador de accionamento de válvula, 12 canais, 230V | 1 | C | 4016779829878 | KNX | 514.76
2CDG110119R0011 | TG/Z 1.1 | Conjunto de acessórios do Gateway telefónico | 1 | C | 4016779697880 | KNX | 22.26
2CDG110120R0011 | JRA/S 2.230.2.1 | Actuador de estores com controlo manual, 2 canais, 230 V c.a., calha DIN (2 mód.) | 1 | C | 4016779698399 | KNX | 232.72
2CDG110121R0011 | JRA/S 4.230.2.1 | Actuador de estores com controlo manual, 4 canais, 230 V c.a. | 1 | C | 4016779698405 | KNX | 324.94
2CDG110122R0011 | JRA/S 8.230.2.1 | Actuador de estores com controlo manual, 8 canais, 230 V c.a. | 1 | C | 4016779698412 | KNX | 544.48
2CDG110124R0011 | JRA/S 2.230.5.1 | Actuador de estores, detecção do trajecto, controlo manual, 2 canais 230 V c.a., calha DIN (2 mód.) | 1 | C | 4016779698436 | KNX | 250.29
2CDG110125R0011 | JRA/S 4.230.5.1 | Actuador de estores com det. tray. e controlo manual, 4 canais, 230 V c.a. | 1 | C | 4016779698443 | KNX | 360.07
2CDG110126R0011 | JRA/S 8.230.5.1 | Actuador de estores com det. tray. e controlo man., 8 canais, 230 V c.a. | 1 | C | 4016779698450 | KNX | 614.73
2CDG110128R0011 | JRA/S 4.24.5.1 | Actuador de estores com det. tray. e controlo man., 4 canais, 24 V c.a. | 1 | C | 4016779698474 | KNX | 357.86
2CDG110129R0011 | JRA/S 2.230.1.1 | Actuador de estores, 2 canais, 230 V c.a., calha DIN, (4 mód.) | 1 | C | 4016779698481 | KNX | 215.16
2CDG110130R0011 | JRA/S 4.230.1.1 | Actuador de estores, 4 canais, 230 V c.a. | 1 | C | 4016779698498 | KNX | 289.81
2CDG110131R0011 | JRA/S 8.230.1.1 | Actuador de estores, 8 canais, 230 V c.a. | 1 | C | 4016779698504 | KNX | 474.22
2CDG110132R0011 | SA/S 2.16.5.1 | Actuador binário, 2 canais, 16 / 20 AX, 16A (AC3), calha DIN (2 mód.) | 1 | C | 4016779708272 | KNX | 285.41
2CDG110133R0011 | SA/S 4.16.5.1 | Actuador binário, 4 canais, 16 / 20 AX, 16A (AC3), calha DIN (4 mód.) | 1 | C | 4016779708289 | KNX | 384.21
2CDG110134R0011 | SA/S 8.16.5.1 | Actuador binário, 8 canais, 16 / 20 AX, 16A (AC3), calha DIN (8 mód.) | 1 | C | 4016779708296 | KNX | 515.94
2CDG110135R0011 | TG/S 3.2 | Gateway telefónico analógico, calha DIN (8 mód.) | 1 | C | 4016779708517 | KNX | 910.02
2CDG110136R0011 | SE/S 3.16.1 | Actuador de energia, 3 canais, 16 / 20 AX, calha DIN (4 mód.) | 1 | C | 4016779709774 | KNX | 452.16
2CDG110137R0011 | SA/S 12.16.5.1 | Actuador binário, 12 canais, 16 / 20 AX, 16A (AC3), calha DIN (12 mód.) | 1 | C | 4016779711074 | KNX | 625.71
2CDG110138R0011 | SA/S 12.16.6.1 | Actuador binário com detecção de corrente, 12 canais, 16 / 20 AX, 16A (AC3), calha DIN (12 mód.) | 1 | C | 4016779765169 | KNX | 711.2
2CDG110141R0011 | FCA/S 1.2.2.1 | Actuador fan coil, 0-10V, calha DIN (4 mód.) | 1 | C | 4016779837132 | KNX | 335.72
2CDG110142R0011 | DGN/S 1.16.1 | Gateway Dali, 1 canal | 1 | C | 4016779845564 | KNX | 631.2
2CDG110143R0011 | SJR/S 4.24.2.1 | Actuador de estores tecnologia SMI, 4 canais | 1 | C | 4016779864466 | KNX | 423.73
2CDG110144R0011 | SV/S30.160.1.1 | Fonte de Alimentação Bus, 160 mA, MDRC | 1 | C | 4016779866668 | KNX | 197.61
2CDG110145R0011 | SV/S 30.320.2.1 | Fonte de alimentação com Diagnóstico, 320 mA | 1 | C | 4016779837668 | KNX | 331.04
2CDG110146R0011 | SV/S 30.640.5.1 | Fonte de alimentação com Diagnóstico, 640 mA | 1 | C | 4016779866699 | KNX | 442.11
2CDG110148R0011 | EM/S 3.16.1 | Módulo para medição de energia, 3 canais 16 / 20 AX, calha DIN (4 mód.) | 1 | C | 4016779877060 | KNX | 292.86
2CDG110152R0011 | SA/S 4.6.1.1 | Actuador binário, 4 canais, 6 A (AC3), calha DIN (4 mód.) | 1 | C | 4016779877862 | KNX | 210.98
2CDG110153R0011 | SA/S 8.6.1.1 | Actuador binário, 8 canais, 6 A (AC3), calha DIN (8 mód.) | 1 | C | 4016779877855 | KNX | 332.17
2CDG110154R0011 | SA/S 12.6.1.1 | Actuador binário, 12 canais, 6 A (AC3), calha DIN (12 mód.) | 1 | C | 4016779877848 | KNX | 391.42
2CDG110155R0011 | SA/S 2.10.2.1 | Actuador binário, 2 canais, 10 AX (AC1), calha DIN (2 mód.) | 1 | C | 4016779877831 | KNX | 254.19
2CDG110156R0011 | SA/S 4.10.2.1 | Actuador binário, 4 canais, 10 AX (AC1), calha DIN (4 mód.) | 1 | C | 4016779877824 | KNX | 299.38
2CDG110157R0011 | SA/S 8.10.2.1 | Actuador binário, 8 canais, 10 AX (AC1), calha DIN (8 mód.) | 1 | C | 4016779877817 | KNX | 456.41
2CDG110158R0011 | SA/S 12.10.2.1 | Actuador binário, 12 canais, 10 AX (AC1), calha DIN (12 mód.) | 1 | C | 4016779877800 | KNX | 559.21
2CDG110159R0011 | SA/S 2.16.2.1 | Actuador binário, 2 canais, 16 A (AC1), calha DIN (2 mód.) | 1 | C | 4016779877794 | KNX | 276.79
2CDG110160R0011 | SA/S 4.16.2.1 | Actuador binário, 4 canais, 16 A (AC1), calha DIN (4 mód.) | 1 | C | 4016779877787 | KNX | 361.51
2CDG110161R0011 | SA/S 8.16.2.1 | Actuador binário, 8 canais, 16 A (AC1), calha DIN (8 mód.) | 1 | C | 4016779877770 | KNX | 497.07
2CDG110162R0011 | SA/S 12.16.2.1 | Actuador binário, 12 canais, 16 A (AC1), calha DIN (12 mód.) | 1 | C | 4016779877763 | KNX | 581.8
2CDG110163R0011 | FCL/S 1.6.1.1 | Atuator para ventilador, 1-fold, 6 A, MDRC | 1 | C | 40 16779 87788 6 | KNX | 259.15
2CDG110164R0011 | FCL/S 2.6.1.1 | Atuador para ventilador, 2-fold, 6 A, MDRC | 1 | C | 40 16779 87787 9 | KNX | 418.97
2CDG110165R0011 | RM/S 3.1 | Room Master, calha DIN (12 mód.) | 1 | C | 4016779881067 | KNX | 682.64
2CDG110166R0011 | SV/S30.320.1.1 | Fonte de Alimentação Bus, 320 mA, MDRC | 1 | C | 4016779906197 | KNX | 285.07
2CDG110167R0011 | SV/S30.640.3.1 | Fonte de Alimentação Bus, 640 mA, MDRC | 1 | C | 4016779906210 | KNX | 393.04
2CDG110168R0011 | IO/S 4.6.1.1 | Actuador, E / S, 4 canais, 6A, calha DIN (4 mód.) | 1 | C | 4016779881074 | KNX | 309.44
2CDG110169R0011 | IO/S 8.6.1.1 | Actuador, E / S, 8 canais, 6A, calha DIN (8 mód.) | 1 | C | 4016779881081 | KNX | 475.21
2CDG110170R0011 | RM/S 4.1 | Room Master, calha DIN (8 mód.) | 1 | C | 4016779881265 | KNX | 624.76
2CDG110171R0011 | LK/S 4.2 | Acoplador de linha ou de área, calha DIN (2 mód.) | 1 | C | 4016779881678 | KNX | 424.17
2CDG110172R0011 | DLR/A 4.8.1.1 | Controlador de iluminação DALI, 4 canais, montagem de superfície | 1 | C | 4016779882378 | KNX | 337.64
2CDG110180R0011 | SA/S 2.6.2.1 | Actuador binário, manual, 2 canais, 6 A | 1 | C | 4016779925068 | KNX | 191.19
2CDG110181R0011 | SA/S 4.6.2.1 | Actuador binário, manual, 4 canais, 6 A | 1 | C | 4016779925099 | KNX | 262.17
2CDG110182R0011 | SA/S 8.6.2.1 | Actuador binário, manual, 8 canais, 6 A | 1 | C | 4016779925136 | KNX | 412.91
2CDG110183R0011 | SA/S 12.6.2.1 | Actuador binário, manual, 12 canais, 6 A | 1 | C | 4016779925150 | KNX | 487.21
2CDG120001R0011 | FC/S 1.1 | Regulador de fan coil, calha DIN (6 mód.) | 1 | C | 4016779583831 | KNX | 500.75
2CDG120002R0011 | TS/K 1.1 | Sensor de temperatura para regulador de fan coil | 1 | C | 4016779583817 | KNX | 53.97
2CDG120004R0011 | ST/K 1.1 | Electromotor de accionamento de válvula | 1 | C | 4016779585835 | KNX | 236.21
2CDG120005R0011 | AA/S 4.1 | Actuador analógico, 4 canais, calha DIN (4 mód.) | 1 | C | 4016779658867 | KNX | 473.76
2CDG120006R0011 | AAM/S 4.1 | Módulo actuador analógico, 4 canais, calha DIN (4 mód.) | 1 | C | 4016779658874 | KNX | 395.32
2CDG120007R0011 | TSA/K 230.1 | Accionamento de vávulas electrotérmicas, 230 V | 1 | C | 4016779652995 | KNX | 41.03
2CDG120008R0011 | TSA/K 24.1 | Accionamento de vávulas electrotérmicas, 24 V | 1 | C | 4016779653008 | KNX | 41.03
2CDG120009R0011 | VA/Z 10.1 | Adaptador de válvula, Dumser, Chronatherm, Vescal, KaMo | 1 | C | 4016779653190 | KNX | 1.69
2CDG120010R0011 | VA/Z 50.1 | Adaptador de válvula, MNG, Honeywell, Landis & Gyr, Reich e Cazzaniga | 1 | C | 4016779653206 | KNX | 1.69
2CDG120011R0011 | VA/Z 78.1 | Adaptador de válvula, Danfoss RA | 1 | C | 4016779653206 | KNX | 3.06
2CDG120012R0011 | VA/Z 80.1 | Adaptador de válvula, Heimeier, Oventrop, Schlösser (desde 1993) Herb, Onda | 1 | C | 4016779653220 | KNX | 1.69
2CDG120032R0011 | VAA/A 6.24.1 | Adaptador para electroválvula 24 V, 6 canais, formato superficie | 1 | C | 4016779670647 | KNX | 556.68
2CDG120033R0011 | WES/A 2.1 | Sensor meteorológico | 1 | C | 4016779697361 | KNX | 454.84
2CDG120034R0011 | ISM/S 5.1 | Switch IP mestre, calha DIN (6 mód.) | 1 | C | 4016779697927 | KNX | 410.2
2CDG120035R0011 | ISS/S 5.1 | Switch IP escravo, calha DIN (6 mód.) | 1 | C | 4016779697910 | KNX | 185.17
2CDG120036R0011 | IPM/S 1.1 | Módulo IP patch, calha DIN (1 mód.) | 1 | C | 4016779697903 | KNX | 24.45
2CDG120037R0011 | CP-D 24/2.5 | Fonte de alimentação, 24 V, 2,5 A, priOn, calha DIN (4 mód.) | 1 | C | 4016779697897 | KNX | 108.4
2CDG120038R0011 | LGS/A 1.1 | Sensor de qualidade do ar | 1 | C | 4016779837125 | KNX | 356.96
2CDG120039R0011 | FW/S 8.2.1 | Programador horário, via rádio, semanal, 8 canais, calha DIN (8 mód.) | 1 | C | 4016779906661 | KNX | 487.64
2CDG120040R0011 | FAD/A 1.1 | Antena para programador horário via rádio, montagem de superfície | 1 | C | 4016779906685 | KNX | 146.2
2CDG120041R0011 | FAG/A 1.1 | Antena GPS para programador horário via rádio, montagem de superfície | 1 | C | 4016779906692 | KNX | 207.6
2CDG120044R0011 | HS/S 4.2.1 | Interruptor crepuscular com sensor externo, calha DIN (2 mód.) | 1 | C | 4016779906722 | KNX | 408.74
2CDG120045R0011 | LFO/A 1.1 | Sensor externo para interruptor crepuscular, montagem de superfície | 1 | C | 4016779906739 | KNX | 67.18
2CDG120047R0011 | EG/A 32.2.1 | Gateway KNX/EnOcean, SM | 1 | C | 4016779942577 | KNX | 483.75
2CDG220003R0011 | L240/MG2 | Módulo Bus de zona, 2 canais, montagem encastrada | 1 | C | 4013232657372 | KNX | 149.25
2CDG230013R0011 | L240/IP | Modulo de interface IP | 1 | C | 4016779668569 | KNX | 727.14
2CDG230014R0011 | L240/PT | Teclado LCD | 1 | C | 4016779668552 | KNX | 312.38
2CDG230017R0011 | L240/ENG | Painel de alarme anti intrusão | 1 | C | 4016779668521 | KNX | 878.12
2CDG230023R0011 | IR/XB | Detector Bus-IV de movimento, VdS classe B | 1 | C | 4016779678773 | KNX | 102.39
2CDG230024R0011 | IR/XC | Detector Bus-IV de movimento, VdS classe C | 1 | C | 4016779678780 | KNX | 135.36
2CDG230025R0011 | EIM/XB | Detector duplo de movimento Bus, VdS classe B | 1 | C | 4016779678797 | KNX | 148.39
2CDG230026R0011 | EIM/XC | Detector duplo de movimento Bus, VdS classe C | 1 | C | 4016779678803 | KNX | 204.78
2CDG230027R0011 | IR/KB | Detector de IV passivo | 1 | C | 4016779757164 | KNX | 74.36
2CDG230039R0011 | EIM/D | Detetor de tecto dual | 1 | C | 4016779877664 | KNX | 224.78
2CDG250003R0011 | WRK/W | Contacto magnético de fechadura | 1 | C | 4016779664042 | KNX | 76.28
2CDG924003R0011 | PS 1/4/6-KNX | Barramento de pente , 1 fase, 4 contactos | 1 | C | 4016779667586 | KNX | 4.72
2CDG924004R0011 | PS 1/60/6-KNX | Barramento de pente, 1 fase, 60 contactos | 1 | C | 4016779667593 | KNX | 38.91
2CDL000001R0001 | PS-END 1-S | Tampa lateral para barramento de pente | 25 | C | 4016779666985 | KNX | 39.85
2CL0819000 | 8190 | Comando à distância IV | 1 | C | 4011395938508 | KNX | 108.5
2CL0842120 | 8421.2 BL | Tampa para botão KNX Olas de 1 / 2 canais BL | 1 | B | 8427238100258 | KNX | 11.35
2CL0842121 | 8421.2 CS | Tampa para botão KNX Olas de 1 / 2 canais CS | 1 | B | 8427238100265 | KNX | 13.72
2CL0842123 | 8421.2 GA | Tampa para botão KNX Olas de 1 / 2 canais GA | 1 | B | 8427238100272 | KNX | 12.96
2CL0842124 | 8421.2 TT | Tampa para botão KNX Olas de 1 / 2 canais TT | 1 | B | 8427238100289 | KNX | 15.23
2CL0842125 | 8421.2 AP | Tampa para botão KNX Olas de 1 / 2 canais AP | 1 | B | 8427238100296 | KNX | 13.72
2CL0842126 | 8421.2 NC | Tampa para botão KNX Olas de 1 / 2 canais NC | 1 | B | 8427238100302 | KNX | 13.72
2CL0842127 | 8421.2 AR | Tampa para botão KNX Olas de 1 / 2 canais AR | 1 | B | 8427238100319 | KNX | 12.96
2CL0842140 | 8421.4 BL | Tampa para botão KNX Olas de 2 / 4 canais BL | 1 | B | 8427238100364 | KNX | 12.5
2CL0842141 | 8421.4 CS | Tampa para botão KNX Olas de 2 / 4 canais CS | 1 | B | 8427238100371 | KNX | 15.1
2CL0842143 | 8421.4 GA | Tampa para botão KNX Olas de 2 / 4 canais GA | 1 | B | 8427238100388 | KNX | 14.26
2CL0842144 | 8421.4 TT | Tampa para botão KNX Olas de 2 / 4 canais TT | 1 | B | 8427238100395 | KNX | 16.74
2CL0842145 | 8421.4 AP | Tampa para botão KNX Olas de 2 / 4 canais AP | 1 | B | 8427238100401 | KNX | 15.1
2CL0842146 | 8421.4 NC | Tampa para botão KNX Olas de 2 / 4 canais NC | 1 | B | 8427238100418 | KNX | 15.1
2CL0842147 | 8421.4 AR | Tampa para botão KNX Olas de 2 / 4 canais AR | 1 | B | 8427238100425 | KNX | 14.26
2CL0842160 | 8421.6 BL | Tampa para botão KNX Olas de 3 / 6 canais BL | 1 | B | 8427238100463 | KNX | 13.64
2CL0842161 | 8421.6 CS | Tampa para botão KNX Olas de 3 / 6 canais CS | 1 | B | 8427238100470 | KNX | 16.46
2CL0842163 | 8421.6 GA | Tampa para botão KNX Olas de 3 / 6 canais GA | 1 | B | 8427238100487 | KNX | 15.54
2CL0842164 | 8421.6 TT | Tampa para botão KNX Olas de 3 / 6 canais TT | 1 | B | 8427238100494 | KNX | 18.29
2CL0842165 | 8421.6 AP | Tampa para botão KNX Olas de 3 / 6 canais AP | 1 | B | 8427238100500 | KNX | 16.46
2CL0842166 | 8421.6 NC | Tampa para botão KNX Olas de 3 / 6 canais NC | 1 | B | 8427238100517 | KNX | 16.46
2CL0842167 | 8421.6 AR | Tampa para botão KNX Olas de 3 / 6 canais AR | 1 | B | 8427238100524 | KNX | 15.54
2CL0842170 | 8421.7 BL | Tampa para botão IV KNX Olas de 3 / 6 canais BL | 1 | B | 8427238099989 | KNX | 14.2
2CL0842171 | 8421.7 CS | Tampa para botão IV KNX Olas de 3 / 6 canais CS | 1 | B | 8427238099996 | KNX | 17.14
2CL0842173 | 8421.7 GA | Tampa para botão IV KNX Olas de 3 / 6 canais GA | 1 | B | 8427238100609 | KNX | 16.2
2CL0842174 | 8421.7 TT | Tampa para botão IV KNX Olas de 3 / 6 canais TT | 1 | B | 8427238100616 | KNX | 19.03
2CL0842175 | 8421.7 AP | Tampa para botão IV KNX Olas de 3 / 6 canais AP | 1 | B | 8427238100623 | KNX | 17.14
2CL0842176 | 8421.7 NC | Tampa para botão IV KNX Olas de 3 / 6 canais NC | 1 | B | 8427238100630 | KNX | 17.14
2CL0842177 | 8421.7 AR | Tampa para botão IV KNX Olas de 3 / 6 canais AR | 1 | B | 8427238100647 | KNX | 16.2
2CL0844040 | 8440.4 AN | Tampa para termóstato KNX Olas AN | 1 | B | 8427238100685 | KNX | 4.81
2CL0844044 | 8440.4 TT | Tampa para termóstato KNX Olas TT | 1 | B | 8427238100708 | KNX | 16.74
2CL0844046 | 8440.4 NI | Tampa para termóstato KNX Olas NI | 1 | B | 8427238100692 | KNX | 4.81
2CL0844140 | 8441.4 BL | Tampa para detector de movimento KNX Olas BL | 1 | B | 8427238100746 | KNX | 14.77
2CL0844141 | 8441.4 CS | Tampa para detector de movimento KNX Olas CS | 1 | B | 8427238100753 | KNX | 17.83
2CL0844143 | 8441.4 GA | Tampa para detector de movimento KNX Olas GA | 1 | B | 8427238100760 | KNX | 16.85
2CL0844144 | 8441.4 TT | Tampa para detector de movimento KNX Olas TT | 1 | B | 8427238100777 | KNX | 19.79
2CL0844145 | 8441.4 AP | Tampa para detector de movimento KNX Olas AP | 1 | B | 8427238100784 | KNX | 17.83
2CL0844146 | 8441.4 NC | Tampa para detector de movimento KNX Olas NC | 1 | B | 8427238100791 | KNX | 17.83
2CL0844147 | 8441.4 AR | Tampa para detector de movimento KNX Olas AR | 1 | B | 8427238100807 | KNX | 16.85
2CL0962453 | 9624.5 PL | Tecla Triton 3-5 canais série Zenit PL | 1 | B | 8427238081618 | KNX | 9.17
2CL0962458 | 9624.5 AN | Tecla Triton 3-5 canais série Zenit AN | 1 | B | 8427238081755 | KNX | 9.17
2CL0962459 | 9624.5 CV | Tecla Triton 3-5 canais série Zenit CV | 1 | B | 8427238081762 | KNX | 9.17
2CL0962461 | 9624.6 BL | Tecla Triton 1 canal série Zenit BL | 1 | B | 8427238081496 | KNX | 7.88
2CL0962463 | 9624.6 PL | Tecla Triton 1 canal série Zenit PL | 1 | B | 8427238081519 | KNX | 7.88
2CL0962468 | 9624.6 AN | Tecla Triton 1 canal série Zenit AN | 1 | B | 8427238081809 | KNX | 7.88
2CL0962469 | 9624.6 CV | Tecla Triton 1 canal série Zenit CV | 1 | B | 8427238081816 | KNX | 7.88
2CL0962470 | 9624.7 BL | Tecla Triton 1 canal série Olas BL | 1 | B | 8427238081403 | KNX | 7.88
2CL0962471 | 9624.7 CS | Tecla Triton 1 canal série Olas CS | 1 | B | 8427238081410 | KNX | 7.88
2CL0962473 | 9624.7 GA | Tecla Triton 1 canal série Olas GA | 1 | B | 8427238081427 | KNX | 7.88
2CL0962474 | 9624.7 TT | Tecla Triton 1 canal série Olas TT | 1 | B | 8427238081434 | KNX | 7.88
2CL0962475 | 9624.7 AP | Tecla Triton 1 canal série Olas AP | 1 | B | 8427238081441 | KNX | 7.88
2CL0962476 | 9624.7 NC | Tecla Triton 1 canal série Olas NC | 1 | B | 8427238081458 | KNX | 7.88
2CL0962477 | 9624.7 AR | Tecla Triton 1 canal série Olas AR | 1 | B | 8427238081465 | KNX | 7.88
2CL0962480 | 9624.8 BM | Tecla Triton cor série Arco BM | 1 | B | 8427238052281 | KNX | 9.41
2CL0962481 | 9624.8 BA | Tecla Triton cor série Arco BA | 1 | B | 8427238052298 | KNX | 9.41
2CL0962482 | 9624.8 CH | Tecla Triton cor série Arco CH | 1 | B | 8427238052304 | KNX | 9.41
2CL0962483 | 9624.8 PM | Tecla Triton cor série Arco PM | 1 | B | 8427238052311 | KNX | 9.41
2CL0962484 | 9624.8 GF | Tecla Triton cor série Arco GF | 1 | B | 8427238052328 | KNX | 9.41
2CL0962485 | 9624.8 BR | Tecla Triton cor série Arco BR | 1 | B | 8427238052335 | KNX | 9.41
2CL0962487 | 9624.8 CU | Tecla Triton cor série Arco CU | 1 | B | 8427238052342 | KNX | 9.41
2CL0962488 | 9624.8 AN | Tecla Triton cor série Arco AN | 1 | B | 8427238052359 | KNX | 9.41
2CL0962490 | 9624.9 BL | Tecla Triton cor série Olas BL | 1 | B | 8427238052366 | KNX | 9.41
2CL0962491 | 9624.9 CS | Tecla Triton cor série Olas CS | 1 | B | 8427238060156 | KNX | 9.41
2CL0962493 | 9624.9 GA | Tecla Triton cor série Olas GA | 1 | B | 8427238062327 | KNX | 9.41
2CL0962494 | 9624.9 TT | Tecla Triton cor série Olas TT | 1 | B | 8427238052380 | KNX | 9.41
2CL0962495 | 9624.9 AP | Tecla Triton cor série Olas AP | 1 | B | 8427238052397 | KNX | 9.41
2CL0962496 | 9624.9 NC | Tecla Triton cor série Olas NC | 1 | B | 8427238052403 | KNX | 9.41
2CL0962497 | 9624.9 AR | Tecla Triton cor série Olas AR | 1 | B | 8427238052410 | KNX | 9.41
2CL0963710 | 9637.1 | Gateway EIB port LAN, calha DIN (8 mód.) | 1 | B | 8427238047362 | KNX | 2565.11
2CL0963712 | 9637.12 | Software Data Warehouse | 1 | B | 4260187360076 | KNX | 290.82
2CL0963720 | 9637.2 | eibPort LAN KNX + GSM | 1 | C | 8427238102306 | KNX | 2186.57
2CL0968400 | 9684 | Cabo aécrando para o BUS (disponível em rolos de 100 m) | 100 | B | 8427238021836 | KNX | 1.38
2CL0968401 | 9684 LH | Cabo aécrando para o BUS livre de halógenos (disponível em rolos de 100 m) | 100 | B | 8427238066912 | KNX | 2.18
2CL0N222121 | N2221.2 BL | Tampa para botão KNX Zenit de 1 / 2 canais BL | 1 | B | 8427238100326 | KNX | 7.08
2CL0N222123 | N2221.2 PL | Tampa para botão KNX Zenit de 1 / 2 canais PL | 1 | B | 8427238100340 | KNX | 8.84
2CL0N222128 | N2221.2 AN | Tampa para botão KNX Zenit de 1 / 2 canais AN | 1 | B | 8427238100333 | KNX | 8.12
2CL0N222129 | N2221.2 CV | Tampa para botão KNX Zenit de 1 / 2 canais CV | 1 | C | 8427238100906 | KNX | 8.53
2CL0N222141 | N2221.4 BL | Tampa para botão KNX Zenit de 2 / 4 canais BL | 1 | B | 8427238100432 | KNX | 7.44
2CL0N222143 | N2221.4 PL | Tampa para botão KNX Zenit de 2 / 4 canais PL | 1 | B | 8427238100456 | KNX | 9.18
2CL0N222148 | N2221.4 AN | Tampa para botão KNX Zenit de 2 / 4 canais AN | 1 | B | 8427238100449 | KNX | 8.47
2CL0N222149 | N2221.4 CV | Tampa para botão KNX Zenit de 2 / 4 canais CV | 1 | C | 8427238100913 | KNX | 8.88
2CL0N222161 | N2221.6 BL | Tampa para botão KNX Zenit de 3 / 6 canais BL | 1 | B | 8427238100531 | KNX | 7.76
2CL0N222163 | N2221.6 PL | Tampa para botão KNX Zenit de 3 / 6 canais PL | 1 | B | 8427238100555 | KNX | 9.54
2CL0N222168 | N2221.6 AN | Tampa para botão KNX Zenit de 3 / 6 canais AN | 1 | B | 8427238100548 | KNX | 8.84
2CL0N222169 | N2221.6 CV | Tampa para botão KNX Zenit de 3 / 6 canais CV | 1 | C | 8427238100920 | KNX | 9.22
2CL0N222171 | N2221.7 BL | Tampa para botão IV KNX Zenit de 3 / 6 canais BL | 1 | B | 8427238100654 | KNX | 8.51
2CL0N222173 | N2221.7 PL | Tampa para botão IV KNX Zenit de 3 / 6 canais PL | 1 | B | 8427238100678 | KNX | 10.37
2CL0N222178 | N2221.7 AN | Tampa para botão IV KNX Zenit de 3 / 6 canais AN | 1 | B | 8427238100661 | KNX | 9.62
2CL0N222179 | N2221.7 CV | Tapa Pul. Zenit+IR KNX 3/6 can | 1 | C | 8427238100937 | KNX | 9.98
2CL0N224041 | N2240.4 BL | Tampa para termóstato KNX Zenit, BL | 1 | B | 8427238100715 | KNX | 8.12
2CL0N224043 | N2240.4 PL | Tampa para termóstato KNX Zenit, PL | 1 | B | 8427238100739 | KNX | 9.9
2CL0N224048 | N2240.4 AN | Tampa para termóstato KNX Zenit, AM | 1 | B | 8427238100722 | KNX | 9.18
2CL0N224049 | N2240.4 CV | Tampa Termóstato KNX Zenit, CV | 1 | C | 8427238100944 | KNX | 9.56
2CL0N224141 | N2241.4 BL | Tampa para detector de movimento KNX Zenit BL | 1 | B | 8427238100814 | KNX | 8.12
2CL0N224143 | N2241.4 PL | Tampa para detector de movimento KNX Zenit PL | 1 | B | 8427238100838 | KNX | 9.9
2CL0N224148 | N2241.4 AN | Tampa para detector de movimento KNX Zenit AN | 1 | B | 8427238100821 | KNX | 9.18
2CL0N224149 | N2241.4 CV | Tampa para detector de movimento KNX Zenit CV | 1 | C | 8427238100951 | KNX | 9.89
2CSE0311SFP | 2CSE0311SFP | Espelho 3 janelas, ELOS, branco | 1 | C | 8012542755005 | KNX | 4.29
2CSE1603EL | 2CSE1603EL | Suporte para espelho ELOS | 1 | C | 8012542649106 | KNX | 1.67
6115-0-0444 | 6125/98-509 | Botão de pressão KNX 1 / 2 canais, Olas | 1 | C | 4011395157824 | KNX | 92.47
6116-0-0219 | 6126/98-509 | Botão de pressão KNX 2 / 4 canais, Olas | 1 | C | 4011395157855 | KNX | 118.04
6118-0-0105 | 6129/96-509 | Botão de pressão KNX 3 / 6 canais, Olas | 1 | C | 4011395157886 | KNX | 142.19
6118-0-0108 | 6129/98-509 | Botão de pressão IV KNX 3 / 6 canais, Olas | 1 | C | 4011395157923 | KNX | 153.92
6120-0-0065 | 6120 U-102-500 | Acoplador Bus, montagem encastrada | 1 | C | 4011395036747 | KNX | 94.62
6120-0-0072 | 6120/13-500 | Acoplador de potência do Bus, priOn, montagem encastrada | 1 | C | 4011395102275 | KNX | 118.97
6120-0-0075 | 6120/12-101-500 | Acoplador Bus, priOn, montagem encastrada | 1 | C | 4011395135488 | KNX | 91.19
6123-0-0001 | 6123/20-500 | Símbolo para botão de luz KNX, Olas | 1 | C | 4011395157978 | KNX | 7.01
6123-0-0002 | 6123/21-500 | Símbolo para botão de estores KNX, Olas | 1 | C | 4011395157985 | KNX | 7.01
6123-0-0003 | 6123/22-500 | Símbolo para botão de cenário KNX, Olas | 1 | C | 4011395157992 | KNX | 7.01
6123-0-0004 | 6123/23-500 | Símbolo para botão de termóstato KNX, Olas | 1 | C | 4011395158012 | KNX | 7.01
6123-0-0005 | 6123/24-500 | Símbolo para botão de luz de tecto KNX, Olas | 1 | C | 4011395176450 | KNX | 7.01
6123-0-0006 | 6123/26-500 | Símbolo para botão fan coil KNX, Olas | 1 | C | 4011395176467 | KNX | 7.01
6132-0-0295 | 6131/10-24-500 | Detetor de presença | 1 | C | 4011395147726 | KNX | 222.84
6132-0-0297 | 6131/10-183-500 | Detetor de presença | 1 | C | 4011395147740 | KNX | 229.22
6132-0-0299 | 6131/11-24-500 | Detetor de presença de tecto, BA -- BCU incluído | 1 | C | 4011395147764 | KNX | 265.18
6132-0-0301 | 6131/11-183-500 | Detetor de presença de tecto, AL -- BCU incluído | 1 | C | 4011395147788 | KNX | 285.41
6132-0-0307 | 6122/98-509 | Detector de movimento KNX, Olas | 1 | C | 4011395157954 | KNX | 106.37
6132-0-0313 | 6179/01-204-500 | Detector de movimento KNX MasterLINE 220°, branco | 1 | C | 4011395168547 | KNX | 285.22
6132-0-0314 | 6179/01-208-500 | Detector de movimento KNX MasterLINE 220°, prata | 1 | C | 4011395168561 | KNX | 286.23
6132-0-0317 | 6179/02-204-500 | Detector de movimento KNX MasterLINE Premium 220°, branco | 1 | C | 4011395168615 | KNX | 377.58
6132-0-0318 | 6179/02-208-500 | Detector de movimento KNX MasterLINE Premium 220°, prata | 1 | C | 4011395168622 | KNX | 382.66
6132-0-0320 | 6179-500 | Comando remoto por IV para detector de movimento KNX MasterLINE | 1 | C | 4011395168653 | KNX | 22.13
6133-0-0201 | 6149/21-500 | Interface de colocação em serviço, priOn | 1 | C | 4011395118962 | KNX | 289.15
6133-0-0211 | 6108/04-500 | Acoplador KNX de 1 canal, Ocean | 1 | C | 4011395144039 | KNX | 77.25
6133-0-0213 | 6108/05-500 | Acoplador KNX de 2 canais, Ocean | 1 | C | 4011395144053 | KNX | 88.32
6133-0-0214 | 6108/01-509 | Sensor inteface para mecanismo, 1 canal | 1 | C | 4011395158029 | KNX | 82.47
6133-0-0215 | 6108/02-509 | Sensor inteface para mecanismo, 2 canales | 1 | C | 4011395158036 | KNX | 95.16
6134-0-0271 | 6108/03-500 | Sensor termóstato sem tampa | 1 | C | 4011395135464 | KNX | 188.95
6134-0-0297 | 6124/98-509 | Termóstato com ecrã KNX, Zenit | 1 | C | 4011395157787 | KNX | 136.11
6136-0-0139 | 6136/10-500 | Espelho para Control Panel, vidro escuro com rebordo em cromo | 1 | C | 4011395079270 | KNX | 143.97
6136-0-0141 | 6136/11-500 | Espelho para Control Panel, vidro escuro com rebordo em alumínio | 1 | C | 4011395079294 | KNX | 199.15
6136-0-0185 | 6136/100C-102-500 | Control Panel SMARTtouch, cores, (210 funções) | 1 | C | 4011395106754 | KNX | 1519.57
6136-0-0186 | 6136/100CB-102 | Control Panel Bang & Olufsen, cores, (210 funções) | 1 | C | 4011395106761 | KNX | 1695.52
6136-0-0196 | 6136/15-500 | Espelho para ecrã táctil SMARTtouch, cristal branco | 1 | C | 4011395156940 | KNX | 193.01
6138-0-0003 | 6138/11-84-500 | Termóstato de divisão com ecrã para fan coil, branco estúdio, montagem de superfície | 1 | C | 4011395116098 | KNX | 218.45
6138-0-0005 | 6138/11-83-500 | Termóstato de divisão com ecrã para fan coil, alumínio prata, montagem de superfície | 1 | C | 4011395116135 | KNX | 220.66
6151-0-0245 | 6151/11 U-500 | Actuador interruptor, 1 canal, montagem encastrada | 1 | C | 4011395163955 | KNX | 119.55
6151-0-0247 | 6164/11 U-500 | Actuador de aquecimento, 1 canal, montagem encastrada | 1 | C | 4011395163993 | KNX | 167.48
6151-0-0249 | 6173/11 U-500 | Actuador combinado, montagem encastrada | 1 | C | 4011395164020 | KNX | 176.65
6152-0-0040 | 6152/11 U-500 | Actuador de estores e persianas, 1 canal, montagem encastrada | 1 | C | 4011395163979 | KNX | 136.56
6186-0-0023 | 6186/01 UP-500 | Módulo KNX-TP para ecrã táctil Confort Panel | 1 | C | 4011395158869 | KNX | 512.45
6190-0-0031 | 6190/41 | Sensor de vento | 1 | C | 4011395988442 | KNX | 443.45
6190-0-0032 | 6190/42 | Sensor de temperatura | 1 | C | 4011395988466 | KNX | 139.52
6190-0-0033 | 6190/43 | Sensor de chuva | 1 | C | 4011395988480 | KNX | 280.77
6190-0-0034 | 6190/44 | Sensor de limite de luminosidade | 1 | C | 4011395988527 | KNX | 132.25
6190-0-0035 | 6190/45 | Sensor de luminosidade | 1 | C | 4011395988503 | KNX | 132.25
6190-0-0040 | 6190/49-101 | Transformador para estação meteorológica, calha DIN (4 mód.) | 1 | C | 4011395070543 | KNX | 123.61
6197-0-0036 | 6197/12-101-500 | Actuador regulador universal de luz, 4 canais, 210 W / VA, calha DIN (8 mód.) | 1 | C | 4011395163665 | KNX | 493.92
6197-0-0037 | 6197/13-101-500 | Actuador regulador universal de luz, 4 canais, 315 W / VA, calha DIN (8 mód.) | 1 | C | 4011395163672 | KNX | 580.36
6197-0-0038 | 6197/14-101-500 | Actuador regulador universal de luz, 6 canais, 315 W / VA, calha DIN (12 mód.) | 1 | C | 4011395163689 | KNX | 798.51
6197-0-0039 | 6197/15-101-500 | Actuador regulador universal de luz, 4 canais, 600 W / VA, calha DIN (12 mód.) | 1 | C | 4011395163696 | KNX | 905.52
6197-0-0040 | 6197/52-101-500 | Actuador regulador universal de luz, 1 canal, 1260 W / VA, calha DIN (8 mód.) | 1 | C | 4011395163719 | KNX | 509.8
6197-0-0041 | 6197/53-101-500 | Actuador regulador universal de luz, 1 canal, 2400 W / VA, calha DIN (8 mód.) | 1 | C | 4011395163726 | KNX | 682.23
6310-0-0078 | 6345-866-101-500 | Sensor Busch Watchdog® 180°, priOn, aço inoxidável, montagem escastrada | 1 | C | 4011395118689 | KNX | 253.84
6310-0-0080 | 6345-825-101-500 | Sensor Busch Watchdog® 180°, priOn, vidro negro, montagem escastrada | 1 | C | 4011395118726 | KNX | 253.84
6310-0-0081 | 6345-24G-101-500 | Sensor Busch Watchdog® 180°, priOn, branco estúdio de alto brilho, montagem escastrada | 1 | C | 4011395118733 | KNX | 188.6
6310-0-0092 | 6351-825-101-500 | Franja superior c/ dispositivo de visualização, termóstato de divisão, receptor IV, sensor de proximidade, priOn, vidro negro | 1 | C | 4011395131527 | KNX | 248.27
6310-0-0093 | 6353/20-860-500 | Símbolo descritivo, priOn, Iluminação | 1 | C | 4011395118924 | KNX | 8.34
6310-0-0094 | 6353/30-860-500 | Símbolo descritivo, priOn, Estores | 1 | C | 4011395118931 | KNX | 8.34
6310-0-0095 | 6353/40-860-500 | Símbolo descritivo, priOn, Temperatura ambiente | 1 | C | 4011395118948 | KNX | 8.34
6310-0-0096 | 6353/50-860-500 | Símbolo descritivo, priOn, Cenário | 1 | C | 4011395118955 | KNX | 8.34
6310-0-0097 | 6354 U-500 | Sensor actuador interruptor, 1 canal, priOn, montagem escastrada | 1 | C | 4011395118979 | KNX | 134.79
6310-0-0098 | 6355 U-500 | Actuador de regulação de luz, universal, 1 canal, priOn, montagem encastrada | 1 | C | 4011395118986 | KNX | 210.52
6310-0-0099 | 6356 U-500 | Actuador de estores, 2 canais, priOn, montagem encastrada | 1 | C | 4011395118993 | KNX | 210.52
6310-0-0106 | 6340-866-101-500 | Elemento de controlo, 1 canal, priOn, aço inoxidável | 1 | C | 4011395130889 | KNX | 120.42
6310-0-0108 | 6340-825-101-500 | Elemento de controlo, 1 canal, priOn, vidro negro | 1 | C | 4011395130919 | KNX | 120.42
6310-0-0109 | 6340-24G-101-500 | Elemento de controlo, 1 canal, priOn, branco estúdio de alto brilho | 1 | C | 4011395130926 | KNX | 60.22
6310-0-0114 | 6341-866-101-500 | Elemento de controlo rotativo, 1 canal, priOn, aço inoxidável | 1 | C | 4011395130971 | KNX | 156.77
6310-0-0116 | 6341-825-101-500 | Elemento de controlo rotativo, 1 canal, priOn, vidro negro | 1 | C | 4011395130995 | KNX | 156.77
6310-0-0117 | 6341-24G-101-500 | Elemento de controlo rotativo, 1 canal, priOn, branco estúdio de alto brilho | 1 | C | 4011395131008 | KNX | 103.82
6310-0-0122 | 6342-866-101-500 | Elemento de controlo, 3 canais, priOn, aço inoxidável | 1 | C | 4011395131053 | KNX | 239.56
6310-0-0124 | 6342-825-101-500 | Elemento de controlo, 3 canais, priOn, vidro negro | 1 | C | 4011395131077 | KNX | 239.56
6310-0-0125 | 6342-24G-101-500 | Elemento de controlo, 3 canais, priOn, branco estúdio de alto brilho | 1 | C | 4011395131084 | KNX | 131.95
6310-0-0130 | 6344-866-101-500 | Ecrã a cores TFT de 3,5" com elemento de controlo rotativo, priOn, aço inoxidável | 1 | C | 4011395131145 | KNX | 1459.01
6310-0-0132 | 6344-825-101-500 | Ecrã a cores TFT de 3,5" com elemento de controlo rotativo, priOn, vidro negro | 1 | C | 4011395131169 | KNX | 1459.01
6310-0-0133 | 6344-24G-101-500 | Ecrã a cores TFT de 3,5" com elemento de controlo rotativo, priOn, branco estúdio de alto brilho | 1 | C | 4011395131176 | KNX | 1246.37
6310-0-0135 | 6346/10-101-500 | Base, 1 canal, priOn | 1 | C | 4011395131190 | KNX | 35.79
6310-0-0137 | 6346/11-101-500 | Base, 2 canais, priOn | 1 | C | 4011395131220 | KNX | 94.8
6310-0-0139 | 6346/12-101-500 | Base, 3 canais, priOn | 1 | C | 4011395131244 | KNX | 137.07
6310-0-0144 | 6348-860-101-500 | Franja superior, priOn, aço inoxidável | 1 | C | 4011395131299 | KNX | 24.14
6310-0-0146 | 6348-825-101-500 | Franja superior, priOn, vidro negro | 1 | C | 4011395131312 | KNX | 18.32
6310-0-0147 | 6348-24G-101-500 | Franja superior, priOn, branco estúdio de alto brilho | 1 | C | 4011395131329 | KNX | 11.43
6310-0-0152 | 6349-860-101-500 | Franja inferior sem logótipo, priOn, aço inoxidável | 1 | C | 4011395131374 | KNX | 23.73
6310-0-0154 | 6349-825-101-500 | Franja inferior sem logótipo, priOn, vidro negro | 1 | C | 4011395131404 | KNX | 18
6310-0-0155 | 6349-24G-101-500 | Franja inferior sem logótipo, priOn, branco estúdio de alto brilho | 1 | C | 4011395131428 | KNX | 11.43
6310-0-0157 | 6350-825-101-500 | Franja superior com receptor IV e sensor de proximidade, priOn, vidro negro | 1 | C | 4011395131442 | KNX | 59.64
6310-0-0162 | 6352-860-101-500 | Franja inferior com sensor de temperatura, priOn, aço inoxidável | 1 | C | 4011395131497 | KNX | 70.25
6310-0-0164 | 6352-825-101-500 | Franja inferior com sensor de temperatura, priOn, vidro negro | 1 | C | 4011395131510 | KNX | 67.91
6310-0-0165 | 6352-24G-101-500 | Franja inferior com sensor de temperatura, priOn, branco estúdio de alto brilho | 1 | C | 4011395131510 | KNX | 43.57
6310-0-0168 | 6340-811-101-500 | Elemento de Controlo, 1 canal, priOn | 1 | C | 4011395156742 | KNX | 120.42
6310-0-0170 | 6341-811-101-500 | Elemento de Controlo Giratorio, 1 canal, priOn | 1 | C | 4011395156766 | KNX | 156.77
6310-0-0172 | 6342-811-101-500 | Elemento de Controlo, 3 canales, priOn | 1 | C | 4011395156780 | KNX | 239.56
6310-0-0174 | 6344-811-101-500 | Display TFT 3,5" com elemento de Controlo Giratorio, priOn | 1 | C | 4011395156810 | KNX | 1459.01
6310-0-0176 | 6345-811-101-500 | Detetor de Movimento 180 priOn, FM | 1 | C | 4011395156834 | KNX | 253.84
6310-0-0178 | 6348-811-101-500 | Franja Superior, priOn | 1 | C | 4011395156858 | KNX | 18.32
6310-0-0180 | 6349-811-101-500 | Franja Inferior, sem logo, priOn | 1 | C | 4011395156872 | KNX | 18
6310-0-0182 | 6352-811-101-500 | Franja Inferior com Sensor de Temperatura, priOn | 1 | C | 4011395156896 | KNX | 67.9
6320-0-0002 | 6320/10-20-500 | Sensor Triton, 1 canal, platina, BCU incorporado, montagem encastrada | 1 | C | 4011395138571 | KNX | 167.96
6320-0-0004 | 6320/10-24G-500 | Sensor Triton, 1 canal, branco estúdio, BCU incorporado, montagem encastrada | 1 | C | 4011395138731 | KNX | 166.32
6320-0-0012 | 6320/30-20-500 | Sensor Triton, 3 canais, platina, BCU incorporado, montagem encastrada | 1 | C | 4011395138823 | KNX | 225.38
6320-0-0014 | 6320/30-24G-500 | Sensor Triton, 3 canais, branco estúdio, BCU incorporado, montagem encastrada | 1 | C | 4011395138854 | KNX | 224.5
6320-0-0022 | 6320/38-20-500 | Sensor Triton, 3 canais com termóstato, platina, BCU incorporado, montagem encastrada | 1 | C | 4011395138953 | KNX | 338.05
6320-0-0024 | 6320/38-24G-500 | Sensor Triton, 3 canais com termóstato, branco estúdio, BCU incorporado, montagem encastrada | 1 | C | 4011395138977 | KNX | 336.97
6320-0-0032 | 6320/50-20-500 | Sensor Triton, 5 canais, platina, BCU incorporado, montagem encastrada | 1 | C | 4011395139110 | KNX | 298.92
6320-0-0034 | 6320/50-24G-500 | Sensor Triton, 5 canais, branco estúdio, BCU incorporado, montagem encastrada | 1 | C | 4011395139141 | KNX | 296.4
6320-0-0042 | 6320/58-20-500 | Sensor Triton, 5 canais com termóstato, platina, BCU incorporado, montagem encastrada | 1 | C | 4011395139233 | KNX | 451.08
6320-0-0044 | 6320/58-24G-500 | Sensor Triton, 5 canais com termóstato, branco estúdio, BCU incorporado, montagem encastrada | 1 | C | 4011395139264 | KNX | 448.42
6770-0-0002 | 6770-500 | Conversor RF-KNX | 1 | C | 4011395147979 | KNX | 322.01
6800-0-2512 | 6826-84 | Sensor detector óptico de fumo branco | 1 | C | 4011395137413 | KNX | 77.31
6800-0-2514 | 6828 | Módulo RF para detector de fumo | 1 | C | 4011395137451 | KNX | 111.64
6800-0-2515 | 6829-84 | Relé detector óptico de fumo branco | 1 | C | 4011395137468 | KNX | 169.92
6800-0-2562 | 6868-204-500 | Adaptador de esquina / tecto para detector de movimento KNX MasterLINE, branco | 1 | C | 4011395150979 | KNX | 22
6800-0-2563 | 6868-208-500 | Adaptador de esquina / tecto para detector de movimento KNX MasterLINE, prata | 1 | C | 4011395150986 | KNX | 23.26
6899-0-0282 | 6885-500 | Base de montagem de superficie para detector presença, SC, branco alpino | 1 | C | 4011395004685 | KNX | 18.24
6899-0-0297 | 6885-183-500 | Base de montagem de superficie para detector presença, SC, alumínio prata | 1 | C | 4011395068250 | KNX | 23.22
8136-0-0024 | 8136/09-811-500 | Ecrã tactil Confort Panel 9" | 1 | C | 4011395158777 | KNX | 4994.96
8136-0-0026 | 8136/09-825-500 | Ecrã tactil Confort Panel 9" | 1 | C | 4011395158791 | KNX | 4994.96
8136-0-0028 | 8136/12-811-500 | Ecrã tactil Confort Panel 12" | 1 | C | 4011395158821 | KNX | 6100.78
8136-0-0030 | 8136/12-825-500 | Ecrã tactil Confort Panel 12" | 1 | C | 4011395158845 | KNX | 6100.78
8136-0-0032 | 8136/01 UP-500 | Caixa de encastrar para ecrã táctil Confort Panel | 1 | C | 4011395158913 | KNX | 153.3
GHQ3050008R0001 | SGL | Detector de gás | 1 | C | 4013232533133 | KNX | 228.6
GHQ3050017R0001 | SSF/G | Sirene capsulada | 1 | C | 4016779534666 | KNX | 266.4
GHQ3050018R0001 | SSF/GB | Sirene visual e acústica | 1 | C | 4016779534473 | KNX | 424.05
GHQ3050023R0001 | WEL/A,ES | Leitor de parede SafeKey | 1 | C | 4016779585705 | KNX | 300.97
GHQ3050024R0001 | WELT/A,ES | Leitor de parede SafeKey com teclado, aço inoxidável | 1 | C | 4016779585712 | KNX | 458.08
GHQ3050027R0001 | SCS | Chave de chip SafeKey | 1 | C | 4016779585750 | KNX | 26.04
GHQ3050031R0001 | L240/BS | Modulo de avaliação SafeKey | 1 | C | 4016779585613 | KNX | 414.77
GHQ3201972R0001 | MRS/W | Kit de contactos magnéticos, branco | 1 | C | 4016779506601 | KNX | 18
GHQ3201972R0002 | MRS/B | Kit de contactos magnéticos, castanho | 1 | C | 4016779506595 | KNX | 18
GHQ3201972R0011 | VMRS/W | Kit de contactos magnéticos para manutenção (20 und.), branco | 1 | C | 4016779506588 | KNX | 310.29
GHQ3201972R0012 | VMRS/B | Kit de contactos magnéticos para manutenção (20 und.), castanho | 1 | C | 4016779506571 | KNX | 310.29
GHQ3201973R0021 | RTK | Kit de contactos magnéticos para porta | 1 | C | 4013232506557 | KNX | 39.24
GHQ3280011R0001 | L840/MG4 | Módulo Bus de zona, 4 canais | 1 | C | 4013232732409 | KNX | 217.8
GHQ3280013R0001 | SAD/GUP | Caixa de distribuição SAD, montagem encastrada | 1 | C | 4013232732607 | KNX | 22.57
GHQ3280014R0001 | SAD/ED | Caixa de parede para SAD | 1 | C | 4013232732706 | KNX | 12.15
GHQ3280015R0001 | SAD/GAP | Caixa de distribuição SAD, montagem de superfície | 1 | C | 4013232732805 | KNX | 22.57
GHQ3280220R0001 | L208/V.24 | Modulo de interface de série | 1 | C | 4016779445108 | KNX | 341.88
GHQ4030001R0004 | SWM4 | Detector de água | 1 | C | 4013232057403 | KNX | 93.01
GHQ4030001R0012 | SWM4/RN | Detector de água com saída a relé | 1 | C | 4013232057502 | KNX | 107.79
GHQ6050053R0001 | LL/S 1.1 | Interface de fibra óptica, calha DIN (4 mód.) | 1 | C | 4016779392105 | KNX | 1566.33
GHQ6050056R0002 | NT/S 12.1600 | Fonte de alimentação 12 V c.c., 1,6A, calha DIN (4 mód.) | 1 | C | 4016779514675 | KNX | 235.1
GHQ6050057R0002 | NT/S 24.800 | Fonte de alimentação 12 V c.c., 0,8A, calha DIN (4 mód.) | 1 | C | 4016779514682 | KNX | 230.38
GHQ6301901R0001 | BUSKLEMME | Terminal de ligação ao Bus preto / vermelho | 50 | C | 4012233802302 | KNX | 1.54
GHQ6301902R0001 | KLEMME | Terminal de ligação ao Bus branco / amarelo | 50 | C | 4016779079303 | KNX | 1.54
GHQ6301908R0001 | VB/K 200.1 | Ponte de ligação, horizontal 200mm | 10 | C | 4016779469807 | KNX | 2.23
GHQ6301908R0002 | VB/K 270.1 | Ponte de ligação, vertical 270mm | 10 | C | 4016779469906 | KNX | 2.48
GHQ6301908R0003 | VB/K 100.1 | Ponte de ligação, horizontal 100mm | 10 | C | 4016779501033 | KNX | 1.96
GHQ6301908R0004 | VB/K 360.1 | Ponte de ligação, vertical 360mm | 10 | C | 4016779846769 | KNX | 2.6
GHQ6301910R0001 | KS/K 4.1 | Conjunto de cabos para ligação de uma segunda bateria em paralelo (máximo 1 extensão) | 1 | C | 4016779517256 | KNX | 37.14
GHQ6301910R0011 | KS/K 2.1 | Conjunto de cabos para ligação de uma bateria auxiliar | 1 | C | 4016779528931 | KNX | 33.68
GHQ6310009R0001 | US/E 1 | Protector contra sobretensões | 1 | C | 4016779005708 | KNX | 79.89
GHQ6310044R0111 | ER/U 1.1 | Relé electrónico, 1 canal, montagem encastrada | 1 | C | 4016779497251 | KNX | 49.12
GHQ6310049R0111 | SU/S 30.640.1 | Fonte de alimentação ininterrupta 640 mA, calha DIN (8 mód.) | 1 | C | 4016779514774 | KNX | 500.68
GHQ6310062R0111 | AM/S 12.1 | Módulo de bateria 12 V c.c., calha DIN (8 mód.) | 1 | C | 4016779514811 | KNX | 168.78
GHQ6310070R0111 | US/U 4.2 | Interface universal de 4 canais, montagem encastrada | 1 | C | 4016779564816 | KNX | 107.58
GHQ6310074R0111 | US/U 2.2 | Interface universal de 2 canais, montagem encastrada | 1 | C | 4016779564830 | KNX | 64.56
GHQ6310080R0111 | LM/S 1.1 | Unidade lógica, calha DIN (2 mód.) | 1 | C | 4016779581219 | KNX | 151.52
GHQ6310084R0111 | JSB/S 1.1 | Unidade de controlo de estores, calha DIN (2 mód.) | 1 | C | 4016779579933 | KNX | 687.45
GHQ6310085R0111 | SMB/S 1.1 | Unidade de monitorização de erros , calha DIN (2 mód.) | 1 | C | 4016779580922 | KNX | 642.46
GHQ7132443R0011 | ND/W | Botão de chamada de emergência, montagem de superfície | 1 | C | 4013232025402 | KNX | 60.19
GHQ7132443R0021 | NDU/W | Botão de chamada de emergência, montagem encastrada | 1 | C | 4013232025501 | KNX | 60.19
GHS2101945R0002 | ST | Suporte de etiquetas | 1 | C | 4012233138203 | KNX | 0.55
GHS2101946R0002 | ST-E | Etiquetas em branco para identificação | 1 | C | 4012233138302 | KNX | 4.42
GHV9210018V0022 | VSUE | Contacto de monitorização de janela | 1 | C | 4013232701207 | KNX | 33.26
GHV9230039V0020 | MW | Suporte de montagem | 1 | C | 4013232665806 | KNX | 14.66
GHV9240001V0011 | SAK7 | Bateria de chumbo - ácido, estanque, 12 V c.c., 7 Ah | 1 | C | 4013232744938 | KNX | 71.46
GHV9240001V0012 | SAK12 | Bateria de chumbo - ácido, estanque, 12 V c.c., 12 Ah | 1 | C | 4013232744945 | KNX | 109.08
GHV9240001V0013 | SAK17 | Bateria de chumbo - ácido, estanque, 12 V c.c., 17 Ah | 1 | C | 4013232744952 | KNX | 142.91
GHV9250010V0001 | ESPE | Bloqueio de fechadura electromecânico | 1 | C | 4013232701405 | KNX | 271.6
GHV9250010V0002 | EVSB | Fecho de bloqueio de substituição | 1 | C | 4013232701405 | KNX | 16.5
GHV9250010V0003 | AMSE | Kit de montagem, painel e marco de porta plana | 1 | C | 4016779492904 | KNX | 290.7
GHV9250010V0004 | AMSP | Kit de montagem, painel de porta montado | 1 | C | 4016779492805 | KNX | 273.33
GHV9270001V0001 | SSS | Sirene de interior | 1 | C | 4013232023200 | KNX | 66.87
2CL0000200 | F-2 A | Fusível rápido F-2A 5×20 mm | 50 | B | 8427238030333 | NIESSEN | 1.09
2CL0000201 | T-2A | Fusível temporizado T-2A 5×20 mm | 50 | B | 8427238044484 | NIESSEN | 1.11
2CL0000315 | F-3,15 A | Fusível F (flink / rápido) 3,15A 250V unidade de potência de centrais de som | 20 | B | 8427238041193 | NIESSEN | 0.55
2CL0000610 | 6.1 | Fusível calibrado 6A 6 × 24 mm | 50 | B | 8427238000695 | NIESSEN | 0.51
2CL0000630 | F-6,3 A | Fusível rápido 6,3A 5×20 mm | 50 | B | 8427238000688 | NIESSEN | 1.09
2CL0001010 | 10.1 | Fusível calibrado 10A 6×24 mm | 50 | B | 8427238000701 | NIESSEN | 0.51
2CL0001610 | 16.1 | Fusível calibrado 16A 6×24 mm | 50 | B | 8427238000718 | NIESSEN | 0.51
2CL0026413 | 264.1 NG | Porta-Lâmpada rosca normal, E-27(60W) para cabo plano 2×2,5mm² | 50 | B | 8427238000114 | NIESSEN | 4.05
2CL0026423 | 264.2 NG | Porta-Lâmpada rosca normal, E-27(60W) para cabo plano 1×2,5mm² | 50 | B | 8427238000121 | NIESSEN | 2.18
2CL0026493 | 264.9 NG | Cabo plano 0,6 / 1kV para porta lâmpadas tipo "feira" | 100 | B | 8427238023809 | NIESSEN | 3.47
2CL0026498 | 264.9 VD | Cabo plano 0,6 / 1kV para porta lâmpadas tipo "feira" | 100 | B | 8427238023816 | NIESSEN | 3.47
2CL0049930 | 499.3 | Caixa universal americana com parafusos | 25 | B | 8427238000435 | NIESSEN | 1.23
2CL0080310 | 803.1 | Tomada com transformador de isolamento | 1 | B | 8427238055466 | NIESSEN | 84.4
2CL0080320 | 803.2 | Caixa de encastrar para tomada transformador | 4 | B | 8427238055473 | NIESSEN | 9.62
2CL0099909 | 999 | Caixa de encastrar universal para parede oca | 25 | B | 8427238039930 | NIESSEN | 2.14
2CL0099960 | 999.6 | Broca craniana para caixas 999 | 1 | B | 8427238039954 | NIESSEN | 112.59
2CL0109900 | 1099 | Caixa de encastrar universal | 50 | B | 8427238000459 | NIESSEN | 0.51
2CL0119900 | 1199 | Caixa de encastrar universal macro embalagem | 250 | A | 8427238000466 | NIESSEN | 0.51
2CL0129930 | 1299.3 | Caixa universal americana sem parafusos | 25 | B | 8427238000480 | NIESSEN | 1.15
2CL0149940 | 1499.4 | Caixa para centralizações | 20 | B | 8427238000497 | NIESSEN | 1.9
2CL0201720 | 2017.2 | Suporte com tomada telefónica de 6 contactos | 10 | B | 8427238053653 | NIESSEN | 4.84
2CL0201730 | 2017.3 | Suporte com tomada telefónica de 8 contactos | 10 | B | 8427238070414 | NIESSEN | 4.95
2CL0201800 | 2018 | Suporte RJ45 fat E / CAT6 sistema keystone | 10 | B | 8427238041674 | NIESSEN | 3.47
2CL0201850 | 2018.5 | Suporte com conector informático RJ45 fat e melhor | 10 | B | 8427238053660 | NIESSEN | 12.96
2CL0201860 | 2018.6 | Tomada informática RJ45 fat 6 | 10 | B | 8427238058061 | NIESSEN | 13.07
2CL0201880 | 2018.8 | Suporte RJ45 fat E / CAT6 Avaya-Lucent-AT&T | 10 | B | 8427238041681 | NIESSEN | 3.3
2CL0205010 | 2050.1 BM | Tampa para tomada TV-R / SAT completa marfim | 20 | B | 8427238002552 | NIESSEN | 2.46
2CL0205011 | 2050.1 BA | Tampa para tomada TV-R / SAT completa branca | 20 | B | 8427238002569 | NIESSEN | 2.46
2CL0205080 | 2050.8 BM | Tampa para tomada TV-R completa marfim | 10 | B | 8427238023458 | NIESSEN | 2.46
2CL0205081 | 2050.8 BA | Tampa para tomada TV-R completa branca | 10 | B | 8427238023465 | NIESSEN | 2.46
2CL0208800 | 2088 BM | Tomada schuko completa marfim | 10 | B | 8427238002651 | NIESSEN | 4.11
2CL0208801 | 2088 BA | Tomada schuko completa branca | 10 | A | 8427238002668 | NIESSEN | 4.11
2CL0210000 | 2100 BM | Tampa cega (1 mód.) marfim | 10 | B | 8427238002675 | NIESSEN | 1.94
2CL0210001 | 2100 BA | Tampa cega (1 mód.) branca | 10 | B | 8427238002682 | NIESSEN | 1.94
2CL0210100 | 2101 BM | Interruptor monopolar (1 mód.) marfim | 20 | B | 8427238002699 | NIESSEN | 2.54
2CL0210101 | 2101 BA | Interruptor monopolar (1 mód.) branco | 20 | A | 8427238002705 | NIESSEN | 2.54
2CL0210120 | 2101.2 BM | Interruptor bipolar (1 mód.) marfim | 20 | B | 8427238002712 | NIESSEN | 6.45
2CL0210121 | 2101.2 BA | Interruptor bipolar (1 mód.) branco | 20 | B | 8427238002729 | NIESSEN | 6.45
2CL0210130 | 2101.3 BM | Interruptor monopolar luminoso (1 mód.) marfim | 20 | B | 8427238002736 | NIESSEN | 2.7
2CL0210131 | 2101.3 BA | Interruptor monopolar luminoso (1 mód.) branco | 20 | B | 8427238002743 | NIESSEN | 2.7
2CL0210140 | 2101.4 BM | Interruptor bipolar luminoso (1 mód.) marfim | 5 | B | 8427238002750 | NIESSEN | 6.72
2CL0210141 | 2101.4 BA | Interruptor bipolar luminoso (1 mód.) branco | 5 | B | 8427238002767 | NIESSEN | 6.72
2CL0210150 | 2101.5 BM | Interruptor monopolar com sinalização (1 mód.) marfim | 5 | B | 8427238002774 | NIESSEN | 7.19
2CL0210151 | 2101.5 BA | Interruptor monopolar com sinalização (1 mód.) branco | 5 | B | 8427238002781 | NIESSEN | 7.19
2CL0210160 | 2101.6 BM | Interruptor bipolar com sinalização (1 mód.) marfim | 5 | B | 8427238002798 | NIESSEN | 9.74
2CL0210161 | 2101.6 BA | Interruptor bipolar com sinalização (1 mód.) branco | 5 | B | 8427238002804 | NIESSEN | 9.74
2CL0210200 | 2102 BM | Comutador de escada (1 mód.) marfim | 20 | A | 8427238002811 | NIESSEN | 3.1
2CL0210201 | 2102 BA | Comutador de escada (1 mód.) branco | 20 | A | 8427238002828 | NIESSEN | 3.1
2CL0210230 | 2102.3 BM | Comutador de escada luminoso (1 mód.) marfim | 20 | B | 8427238002835 | NIESSEN | 3.17
2CL0210231 | 2102.3 BA | Comutador de escada luminoso (1 mód.) branco | 20 | B | 8427238002842 | NIESSEN | 3.17
2CL0210250 | 2102.5 BM | Comutador de escada com sinalização (1 mód.) marfim | 5 | B | 8427238002859 | NIESSEN | 7.26
2CL0210251 | 2102.5 BA | Comutador de escada com sinalização (1 mód.) branco | 5 | B | 8427238002866 | NIESSEN | 7.26
2CL0210400 | 2104 BM | Botão de pressão com símbolo campaínha (1 mód.) marfim | 20 | B | 8427238002897 | NIESSEN | 3.28
2CL0210401 | 2104 BA | Botão de pressão com símbolo campaínha (1 mód.) branco | 20 | B | 8427238002903 | NIESSEN | 3.28
2CL0210420 | 2104.2 BM | Botão de pressão com símbolo luz (1 mód.) marfim | 20 | B | 8427238002910 | NIESSEN | 3.28
2CL0210421 | 2104.2 BA | Botão de pressão com símbolo luz (1 mód.) branco | 20 | B | 8427238002927 | NIESSEN | 3.28
2CL0210430 | 2104.3 BM | Botão pressão luminoso com símbolo campaínha (1 mód.) marfim | 10 | B | 8427238002934 | NIESSEN | 3.43
2CL0210431 | 2104.3 BA | Botão pressão luminoso símbolo campainha (1 mód.) branco | 10 | B | 8427238002941 | NIESSEN | 3.43
2CL0210440 | 2104.4 BM | Botão pressão luminoso com símbolo luz (1 mód.) marfim | 20 | B | 8427238002958 | NIESSEN | 3.43
2CL0210441 | 2104.4 BA | Botão pressão luminoso símbolo luz (1 mód.) branco | 20 | B | 8427238002965 | NIESSEN | 3.43
2CL0210450 | 2104.5 BM | Botão pressão com sinalização (lâmpada incluída) marfim | 5 | B | 8427238029337 | NIESSEN | 7.6
2CL0210451 | 2104.5 BA | Botão pressão com sinalização (lâmpada incluída) branco | 5 | B | 8427238029344 | NIESSEN | 7.6
2CL0210460 | 2104.6 BM | Botão pressão normalmente fechado marfim | 5 | B | 8427238029597 | NIESSEN | 3.16
2CL0210461 | 2104.6 BA | Botão pressão normalmente fechado branco | 5 | B | 8427238029610 | NIESSEN | 3.16
2CL0210470 | 2104.7 BM | Botão de pressão sem símbolo marfim | 20 | B | 8427238015972 | NIESSEN | 2.82
2CL0210471 | 2104.7 BA | Botão de pressão sem símbolo branco | 20 | B | 8427238015989 | NIESSEN | 2.82
2CL0210480 | 2104.8 BM | Botão de pressão luminoso sem símbolo marfim | 20 | B | 8427238015996 | NIESSEN | 2.96
2CL0210481 | 2104.8 BA | Botão de pressão luminoso sem símbolo branco | 20 | B | 8427238016009 | NIESSEN | 2.96
2CL0210600 | 2106 BM | Tomada 2p, T.T. deslocado, 1 módulo, Stylo, marfim | 20 | B | 8427238002972 | NIESSEN | 4.34
2CL0210700 | 2107 BM | Saída de cabo (1 mód.) marfim | 10 | B | 8427238002996 | NIESSEN | 2.95
2CL0210701 | 2107 BA | Saída de cabo (1 mód.) branco | 10 | B | 8427238003009 | NIESSEN | 2.95
2CL0211000 | 2110 BM | Inversor (1 mód.) marfim | 20 | B | 8427238003030 | NIESSEN | 7.25
2CL0211001 | 2110 BA | Inversor (1 mód.) branco | 20 | B | 8427238003047 | NIESSEN | 7.25
2CL0211030 | 2110.3 BM | Inversor luminoso (1 mód.) marfim | 10 | B | 8427238003054 | NIESSEN | 7.5
2CL0211031 | 2110.3 BA | Inversor luminoso (1 mód.) branco | 10 | B | 8427238003061 | NIESSEN | 7.5
2CL0211700 | 2117 BM | Tomada telefónica 4 contactos (1 mód.) marfim | 20 | B | 8427238003078 | NIESSEN | 7.15
2CL0211701 | 2117 BA | Tomada telefónica 4 contactos (1 mód.) branca | 20 | B | 8427238003085 | NIESSEN | 7.15
2CL0211760 | 2117.6 BM | Tomada telefónica 6 contactos (1 mód.) marfim | 20 | B | 8427238028088 | NIESSEN | 7.38
2CL0211761 | 2117.6 BA | Tomada telefónica 6 contactos (1 mód.) branca | 20 | B | 8427238028095 | NIESSEN | 7.38
2CL0211780 | 2117.8 BM | Tomada telefónica 8 contactos (1 mód.) marfim | 20 | B | 8427238003092 | NIESSEN | 8.23
2CL0211781 | 2117.8 BA | Tomada telefónica 8 contactos (1 mód.) branca | 20 | B | 8427238003108 | NIESSEN | 8.23
2CL0211810 | 2118.1 BM | Tampa para 1 conector ref. 2018 e 2018.8 marfim | 10 | B | 8427238041650 | NIESSEN | 2.4
2CL0211811 | 2118.1 BA | Tampa para 1 conector ref. 2018 e 2018.8 branca | 10 | B | 8427238041667 | NIESSEN | 2.4
2CL0211850 | 2118.5 BM | Tomada RJ45 de 8 contactos categoria 5 (1 mód.) marfim | 20 | B | 8427238031606 | NIESSEN | 10.78
2CL0211851 | 2118.5 BA | Tomada RJ45 de 8 contactos categoria 5 (1 mód.) branca | 20 | B | 8427238031613 | NIESSEN | 10.78
2CL0211900 | 2119 BM | Besouro (1 mód.) marfim | 10 | B | 8427238003115 | NIESSEN | 11.99
2CL0211901 | 2119 BA | Besouro (1 mód.) branco | 10 | B | 8427238003122 | NIESSEN | 11.99
2CL0213500 | 2135 BM | Tomada mista (1 mód.) marfim | 20 | B | 8427238003139 | NIESSEN | 4.28
2CL0213501 | 2135 BA | Tomada mista (1 mód.) branca | 20 | B | 8427238003146 | NIESSEN | 4.28
2CL0214800 | 2148 BM | Botão de cordão (1 mód.) marfim | 5 | B | 8427238003153 | NIESSEN | 7.13
2CL0214801 | 2148 BA | Botão de cordão (1 mód.) branco | 5 | B | 8427238003160 | NIESSEN | 7.13
2CL0217100 | 2171 BM | Espelho com garras (1 mód.) marfim | 20 | B | 8427238003177 | NIESSEN | 1.55
2CL0217101 | 2171 BA | Espelho com garras (1 mód.) branco | 20 | B | 8427238003184 | NIESSEN | 1.55
2CL0217200 | 2172 BM | Espelho com garras (2 mód.) marfim | 20 | B | 8427238003191 | NIESSEN | 1.55
2CL0217201 | 2172 BA | Espelho com garras (2 mód.) branco | 20 | B | 8427238003207 | NIESSEN | 1.55
2CL0218006 | 2180 RJ | Sinalizador luminoso vermelho branco | 10 | B | 8427238003214 | NIESSEN | 5.68
2CL0218007 | 2180 TR | Sinalizador luminoso transparente branco | 10 | B | 8427238003221 | NIESSEN | 5.68
2CL0218008 | 2180 VD | Sinalizador luminoso verde branco | 10 | B | 8427238003238 | NIESSEN | 5.68
2CL0220000 | 2200 BM | Tampa cega (2 mód.) marfim | 20 | A | 8427238003269 | NIESSEN | 2.3
2CL0220001 | 2200 BA | Tampa cega (2 mód.) branca | 20 | A | 8427238003276 | NIESSEN | 2.3
2CL0220010 | 2200.1 BM | Aro decorativo marfim 1 janela | 25 | B | 8427238003283 | NIESSEN | 1.08
2CL0220011 | 2200.1 BA | Aro decorativo branco 1 janela | 25 | B | 8427238003290 | NIESSEN | 1.08
2CL0220013 | 2200.1 MA | Marco embelezador, 89 × 97mm, Stylo, castanho | 25 | B | 8427238003306 | NIESSEN | 1.43
2CL0220016 | 2200.1 OR | Marco embelezador, 89 × 97mm, Stylo, ouro 24 K | 25 | B | 8427238003313 | NIESSEN | 4.95
2CL0220017 | 2200.1 CU | Marco embelezador, 89 × 97mm, Stylo, cobre | 25 | B | 8427238003320 | NIESSEN | 4.43
2CL0220020 | 2200.2 BM | Aro decorativo marfim 2 janelas | 10 | B | 8427238003337 | NIESSEN | 1.71
2CL0220021 | 2200.2 BA | Aro decorativo branco 2 janelas | 10 | B | 8427238003344 | NIESSEN | 1.71
2CL0220023 | 2200.2 MA | Marco embelezador, 89 × 168mm, Stylo, castanho | 10 | B | 8427238003351 | NIESSEN | 2.2
2CL0220026 | 2200.2 OR | Marco embelezador, 89 × 168mm, Stylo, ouro 24 K | 10 | B | 8427238003368 | NIESSEN | 7.92
2CL0220027 | 2200.2 CU | Marco embelezador, 89 × 168mm, Stylo, cobre | 10 | B | 8427238003375 | NIESSEN | 7.13
2CL0220030 | 2200.3 BM | Aro decorativo marfim 3 janelas | 10 | B | 8427238003382 | NIESSEN | 1.97
2CL0220031 | 2200.3 BA | Aro decorativo branco 3 janelas | 10 | B | 8427238003399 | NIESSEN | 1.97
2CL0220033 | 2200.3 MA | Marco embelezador, 89 × 239mm, Stylo, castanho | 10 | B | 8427238003405 | NIESSEN | 2.49
2CL0220036 | 2200.3 OR | Marco embelezador, 89 × 239mm, Stylo, ouro 24 K | 10 | B | 8427238003412 | NIESSEN | 11.73
2CL0220037 | 2200.3 CU | Marco embelezador, 89 × 239mm, Stylo, cobre | 10 | B | 8427238003429 | NIESSEN | 10.62
2CL0220100 | 2201 BM | Interruptor monopolar (2 mód.) marfim | 10 | A | 8427238003436 | NIESSEN | 2.5
2CL0220101 | 2201 BA | Interruptor monopolar (2 mód.) branco | 10 | A | 8427238003443 | NIESSEN | 2.5
2CL0220110 | 2201.1 BM | Interruptor bipolar de 16A (2 mód.) marfim | 5 | B | 8427238024141 | NIESSEN | 9.91
2CL0220111 | 2201.1 BA | Interruptor bipolar de 16A (2 mód.) branco | 5 | B | 8427238024158 | NIESSEN | 9.91
2CL0220120 | 2201.2 BM | Interruptor bipolar (2 mód.) marfim | 10 | B | 8427238003450 | NIESSEN | 6.7
2CL0220121 | 2201.2 BA | Interruptor bipolar (2 mód.) branco | 10 | B | 8427238003467 | NIESSEN | 6.7
2CL0220130 | 2201.3 BM | Interruptor monopolar luminoso (2 mód.) marfim | 10 | B | 8427238003474 | NIESSEN | 2.69
2CL0220131 | 2201.3 BA | Interruptor monopolar luminoso (2 mód.) branco | 10 | B | 8427238003481 | NIESSEN | 2.69
2CL0220140 | 2201.4 BM | Interruptor bipolar luminoso (2 mód.) marfim | 5 | B | 8427238003498 | NIESSEN | 6.68
2CL0220141 | 2201.4 BA | Interruptor bipolar luminoso (2 mód.) branco | 5 | B | 8427238003504 | NIESSEN | 6.68
2CL0220150 | 2201.5 BM | Interruptor monopolar com sinalização (2 mód.) marfim | 5 | B | 8427238003511 | NIESSEN | 7.37
2CL0220151 | 2201.5 BA | Interruptor monopolar com sinalização (2 mód.) branco | 5 | B | 8427238003528 | NIESSEN | 7.37
2CL0220160 | 2201.6 BM | Interruptor bipolar com sinalização (2 mód.) marfim | 5 | B | 8427238003535 | NIESSEN | 9.87
2CL0220161 | 2201.6 BA | Interruptor bipolar com sinalização (2 mód.) branco | 5 | B | 8427238003542 | NIESSEN | 9.87
2CL0220200 | 2202 BM | Comutador de escada (2 mód.) marfim | 10 | A | 8427238003559 | NIESSEN | 3.13
2CL0220201 | 2202 BA | Comutador de escada (2 mód.) branco | 10 | A | 8427238003566 | NIESSEN | 3.13
2CL0220210 | 2202.1 BM | Interruptor / comutador de escada 16A (2 mód.) marfim | 5 | B | 8427238024165 | NIESSEN | 6.32
2CL0220211 | 2202.1 BA | Interruptor / comutador de escada 16A (2 mód.) branco | 5 | B | 8427238024172 | NIESSEN | 6.32
2CL0220230 | 2202.3 BM | Comutador de escada luminoso (2 mód.) marfim | 10 | B | 8427238003573 | NIESSEN | 3.22
2CL0220231 | 2202.3 BA | Comutador de escada luminoso (2 mód.) branco | 10 | B | 8427238003580 | NIESSEN | 3.22
2CL0220250 | 2202.5 BM | Comutador de escada com sinalização (2 mód.) marfim | 5 | B | 8427238003597 | NIESSEN | 7.51
2CL0220251 | 2202.5 BA | Comutador de escada com sinalização (2 mód.) branco | 5 | B | 8427238003603 | NIESSEN | 7.51
2CL0220400 | 2204 BM | Botão de pressão com símbolo campainha (2 mód.) marfim | 10 | A | 8427238003634 | NIESSEN | 3.47
2CL0220401 | 2204 BA | Botão de pressão com símbolo campainha (2 mód.) branco | 10 | A | 8427238003641 | NIESSEN | 3.47
2CL0220420 | 2204.2 BM | Botão de pressão com símbolo luz (2 mód.) marfim | 10 | B | 8427238003658 | NIESSEN | 3.47
2CL0220421 | 2204.2 BA | Botão de pressão com símbolo luz (2 mód.) branco | 10 | B | 8427238003665 | NIESSEN | 3.47
2CL0220430 | 2204.3 BM | Botão de pressão luminoso símbolo campainha (2 mód.) marfim | 10 | B | 8427238003672 | NIESSEN | 3.65
2CL0220431 | 2204.3 BA | Botão de pressão luminoso símbolo campainha (2 mód.) branco | 10 | B | 8427238003689 | NIESSEN | 3.65
2CL0220440 | 2204.4 BM | Botão de pressão luminoso símbolo luz (2 mód.) marfim | 10 | B | 8427238003696 | NIESSEN | 3.65
2CL0220441 | 2204.4 BA | Botão de pressão luminoso símbolo luz (2 mód.) branco | 10 | B | 8427238003702 | NIESSEN | 3.65
2CL0220450 | 2204.5 BM | Botão pressão com sinalização (lâmpada incluída - 2 mód.) marfim | 5 | B | 8427238029351 | NIESSEN | 7.12
2CL0220451 | 2204.5 BA | Botão pressão com sinalização (lâmpada incluída - 2 mód.) branco | 5 | B | 8427238029368 | NIESSEN | 7.12
2CL0220470 | 2204.7 BM | Botão de pressão sem símbolo marfim | 10 | B | 8427238016023 | NIESSEN | 3.09
2CL0220471 | 2204.7 BA | Botão de pressão sem símbolo branco | 10 | B | 8427238016030 | NIESSEN | 3.09
2CL0220480 | 2204.8 BM | Botão de pressão luminoso sem símbolo marfim | 10 | B | 8427238016047 | NIESSEN | 3.23
2CL0220481 | 2204.8 BA | Botão de pressão luminoso sem símbolo branco | 10 | B | 8427238016054 | NIESSEN | 3.23
2CL0220700 | 2207 BM | Saída de cabo (2 mód.) marfim | 10 | B | 8427238003733 | NIESSEN | 3.42
2CL0220701 | 2207 BA | Saída de cabo (2 mód.) branca | 10 | B | 8427238003740 | NIESSEN | 3.42
2CL0221000 | 2210 BM | Inversor (2 mód.) marfim | 10 | A | 8427238003771 | NIESSEN | 7.59
2CL0221001 | 2210 BA | Inversor (2 mód.) branco | 10 | A | 8427238003788 | NIESSEN | 7.59
2CL0221030 | 2210.3 BM | Inversor luminoso (2 mód.) marfim | 10 | B | 8427238003795 | NIESSEN | 7.73
2CL0221031 | 2210.3 BA | Inversor luminoso (2 mód.) branco | 10 | B | 8427238003801 | NIESSEN | 7.73
2CL0221700 | 2217 BM | Tomada telefónica 4 contactos (2 mód.) marfim | 10 | B | 8427238003818 | NIESSEN | 7.08
2CL0221701 | 2217 BA | Tomada telefónica 4 contactos (2 mód.) branca | 10 | B | 8427238003825 | NIESSEN | 7.08
2CL0221760 | 2217.6 BM | Tomada telefónica 6 contactos (2 mód.) marfim | 10 | A | 8427238028125 | NIESSEN | 7.21
2CL0221761 | 2217.6 BA | Tomada telefónica 6 contactos (2 mód.) branca | 10 | A | 8427238028132 | NIESSEN | 7.21
2CL0221780 | 2217.8 BM | Tomada telefónica 8 contactos (2 mód.) marfim | 10 | B | 8427238030654 | NIESSEN | 8.86
2CL0221781 | 2217.8 BA | Tomada telefónica 8 contactos (2 mód.) branca | 10 | B | 8427238030661 | NIESSEN | 8.86
2CL0221810 | 2218.1 BM | Tampa para 1 conector ref. 2018 e 2018.8 marfim | 10 | B | 8427238041636 | NIESSEN | 2.57
2CL0221811 | 2218.1 BA | Tampa para 1 conector ref. 2018 e 2018.8 branca | 10 | B | 8427238041643 | NIESSEN | 2.57
2CL0221820 | 2218.2 BM | Tampa para 2 conectores ref. 2018 e 2018.8 marfim | 10 | B | 8427238041612 | NIESSEN | 3.82
2CL0221821 | 2218.2 BA | Tampa para 2 conectores ref. 2018 e 2018.8 branca | 10 | B | 8427238041629 | NIESSEN | 3.82
2CL0221850 | 2218.5 BM | Tomada RJ45 de 8 contactos categoria 5 (2 mód.) marfim | 10 | B | 8427238031620 | NIESSEN | 10.11
2CL0221851 | 2218.5 BA | Tomada RJ45 de 8 contactos categoria 5 (2 mód.) branca | 10 | B | 8427238031637 | NIESSEN | 10.11
2CL0221900 | 2219 BM | Besouro (2 mód.) marfim | 10 | B | 8427238003832 | NIESSEN | 13.11
2CL0221901 | 2219 BA | Besouro (2 mód.) branco | 10 | B | 8427238003849 | NIESSEN | 13.11
2CL0222400 | 2224 BM | Campainha multimelodias marfim | 1 | B | 8427238038513 | NIESSEN | 44.87
2CL0222401 | 2224 BA | Campainha multimelodias branca | 1 | B | 8427238038520 | NIESSEN | 44.87
2CL0222900 | 2229 BM | Tampa altifalante 2" / campainha electrónica marfim | 5 | B | 8427238028149 | NIESSEN | 1.48
2CL0222901 | 2229 BA | Tampa altifalante 2" / campainha electrónica branca | 5 | B | 8427238028156 | NIESSEN | 1.48
2CL0223410 | 2234.1 BM | Protecção magneto térmica e diferencial (10mA) 6A marfim | 1 | B | 8427238044071 | NIESSEN | 121.54
2CL0223411 | 2234.1 BA | Protecção magneto térmica e diferencial (10mA) 6A branca | 1 | B | 8427238044088 | NIESSEN | 121.54
2CL0223420 | 2234.2 BM | Protecção magneto térmica e diferencial (10mA) 10A marfim | 1 | B | 8427238044095 | NIESSEN | 122.54
2CL0223421 | 2234.2 BA | Protecção magneto térmica e diferencial (10mA) 10A branca | 1 | B | 8427238044101 | NIESSEN | 122.54
2CL0223430 | 2234.3 BM | Protecção magneto térmica e diferencial (10mA) 16A marfim | 1 | B | 8427238044118 | NIESSEN | 123.71
2CL0223431 | 2234.3 BA | Protecção magneto térmica e diferencial (10mA) 16A branca | 1 | B | 8427238044125 | NIESSEN | 123.71
2CL0224050 | 2240.5 BM | Tampa para termóstato digital marfim | 5 | B | 8427238046655 | NIESSEN | 3.67
2CL0224051 | 2240.5 BA | Tampa para termóstato digital branca | 5 | B | 8427238046662 | NIESSEN | 3.67
2CL0224400 | 2244 BM | Botão de estores marfim | 5 | B | 8427238024189 | NIESSEN | 16.68
2CL0224401 | 2244 BA | Botão de estores branco | 5 | B | 8427238024196 | NIESSEN | 16.68
2CL0224410 | 2244.1 BM | Interruptor de estores marfim | 5 | B | 8427238024417 | NIESSEN | 16.71
2CL0224411 | 2244.1 BA | Interruptor de estores branco | 5 | B | 8427238024424 | NIESSEN | 16.71
2CL0224950 | 2249.5 BM | Tampa para relógio despertador marfim | 5 | B | 8427238046679 | NIESSEN | 3.67
2CL0224951 | 2249.5 BA | Tampa para relógio despertador branca | 5 | B | 8427238046686 | NIESSEN | 3.67
2CL0225010 | 2250.1 BM | Tampa para tomada TV-R / SAT marfim | 20 | B | 8427238003870 | NIESSEN | 1.41
2CL0225011 | 2250.1 BA | Tampa para tomada TV-R / SAT branca | 20 | B | 8427238003887 | NIESSEN | 1.41
2CL0225080 | 2250.8 BM | Tampa para tomada TV-R marfim | 20 | B | 8427238023472 | NIESSEN | 1.44
2CL0225081 | 2250.8 BA | Tampa para tomada TV-R branca | 20 | B | 8427238023489 | NIESSEN | 1.44
2CL0225131 | 2251.3 BA | Tomada TV-R / SAT única | 10 | B | 8427238059655 | NIESSEN | 16.04
2CL0225171 | 2251.7 BA | Tomada TV-R / SAT final | 10 | A | 8427238059662 | NIESSEN | 16.04
2CL0225181 | 2251.8 BA | Tomada TV-R / SAT intermédia | 10 | B | 8427238059679 | NIESSEN | 16.04
2CL0225350 | 2253.5 BM | Tampa teclado codificado marfim | 5 | B | 8427238046693 | NIESSEN | 3.8
2CL0225351 | 2253.5 BA | Tampa teclado codificado branca | 5 | B | 8427238046709 | NIESSEN | 3.8
2CL0225510 | 2255.1 BM | Tampa para suporte conector Sub-D 9 pinos marfim | 1 | B | 8427238003979 | NIESSEN | 4.82
2CL0225511 | 2255.1 BA | Tampa para suporte conector Sub-D 9 pinos branca | 1 | B | 8427238003986 | NIESSEN | 4.82
2CL0225520 | 2255.2 BM | Tampa para suporte conector Sub-D 15 pinos marfim | 1 | B | 8427238003993 | NIESSEN | 4.82
2CL0225521 | 2255.2 BA | Tampa para suporte conector Sub-D 15 pinos branca | 1 | B | 8427238004006 | NIESSEN | 4.82
2CL0225530 | 2255.3 BM | Tampa para suporte conector Sub-D 25 pinos marfim | 1 | B | 8427238004013 | NIESSEN | 4.82
2CL0225531 | 2255.3 BA | Tampa para suporte conector Sub-D 25 pinos branca | 1 | B | 8427238004020 | NIESSEN | 4.82
2CL0225540 | 2255.4 BM | Tampa para suporte conector BNC / TNC marfim | 1 | B | 8427238004037 | NIESSEN | 4.82
2CL0225541 | 2255.4 BA | Tampa para suporte conector BNC / TNC branca | 1 | B | 8427238004044 | NIESSEN | 4.82
2CL0225550 | 2255.5 BM | Tampa para suporte conector BNC marfim | 1 | B | 8427238004051 | NIESSEN | 4.82
2CL0225551 | 2255.5 BA | Tampa para suporte conector BNC branca | 1 | B | 8427238004068 | NIESSEN | 4.82
2CL0225560 | 2255.6 BM | Tampa para suporte conector 1 × RJ45 AMP marfim | 1 | B | 8427238004075 | NIESSEN | 4.94
2CL0225561 | 2255.6 BA | Tampa para suporte conector 1 × RJ45 AMP branca | 1 | B | 8427238004082 | NIESSEN | 4.94
2CL0225570 | 2255.7 BM | Tampa para suporte conector IBM - LAN marfim | 1 | B | 8427238004099 | NIESSEN | 4.82
2CL0225571 | 2255.7 BA | Tampa para suporte conector IBM - LAN branca | 1 | B | 8427238004105 | NIESSEN | 4.82
2CL0225580 | 2255.8 BM | Tampa para suporte conector 2 × RJ45 AT&T marfim | 1 | B | 8427238004112 | NIESSEN | 4.82
2CL0225581 | 2255.8 BA | Tampa para suporte conector 2 × RJ45 AT&T branca | 1 | B | 8427238004129 | NIESSEN | 4.82
2CL0225820 | 2258.2 BM | Tampa comando mono 2 canais marfim | 5 | B | 8427238028552 | NIESSEN | 2.68
2CL0225821 | 2258.2 BA | Tampa comando mono 2 canais branca | 5 | B | 8427238028569 | NIESSEN | 2.68
2CL0225830 | 2258.3 BM | Tampa comando estéreo 2 canais marfim | 5 | B | 8427238028576 | NIESSEN | 2.8
2CL0225831 | 2258.3 BA | Tampa comando estéreo 2 canais branca | 5 | B | 8427238028583 | NIESSEN | 2.8
2CL0225840 | 2258.4 BM | Tampa comando estéreo intercomunicador 2 canais marfim | 5 | B | 8427238028590 | NIESSEN | 2.95
2CL0225841 | 2258.4 BA | Tampa comando estéreo intercomunicador 2 canais branca | 5 | B | 8427238028606 | NIESSEN | 2.95
2CL0225850 | 2258.5 BM | Tampa comando pré-ligação de microfone marfim | 10 | B | 8427238028613 | NIESSEN | 2.68
2CL0225851 | 2258.5 BA | Tampa comando pré-ligação de microfone branca | 10 | B | 8427238028620 | NIESSEN | 2.68
2CL0225860 | 2258.6 BM | Tampa intercomunicador com écran, marfim | 5 | B | 8427238055619 | NIESSEN | 7.85
2CL0225861 | 2258.6 BA | Tampa intercomunicador com écran, branca | 5 | B | 8427238055626 | NIESSEN | 7.85
2CL0226000 | 2260 BM | Regulador pressão cargas incandescentes e halogéneo 230 V até 400 W marfim | 1 | B | 8427238004136 | NIESSEN | 57.29
2CL0226001 | 2260 BA | Regulador pressão para incandescentes e halogéneo 230 V - 400 W branco | 1 | B | 8427238004143 | NIESSEN | 57.29
2CL0226020 | 2260.2 BM | Regulador pressão cargas incandescentes e halogéneo 230 V - 400 W marfim | 1 | B | 8427238042671 | NIESSEN | 46.71
2CL0226021 | 2260.2 BA | Regulador pressão para incandescentes e halogéneo 230 V até 400 W branco | 1 | B | 8427238042688 | NIESSEN | 46.71
2CL0226200 | 2262 BM | Interruptor temporizado marfim | 1 | B | 8427238024813 | NIESSEN | 68.86
2CL0226201 | 2262 BA | Interruptor temporizado branco | 1 | B | 8427238024820 | NIESSEN | 68.86
2CL0226210 | 2262.1 BM | Interruptor temporizado de triac | 1 | B | 8427238045764 | NIESSEN | 45.47
2CL0226211 | 2262.1 BA | Interruptor temporizado de triac | 1 | B | 8427238045771 | NIESSEN | 45.47
2CL0227010 | 2270.1 BM | Espelho + aro sem garras (1 mód.) marfim | 20 | B | 8427238004150 | NIESSEN | 2.8
2CL0227011 | 2270.1 BA | Espelho + aro sem garras (1 mód.) branco | 20 | B | 8427238004167 | NIESSEN | 2.8
2CL0227020 | 2270.2 BM | Espelho + aro sem garras (2 mód.) marfim | 20 | B | 8427238004174 | NIESSEN | 2.8
2CL0227021 | 2270.2 BA | Espelho + aro sem garras (2 mód.) branco | 20 | B | 8427238004181 | NIESSEN | 2.8
2CL0227110 | 2271.1 BM | Espelho com parafusos sem garras (1 mód.) marfim | 20 | B | 8427238004211 | NIESSEN | 1.69
2CL0227111 | 2271.1 BA | Espelho com parafusos sem garras (1 mód.) branco | 20 | B | 8427238004228 | NIESSEN | 1.69
2CL0227120 | 2271.2 BM | Espelho com parafusos sem garras (2 mód.) marfim | 20 | A | 8427238004235 | NIESSEN | 1.72
2CL0227121 | 2271.2 BA | Espelho com parafusos sem garras (2 mód.) branco | 20 | A | 8427238004242 | NIESSEN | 1.72
2CL0227130 | 2271.3 BM | Espelho com parafusos com garras (1 mód.) marfim | 20 | B | 8427238004259 | NIESSEN | 2.4
2CL0227131 | 2271.3 BA | Espelho com parafusos com garras (1 mód.) branco | 20 | B | 8427238004266 | NIESSEN | 2.4
2CL0227140 | 2271.4 BM | Espelho com parafusos com garras (2 mód.) marfim | 20 | A | 8427238004273 | NIESSEN | 2.48
2CL0227141 | 2271.4 BA | Espelho com parafusos com garras (2 mód.) branco | 20 | A | 8427238004280 | NIESSEN | 2.48
2CL0227200 | 2272 BM | Espelho 2 janelas vertical sem garras marfim | 10 | B | 8427238004297 | NIESSEN | 3.6
2CL0227201 | 2272 BA | Espelho 2 janelas vertical sem garras branco | 10 | B | 8427238004303 | NIESSEN | 3.6
2CL0227210 | 2272.1 BM | Espelho 2 janelas horizontal sem garras marfim | 10 | A | 8427238004310 | NIESSEN | 3.6
2CL0227211 | 2272.1 BA | Espelho 2 janelas horizontal sem garras branco | 10 | A | 8427238004327 | NIESSEN | 3.6
2CL0227220 | 2272.2 BM | Espelho 2 janelas vertical com garras marfim | 10 | B | 8427238004334 | NIESSEN | 4.01
2CL0227221 | 2272.2 BA | Espelho 2 janelas vertical com garras branco | 10 | B | 8427238004341 | NIESSEN | 4.01
2CL0227230 | 2272.3 BM | Espelho 2 janelas horizontal com garras marfim | 10 | B | 8427238004358 | NIESSEN | 4.13
2CL0227231 | 2272.3 BA | Espelho 2 janelas horizontal com garras branco | 10 | B | 8427238004365 | NIESSEN | 4.13
2CL0227300 | 2273 BM | Espelho 3 janelas vertical sem garras marfim | 5 | B | 8427238004372 | NIESSEN | 5.1
2CL0227301 | 2273 BA | Espelho 3 janelas vertical sem garras branco | 5 | B | 8427238004389 | NIESSEN | 5.1
2CL0227310 | 2273.1 BM | Espelho 3 janelas horizontal sem garras marfim | 5 | A | 8427238004396 | NIESSEN | 5.1
2CL0227311 | 2273.1 BA | Espelho 3 janelas horizontal sem garras branco | 5 | A | 8427238004402 | NIESSEN | 5.1
2CL0227320 | 2273.2 BM | Espelho 3 janelas vertical com garras marfim | 5 | B | 8427238004419 | NIESSEN | 6.97
2CL0227321 | 2273.2 BA | Espelho 3 janelas vertical com garras branco | 5 | B | 8427238004426 | NIESSEN | 6.97
2CL0227330 | 2273.3 BM | Espelho 3 janelas horizontal com garras marfim | 5 | B | 8427238004433 | NIESSEN | 6.97
2CL0227331 | 2273.3 BA | Espelho 3 janelas horizontal com garras branco | 5 | B | 8427238004440 | NIESSEN | 6.97
2CL0227400 | 2274 BM | Espelho 4 janelas vertical sem garras marfim | 5 | B | 8427238023625 | NIESSEN | 7.32
2CL0227401 | 2274 BA | Espelho 4 janelas vertical sem garras branco | 5 | B | 8427238023632 | NIESSEN | 7.32
2CL0227410 | 2274.1 BM | Espelho 4 janelas horizontal sem garras marfim | 5 | B | 8427238023649 | NIESSEN | 7.32
2CL0227411 | 2274.1 BA | Espelho 4 janelas horizontal sem garras branco | 5 | B | 8427238023656 | NIESSEN | 7.32
2CL0228700 | 2287 BM | Tomada bipolar + T tipo francês marfim | 10 | B | 8427238023380 | NIESSEN | 6.79
2CL0228701 | 2287 BA | Tomada bipolar + T tipo francês branca | 10 | B | 8427238023397 | NIESSEN | 6.79
2CL0228800 | 2288 BM | Tomada schuko marfim com alvéolos protegidos | 10 | A | 8427238004457 | NIESSEN | 3.48
2CL0228801 | 2288 BA | Tomada schuko branca com alvéolos protegidos | 10 | A | 8427238004464 | NIESSEN | 3.48
2CL0228860 | 2288.6 BM | Tomada schuko marfim com bornes automáticos | 10 | B | 8427238004518 | NIESSEN | 3.48
2CL0228861 | 2288.6 BA | Tomada schuko branca com bornes automáticos | 10 | B | 8427238004525 | NIESSEN | 3.48
2CL0228870 | 2288 RJ | Tomada schuko vermelha para circuitos especiais | 5 | B | 8427238039756 | NIESSEN | 3.82
2CL0228880 | 2288 VD | Tomada schuko verde para circuitos especiais | 5 | B | 8427238039763 | NIESSEN | 3.82
2CL0228890 | 2288 NA | Tomada schuko laranja para circuitos especiais | 10 | B | 8427238060255 | NIESSEN | 3.82
2CL0240030 | 2400.3 BM | Aro decorativo branco marfim monocaixa | 25 | B | 8427238005676 | NIESSEN | 1.42
2CL0240031 | 2400.3 BA | Aro decorativo branco monocaixa | 25 | B | 8427238005683 | NIESSEN | 1.42
2CL0240033 | 2400.3 MA | Marco embelezador, 89 × 129mm, castanho | 25 | B | 8427238005690 | NIESSEN | 1.63
2CL0240036 | 2400.3 OR | Marco embelezador, 89 × 129mm, ouro 24 K | 25 | B | 8427238005706 | NIESSEN | 5.24
2CL0240037 | 2400.3 CU | Marco embelezador, 89 × 129mm, cobre | 25 | B | 8427238005713 | NIESSEN | 4.95
2CL0240040 | 2400.4 BM | Aro decorativo centralizações branco marfim (4 mód.) | 10 | B | 8427238005720 | NIESSEN | 1.79
2CL0240041 | 2400.4 BA | Aro decorativo centralizações branco (4 mód.) | 10 | B | 8427238005737 | NIESSEN | 1.79
2CL0240043 | 2400.4 MA | Marco embelezador, 89 × 157mm, castanho | 5 | B | 8427238005744 | NIESSEN | 2.03
2CL0240046 | 2400.4 OR | Marco embelezador, 89 × 157mm, ouro 24 K | 5 | B | 8427238005751 | NIESSEN | 7.28
2CL0240047 | 2400.4 CU | Marco embelezador, 89 × 157mm, cobre | 5 | B | 8427238005768 | NIESSEN | 6.57
2CL0247100 | 2471 BM | Espelho para caixa americana (1 mód.) marfim | 20 | B | 8427238005775 | NIESSEN | 2.51
2CL0247101 | 2471 BA | Espelho para caixa americana (1 mód.) branco | 20 | B | 8427238005782 | NIESSEN | 2.51
2CL0247200 | 2472 BM | Espelho para caixa americana (2 mód.) marfim | 20 | B | 8427238005799 | NIESSEN | 2.58
2CL0247201 | 2472 BA | Espelho para caixa americana (2 mód.) branco | 20 | B | 8427238005805 | NIESSEN | 2.58
2CL0247300 | 2473 BM | Espelho para caixa americana (3 mód.) marfim | 20 | B | 8427238005812 | NIESSEN | 2.57
2CL0247301 | 2473 BA | Espelho para caixa americana (3 mód.) branco | 20 | B | 8427238005829 | NIESSEN | 2.57
2CL0247400 | 2474 BM | Espelho centralizações (4 mód.) marfim | 10 | B | 8427238005836 | NIESSEN | 2.93
2CL0247401 | 2474 BA | Espelho centralizações (4 mód.) branco | 10 | B | 8427238005843 | NIESSEN | 2.93
2CL0247420 | 2474.2 BM | Espelho centralizações (8 mód.) marfim | 5 | B | 8427238005850 | NIESSEN | 4.84
2CL0247421 | 2474.2 BA | Espelho centralizações (8 mód.) branco | 5 | B | 8427238005867 | NIESSEN | 4.84
2CL0267100 | 2671 BM | Espelho para divisórias 1 janela marfim | 10 | B | 8427238021898 | NIESSEN | 3.35
2CL0267101 | 2671 BA | Espelho para divisórias 1 janela branco | 10 | B | 8427238023205 | NIESSEN | 3.35
2CL0267120 | 2671.2 BM | Espelho para divisórias 2 janelas verticais marfim | 5 | B | 8427238028354 | NIESSEN | 3.88
2CL0267121 | 2671.2 BA | Espelho para divisórias 2 janelas verticais branco | 5 | B | 8427238028361 | NIESSEN | 3.88
2CL0267200 | 2672 BM | Espelho mobiliário (2 mód.) branco e marfim | 6 | B | 8427238028378 | NIESSEN | 3.64
2CL0267201 | 2672 BA | Espelho mobiliário (2 mód.) branco e marfim | 6 | B | 8427238028385 | NIESSEN | 3.64
2CL0269200 | 2692 | Suporte calha din para 1 e 2 módulos | 10 | B | 8427238028392 | NIESSEN | 1.63
2CL0277110 | 2771.1 BM | Espelho com parafusos sem garras (1 mód.) marfim | 20 | B | 8427238044521 | NIESSEN | 1.79
2CL0277111 | 2771.1 BA | Espelho com parafusos sem garras (1 mód.) branco | 20 | B | 8427238044538 | NIESSEN | 1.79
2CL0277120 | 2771.2 BM | Espelho com parafusos sem garras (2 mód.) marfim | 20 | A | 8427238044569 | NIESSEN | 1.79
2CL0277121 | 2771.2 BA | Espelho com parafusos sem garras (2 mód.) branco | 20 | A | 8427238044576 | NIESSEN | 1.79
2CL0277130 | 2771.3 BM | Espelho com parafusos com garras (1 mód.) marfim | 20 | B | 8427238044606 | NIESSEN | 2.48
2CL0277131 | 2771.3 BA | Espelho com parafusos com garras (1 mód.) branco | 20 | B | 8427238044613 | NIESSEN | 2.48
2CL0277141 | 2771.4 BA | Espelho com parafusos com garras (2 mód.) branco | 20 | B | 8427238044651 | NIESSEN | 2.51
2CL0277200 | 2772 BM | Espelho duplo vertical sem garras marfim | 10 | B | 8427238044682 | NIESSEN | 3.65
2CL0277201 | 2772 BA | Espelho duplo vertical sem garras branco | 10 | B | 8427238044699 | NIESSEN | 3.65
2CL0277210 | 2772.1 BM | Espelho duplo horizontal sem garras marfim | 10 | A | 8427238044729 | NIESSEN | 3.51
2CL0277211 | 2772.1 BA | Espelho duplo horizontal sem garras branco | 10 | A | 8427238044736 | NIESSEN | 3.51
2CL0277220 | 2772.2 BM | Espelho duplo vertical com garras marfim | 5 | B | 8427238044767 | NIESSEN | 4.12
2CL0277221 | 2772.2 BA | Espelho duplo vertical com garras branco | 5 | B | 8427238044774 | NIESSEN | 4.12
2CL0277230 | 2772.3 BM | Espelho duplo horizontal com garras marfim | 10 | B | 8427238044804 | NIESSEN | 4.12
2CL0277231 | 2772.3 BA | Espelho duplo horizontal com garras branco | 10 | B | 8427238044811 | NIESSEN | 4.12
2CL0277300 | 2773 BM | Espelho triplo vertical sem garras marfim | 5 | B | 8427238044842 | NIESSEN | 5.09
2CL0277301 | 2773 BA | Espelho triplo vertical sem garras branco | 5 | B | 8427238044859 | NIESSEN | 5.09
2CL0277310 | 2773.1 BM | Espelho triplo horizontal sem garras marfim | 10 | B | 8427238044880 | NIESSEN | 5.15
2CL0277311 | 2773.1 BA | Espelho triplo horizontal sem garras branco | 10 | B | 8427238044897 | NIESSEN | 5.15
2CL0277320 | 2773.2 BM | Espelho triplo vertical com garras marfim | 5 | B | 8427238044927 | NIESSEN | 7.16
2CL0277321 | 2773.2 BA | Espelho triplo vertical com garras branco | 5 | B | 8427238044934 | NIESSEN | 7.16
2CL0277330 | 2773.3 BM | Espelho triplo horizontal com garras marfim | 5 | B | 8427238044965 | NIESSEN | 7.16
2CL0277331 | 2773.3 BA | Espelho triplo horizontal com garras branco | 5 | B | 8427238044972 | NIESSEN | 7.16
2CL0277400 | 2774 BM | Espelho quádruplo vertical sem garras marfim | 5 | B | 8427238045009 | NIESSEN | 7.34
2CL0277401 | 2774 BA | Espelho quádruplo vertical sem garras branco | 5 | B | 8427238045016 | NIESSEN | 7.34
2CL0277410 | 2774.1 BM | Espelho quádruplo horizontal sem garras marfim | 5 | B | 8427238045047 | NIESSEN | 7.34
2CL0277411 | 2774.1 BA | Espelho quádruplo horizontal sem garras branco | 5 | B | 8427238045054 | NIESSEN | 7.34
2CL0278840 | 2788.4 BM | Tomada schuko completa marfim com alvéolos protegidos | 10 | B | 8427238045160 | NIESSEN | 3.86
2CL0278841 | 2788.4 BA | Tomada schuko completa branca com alvéolos protegidos | 10 | B | 8427238045177 | NIESSEN | 3.86
2CL0299100 | 2991 BM | Caixa superfície (2 mód.) marfim | 10 | B | 8427238023694 | NIESSEN | 2.96
2CL0299101 | 2991 BA | Caixa superfície (2 mód.) branca | 10 | B | 8427238023700 | NIESSEN | 2.96
2CL0300000 | 3000 | Rótulo | 10 | B | 8427238052779 | NIESSEN | 1.59
2CL0300120 | 3001.2 | Interruptor bipolar | 10 | B | 8427238052861 | NIESSEN | 13.58
2CL0300200 | 3002 | Interruptor - comutador | 10 | B | 8427238052786 | NIESSEN | 7.62
2CL0300400 | 3004 | Botão de pressão com visor transparente | 10 | B | 8427238052793 | NIESSEN | 9.69
2CL0300414 | 3004.14 | Símbolo luz | 20 | B | 8427238052885 | NIESSEN | 1.13
2CL0300415 | 3004.15 | Símbolo campainha | 20 | B | 8427238052878 | NIESSEN | 1.13
2CL0301000 | 3010 | Inversor | 10 | B | 8427238052809 | NIESSEN | 18.11
2CL0301100 | 3011 | Comutador de lustre | 10 | B | 8427238052816 | NIESSEN | 16.13
2CL0304400 | 3044 | Botão de estores com símbolo | 10 | B | 8427238052823 | NIESSEN | 19.34
2CL0308200 | 3082 | Interruptor-Comutador + schuko vertical | 5 | B | 8427238052830 | NIESSEN | 21.78
2CL0308800 | 3088 | Tomada schuko com tampa | 10 | B | 8427238052847 | NIESSEN | 9.87
2CL0308820 | 3088.2 | Tomada schuko dupla horizontal | 5 | B | 8427238053059 | NIESSEN | 20.77
2CL0308830 | 3088.3 | Tomada schuko tripla horizontal | 1 | B | 8427238052908 | NIESSEN | 30.2
2CL0308840 | 3088.4 | Tomada schuko dupla vertical | 5 | B | 8427238052915 | NIESSEN | 20.77
2CL0308890 | 3088.9 | Tomada schuko com tampa vermelha e rótulo | 10 | B | 8427238052922 | NIESSEN | 12.25
2CL0309000 | 3090 | Lâmpada de néon | 50 | B | 8427238052854 | NIESSEN | 4.55
2CL0309010 | 3090.1 | Led para iluminação dos rótulos | 1 | B | 8427238052939 | NIESSEN | 7.71
2CL0309920 | 3099.2 | Adaptador com rosca M20 | 10 | B | 8427238052977 | NIESSEN | 4.13
2CL0309950 | 3099.5 | Acoplador para dois mecanismos | 10 | B | 8427238052953 | NIESSEN | 1.75
2CL0309970 | 3099.7 | Entrada de três cabos | 10 | B | 8427238052960 | NIESSEN | 1.75
2CL0328800 | 3288 GR | Tomada schuko estanque IP44 para paneis / portas quadros | 10 | B | 8427238023892 | NIESSEN | 17.65
2CL0328801 | 3288 BL | Tomada 2p Schuko IP54 com tampa, para painel, branco | 10 | B | 8427238094007 | NIESSEN | 17.05
2CL0328805 | 3288 NG | Tomada 2p Schuko IP54 com tampa, para painel, preto | 10 | B | 8427238095431 | NIESSEN | 17.05
2CL0328807 | 3288 AZ | Tomada 2p Schuko IP54 com tampa, para painel, azul | 10 | B | 8427238095448 | NIESSEN | 17.05
2CL0499100 | 4991 BM | Caixa superfície 1 e 2 módulos marfim | 10 | B | 8427238006833 | NIESSEN | 3.23
2CL0499101 | 4991 BA | Caixa superfície 1 e 2 módulos branca | 10 | B | 8427238015897 | NIESSEN | 3.23
2CL0499300 | 4993 BM | Caixa superfície americana marfim | 10 | B | 8427238006840 | NIESSEN | 4.61
2CL0499301 | 4993 BA | Caixa superfície americana branca | 10 | B | 8427238015903 | NIESSEN | 4.61
2CL0499400 | 4994 BM | Caixa superfície centralizações (4 mód.) marfim | 5 | B | 8427238006857 | NIESSEN | 6.09
2CL0499401 | 4994 BA | Caixa superfície centralizações (4 mód.) branca | 5 | B | 8427238015910 | NIESSEN | 6.09
2CL0499420 | 4994.2 BM | Caixa superfície centralizações (8 mód.) marfim | 1 | B | 8427238006864 | NIESSEN | 12.29
2CL0499421 | 4994.2 BA | Caixa superfície centralizações (8 mód.) branca | 1 | B | 8427238015927 | NIESSEN | 12.29
2CL0499430 | 4994.3 BM | Caixa superfície centralizações (12 mód.) marfim | 1 | B | 8427238006871 | NIESSEN | 17.62
2CL0499431 | 4994.3 BA | Caixa superfície centralizações (12 mód.) branca | 1 | B | 8427238015934 | NIESSEN | 17.62
2CL0499900 | 4999 BM | Adaptador caixa superfície PG 9 a 16 marfim | 5 | B | 8427238006888 | NIESSEN | 0.76
2CL0499901 | 4999 BA | Adaptador caixa superfície PG 9 a 16 branco | 5 | B | 8427238015941 | NIESSEN | 0.76
2CL0499910 | 4999.1 BM | Adaptador caixa superfície PG 9 a 23 marfim | 5 | B | 8427238006895 | NIESSEN | 0.88
2CL0499911 | 4999.1 BA | Adaptador caixa superfície PG 9 a 23 branco | 5 | B | 8427238015958 | NIESSEN | 0.88
2CL0499920 | 4999.2 BM | Adaptador para mini calha marfim | 5 | B | 8427238006901 | NIESSEN | 1.26
2CL0499921 | 4999.2 BA | Adaptador para mini calha branco | 5 | B | 8427238015965 | NIESSEN | 1.26
2CL0550001 | 5500 BL | Tampa cega branca | 20 | A | 8427238039961 | NIESSEN | 3.49
2CL0550003 | 5500 PL | Tampa cega prata | 20 | A | 8427238039978 | NIESSEN | 5.71
2CL0550008 | 5500 AN | Tampa cega antracite | 20 | B | 8427238060545 | NIESSEN | 5.11
2CL0550009 | 5500 CV | Tampa cega champanhe | 20 | B | 8427238060552 | NIESSEN | 5.71
2CL0550101 | 5501 BL | Tecla interruptor-comutador-inversor branca | 20 | A | 8427238039992 | NIESSEN | 1.43
2CL0550103 | 5501 PL | Tecla interruptor-comutador-inversor prata | 20 | A | 8427238040004 | NIESSEN | 2.18
2CL0550108 | 5501 AN | Tecla interruptor-comutador-inversor antracite | 20 | B | 8427238060569 | NIESSEN | 1.92
2CL0550109 | 5501 CV | Tecla interruptor-comutador-inversor champanhe | 20 | B | 8427238060576 | NIESSEN | 2.18
2CL0550121 | 5501.2 BL | Tecla interruptor bipolar branca | 5 | B | 8427238040028 | NIESSEN | 2.02
2CL0550123 | 5501.2 PL | Tecla interruptor bipolar prata | 5 | A | 8427238040035 | NIESSEN | 3.17
2CL0550128 | 5501.2 AN | Tecla interruptor bipolar antracite | 5 | B | 8427238060583 | NIESSEN | 2.83
2CL0550129 | 5501.2 CV | Tecla interruptor bipolar champanhe | 5 | B | 8427238060590 | NIESSEN | 3.17
2CL0550131 | 5501.3 BL | Tecla interruptor / comutador / inversor com sinalização branca | 20 | B | 8427238040059 | NIESSEN | 2.7
2CL0550133 | 5501.3 PL | Tecla interruptor / comutador / inversor com sinalização prata | 20 | A | 8427238040066 | NIESSEN | 4.33
2CL0550138 | 5501.3 AN | Tecla interruptor / comutador / inversor com sinalização antracite | 20 | B | 8427238060606 | NIESSEN | 3.86
2CL0550139 | 5501.3 CV | Tecla interruptor / comutador / inversor com sinalização champanhe | 20 | B | 8427238060613 | NIESSEN | 4.33
2CL0550141 | 5501.4 BL | Tecla interruptor bipolar com sinalização branca | 5 | B | 8427238040080 | NIESSEN | 3.92
2CL0550143 | 5501.4 PL | Tecla interruptor bipolar com sinalização prata | 5 | B | 8427238040097 | NIESSEN | 6.47
2CL0550148 | 5501.4 AN | Tecla interruptor bipolar com sinalização antracite | 5 | B | 8427238060620 | NIESSEN | 5.77
2CL0550149 | 5501.4 CV | Tecla interruptor bipolar com sinalização champanhe | 5 | B | 8427238060637 | NIESSEN | 6.47
2CL0550151 | 5501.5 BL | Tecla interruptor / comutador com visor central branca | 10 | B | 8427238046815 | NIESSEN | 3.19
2CL0550153 | 5501.5 PL | Tecla interruptor / comutador com visor central prata | 10 | B | 8427238046822 | NIESSEN | 5.07
2CL0550158 | 5501.5 AN | Tecla interruptor / comutador com visor central antracite | 10 | B | 8427238060644 | NIESSEN | 4.47
2CL0550159 | 5501.5 CV | Tecla interruptor / comutador com visor central champanhe | 10 | B | 8427238060651 | NIESSEN | 5.07
2CL0550401 | 5504 BL | Tecla botão de pressão com símbolo campainha branca | 20 | A | 8427238040110 | NIESSEN | 1.68
2CL0550403 | 5504 PL | Tecla botão de pressão com símbolo campainha prata | 20 | A | 8427238040127 | NIESSEN | 2.8
2CL0550408 | 5504 AN | Tecla botão de pressão com símbolo campainha antracite | 20 | B | 8427238060668 | NIESSEN | 2.45
2CL0550409 | 5504 CV | Tecla botão de pressão com símbolo campainha champanhe | 20 | B | 8427238060675 | NIESSEN | 2.8
2CL0550421 | 5504.2 BL | Tecla botão de pressão com símbolo luz branca | 20 | B | 8427238040141 | NIESSEN | 1.68
2CL0550423 | 5504.2 PL | Tecla botão de pressão com símbolo luz prata | 20 | B | 8427238040158 | NIESSEN | 2.8
2CL0550428 | 5504.2 AN | Tecla botão de pressão com símbolo luz antracite | 20 | B | 8427238060682 | NIESSEN | 2.45
2CL0550429 | 5504.2 CV | Tecla botão de pressão com símbolo luz champanhe | 20 | B | 8427238060699 | NIESSEN | 2.8
2CL0550431 | 5504.3 BL | Tecla botão pressão símbolo campainha com sinalização branca | 10 | B | 8427238040172 | NIESSEN | 2.83
2CL0550433 | 5504.3 PL | Tecla botão pressão símbolo campainha com sinalização prata | 10 | B | 8427238040189 | NIESSEN | 4.33
2CL0550438 | 5504.3 AN | Tecla botão pressão com símbolo campainha com sinalização antractice | 10 | B | 8427238060705 | NIESSEN | 3.86
2CL0550439 | 5504.3 CV | Tecla botão pressão com símbolo campainha com sinalização champanhe | 10 | B | 8427238060712 | NIESSEN | 4.33
2CL0550441 | 5504.4 BL | Tecla botão pressão símbolo luz com sinalização branca | 10 | B | 8427238040202 | NIESSEN | 2.83
2CL0550443 | 5504.4 PL | Tecla botão pressão símbolo luz com sinalização prata | 10 | B | 8427238040219 | NIESSEN | 4.33
2CL0550448 | 5504.4 AN | Tecla botão pressão com símbolo luz com sinalização antractice | 10 | B | 8427238060729 | NIESSEN | 3.86
2CL0550449 | 5504.4 CV | Tecla botão pressão com símbolo luz com sinalização champanhe | 10 | B | 8427238060736 | NIESSEN | 4.33
2CL0550701 | 5507 BL | Tecla para botão de cordão e saída de cabo branca | 20 | B | 8427238040233 | NIESSEN | 1.8
2CL0550703 | 5507 PL | Tecla para botão de cordão e saída de cabo prata | 20 | B | 8427238040240 | NIESSEN | 2.82
2CL0550708 | 5507 AN | Tecla para botão de cordão e saida de cabo antractice | 20 | B | 8427238060743 | NIESSEN | 2.59
2CL0550709 | 5507 CV | Tecla para botão de cordão e saida de cabo champanhe | 20 | B | 8427238060750 | NIESSEN | 2.82
2CL0550801 | 5508 BL | Tampa para porta-fusíveis branca | 5 | B | 8427238040264 | NIESSEN | 4.42
2CL0550803 | 5508 PL | Tampa para porta-fusíveis prata | 5 | B | 8427238040271 | NIESSEN | 6.95
2CL0550808 | 5508 AN | Tampa para porta-fusíveis antractice | 5 | B | 8427238060767 | NIESSEN | 6.39
2CL0550809 | 5508 CV | Tampa para porta-fusíveis champanhe | 5 | B | 8427238060774 | NIESSEN | 6.95
2CL0551101 | 5511 BL | Tecla dupla para comutador de lustre e duplo branca | 20 | A | 8427238040295 | NIESSEN | 2.15
2CL0551103 | 5511 PL | Tecla dupla para comutador de lustre e duplo prata | 20 | A | 8427238040301 | NIESSEN | 3.43
2CL0551108 | 5511 AN | Tecla dupla para comutador de lustre e duplo antracite | 20 | B | 8427238060781 | NIESSEN | 2.97
2CL0551109 | 5511 CV | Tecla dupla para comutador de lustre e duplo champanhe | 20 | B | 8427238060798 | NIESSEN | 3.43
2CL0551401 | 5514 BL | Tecla interruptor / comutador de cartão branca | 10 | B | 8427238040325 | NIESSEN | 10.29
2CL0551403 | 5514 PL | Tecla interruptor / comutador de cartão prata | 10 | B | 8427238040332 | NIESSEN | 16.29
2CL0551408 | 5514 AN | Tecla interruptor / comutador de cartão antracite | 10 | B | 8427238060804 | NIESSEN | 14.81
2CL0551409 | 5514 CV | Tecla interruptor / comutador de cartão champanhe | 10 | B | 8427238060811 | NIESSEN | 16.29
2CL0551711 | 5517.1 BL | Tampa para tomada telefónica branca | 20 | A | 8427238040356 | NIESSEN | 1.68
2CL0551713 | 5517.1 PL | Tampa para tomada telefónica prata | 20 | A | 8427238040363 | NIESSEN | 2.67
2CL0551718 | 5517.1 AN | Tampa para tomada telefónica antracite | 20 | B | 8427238060828 | NIESSEN | 2.45
2CL0551719 | 5517.1 CV | Tampa para tomada telefónica champanhe | 20 | B | 8427238060835 | NIESSEN | 2.67
2CL0551811 | 5518.1 BL | Tampa para 1 conector ref. 2018 e 2018.8 branca | 10 | B | 8427238041391 | NIESSEN | 3.41
2CL0551813 | 5518.1 PL | Tampa para 1 conector ref. 2018 e 2018.8 prata | 10 | B | 8427238041407 | NIESSEN | 4.93
2CL0551818 | 5518.1 AN | Tampa para 1 conector telefonia / informática para referências 2018 e 2018.8 antracite | 10 | B | 8427238060842 | NIESSEN | 4.35
2CL0551819 | 5518.1 CV | Tampa para 1 conector telefonia / informática para referências 2018 e 2018.8 champanhe | 10 | B | 8427238060859 | NIESSEN | 4.93
2CL0551821 | 5518.2 BL | Tampa para 2 conectores ref. 2018 e 2018.8 branca | 10 | B | 8427238041582 | NIESSEN | 3.89
2CL0551823 | 5518.2 PL | Tampa para 2 conectores ref. 2018 e 2018.8 prata | 10 | B | 8427238041599 | NIESSEN | 5.83
2CL0551828 | 5518.2 AN | Tampa para 2 conector telefonia / informática para referências 2018 e 2018.8 antracite | 10 | B | 8427238060866 | NIESSEN | 5.22
2CL0551829 | 5518.2 CV | Tampa para 2 conector telefonia / informática para referências 2018 e 2018.8 champanhe | 10 | B | 8427238060873 | NIESSEN | 5.83
2CL0552901 | 5529 BL | Tampa para altifalante 2" / campainha electrónica branca | 5 | B | 8427238040387 | NIESSEN | 2.82
2CL0552903 | 5529 PL | Tampa para altifalante 2" / campainha electrónica prata | 5 | B | 8427238040394 | NIESSEN | 4.93
2CL0552908 | 5529 AN | Tampa para altifalante 2" / campainha electrónica antracite | 5 | B | 8427238060880 | NIESSEN | 4.35
2CL0552909 | 5529 CV | Tampa para altifalante 2" / campainha electrónica champanhe | 5 | B | 8427238060897 | NIESSEN | 4.93
2CL0553001 | 5530 BL | Tecla electrónica branca | 1 | B | 8427238060088 | NIESSEN | 20.97
2CL0553003 | 5530 PL | Tecla electrónica prata | 1 | B | 8427238060118 | NIESSEN | 23.11
2CL0553008 | 5530 AN | Tecla electrónica antracite | 1 | B | 8427238060903 | NIESSEN | 22.16
2CL0553009 | 5530 CV | Tecla electrónica champanhe | 1 | B | 8427238060910 | NIESSEN | 23.11
2CL0553401 | 5534 BL | Tampa magnetotérmica e diferencial branco | 5 | B | 8427238074207 | NIESSEN | 10.86
2CL0553403 | 5534 PL | Tampa magnetotérmica e diferencial prata | 5 | B | 8427238074214 | NIESSEN | 24.89
2CL0553408 | 5534 AN | Tampa magnetotérmica e diferencial antracite | 5 | B | 8427238074238 | NIESSEN | 10.96
2CL0553409 | 5534 CV | Tampa magnetotérmica e diferencial champanhe | 5 | B | 8427238074245 | NIESSEN | 24.89
2CL0554001 | 5540 BL | Tampa para termóstato de aquecimento branca | 1 | B | 8427238041070 | NIESSEN | 17.59
2CL0554003 | 5540 PL | Tampa para termóstato de aquecimento prata | 1 | B | 8427238041087 | NIESSEN | 27.79
2CL0554008 | 5540 AN | Tampa para termóstato de aquecimento antracite | 1 | B | 8427238060927 | NIESSEN | 25.23
2CL0554009 | 5540 CV | Tampa para termóstato de aquecimento champanhe | 1 | B | 8427238060934 | NIESSEN | 27.79
2CL0554011 | 5540.1 BL | Tampa para termóstato de aquecimento com interruptor branca | 1 | B | 8427238041100 | NIESSEN | 20.11
2CL0554013 | 5540.1 PL | Tampa para termóstato de aquecimento com interruptor prata | 1 | B | 8427238041117 | NIESSEN | 31.67
2CL0554018 | 5540.1 AN | Tampa para termóstato de aquecimento com interruptor antracite | 1 | B | 8427238060941 | NIESSEN | 28.76
2CL0554019 | 5540.1 CV | Tampa para termóstato de aquecimento com interruptor champanhe | 1 | B | 8427238060958 | NIESSEN | 31.67
2CL0554051 | 5540.5 BL | Tampa para termóstato digital branca | 5 | B | 8427238046051 | NIESSEN | 11.67
2CL0554053 | 5540.5 PL | Tampa para termóstato digital prata | 5 | B | 8427238046068 | NIESSEN | 13.65
2CL0554058 | 5540.5 AN | Tampa para termóstato digital antracite | 5 | B | 8427238060965 | NIESSEN | 12.37
2CL0554059 | 5540.5 CV | Tampa para termóstato digital champanhe | 5 | B | 8427238060972 | NIESSEN | 13.65
2CL0554201 | 5542 BL | Tecla botão de pressão + comutador branca | 5 | B | 8427238040417 | NIESSEN | 2.55
2CL0554203 | 5542 PL | Tecla botão de pressão + comutador prata | 5 | B | 8427238040424 | NIESSEN | 4.06
2CL0554208 | 5542 AN | Tecla botão de pressão + comutador antracite | 5 | B | 8427238060989 | NIESSEN | 3.6
2CL0554209 | 5542 CV | Tecla botão de pressão + comutador champanhe | 5 | B | 8427238060996 | NIESSEN | 4.06
2CL0554401 | 5544 BL | Tecla interruptor / botão de estores branca | 20 | B | 8427238040448 | NIESSEN | 2.7
2CL0554403 | 5544 PL | Tecla interruptor / botão de estores prata | 20 | B | 8427238040455 | NIESSEN | 4.18
2CL0554408 | 5544 AN | Tecla interruptor / botão de estores antracite | 20 | B | 8427238061009 | NIESSEN | 3.87
2CL0554409 | 5544 CV | Tecla interruptor / botão de estores champanhe | 20 | B | 8427238061016 | NIESSEN | 4.18
2CL0554951 | 5549.5 BL | Tampa para relógio despertador branca | 5 | B | 8427238046099 | NIESSEN | 11.67
2CL0554953 | 5549.5 PL | Tampa para relógio despertador prata | 5 | B | 8427238046105 | NIESSEN | 13.65
2CL0554958 | 5549.5 AN | Tampa para relógio despertador antracite | 5 | B | 8427238061023 | NIESSEN | 12.37
2CL0554959 | 5549.5 CV | Tampa para relógio despertador champanhe | 5 | B | 8427238061030 | NIESSEN | 13.65
2CL0555001 | 5550 BL | Tampa para tomada TV-R branca | 20 | B | 8427238040479 | NIESSEN | 2.03
2CL0555003 | 5550 PL | Tampa para tomada TV-R prata | 20 | B | 8427238040486 | NIESSEN | 3.17
2CL0555008 | 5550 AN | Tampa para tomada TV-R antracite | 20 | B | 8427238061047 | NIESSEN | 2.82
2CL0555009 | 5550 CV | Tampa para tomada TV-R champanhe | 20 | B | 8427238061054 | NIESSEN | 3.17
2CL0555011 | 5550.1 BL | Tampa para tomada TV-R / SAT branca | 20 | A | 8427238040509 | NIESSEN | 1.91
2CL0555013 | 5550.1 PL | Tampa para tomada TV-R / SAT prata | 20 | A | 8427238040516 | NIESSEN | 3.05
2CL0555018 | 5550.1 AN | Tampa para tomada TV-R / SAT antracite | 20 | B | 8427238061061 | NIESSEN | 2.7
2CL0555019 | 5550.1 CV | Tampa para tomada TV-R / SAT champanhe | 20 | B | 8427238061078 | NIESSEN | 3.05
2CL0555351 | 5553.5 BL | Tampa para teclado codificado branca | 5 | B | 8427238046136 | NIESSEN | 12.83
2CL0555353 | 5553.5 PL | Tampa para teclado codificado prata | 5 | B | 8427238046143 | NIESSEN | 15.16
2CL0555358 | 5553.5 AN | Tampa para teclado codificado antracite | 5 | B | 8427238061085 | NIESSEN | 13.65
2CL0555359 | 5553.5 CV | Tampa para teclado codificado champanhe | 5 | B | 8427238061092 | NIESSEN | 15.16
2CL0555401 | 5554 BL | Tampa + botão comutador rotativo 4 posições branca | 1 | B | 8427238040530 | NIESSEN | 5.41
2CL0555403 | 5554 PL | Tampa + botão comutador rotativo 4 posições prata | 1 | B | 8427238040547 | NIESSEN | 8.62
2CL0555408 | 5554 AN | Tampa + botão comutador rotativo 4 posições antracite | 1 | B | 8427238061108 | NIESSEN | 7.8
2CL0555409 | 5554 CV | Tampa + botão comutador rotativo 4 posições champanhe | 1 | B | 8427238061115 | NIESSEN | 8.62
2CL0555701 | 5557 BL | Tampa tomada para altifalante branca | 1 | B | 8427238040561 | NIESSEN | 2.82
2CL0555703 | 5557 PL | Tampa tomada para altifalante prata | 1 | B | 8427238040578 | NIESSEN | 4.43
2CL0555708 | 5557 AN | Tampa tomada para altifalante antracite | 1 | B | 8427238061122 | NIESSEN | 3.98
2CL0555709 | 5557 CV | Tampa tomada para altifalante champanhe | 1 | B | 8427238061139 | NIESSEN | 4.43
2CL0555821 | 5558.2 BL | Tampa comando som mono 2 canais branca | 5 | B | 8427238040592 | NIESSEN | 6.55
2CL0555823 | 5558.2 PL | Tampa comando som mono 2 canais prata | 5 | B | 8427238040608 | NIESSEN | 10.36
2CL0555828 | 5558.2 AN | Tampa comando som mono 2 canais antracite | 5 | B | 8427238061146 | NIESSEN | 9.41
2CL0555829 | 5558.2 CV | Tampa comando som mono 2 canais champanhe | 5 | B | 8427238061153 | NIESSEN | 10.36
2CL0555831 | 5558.3 BL | Tampa comando som estéreo 2 canais branca | 5 | B | 8427238040622 | NIESSEN | 6.82
2CL0555833 | 5558.3 PL | Tampa comando som estéreo 2 canais prata | 5 | B | 8427238040639 | NIESSEN | 10.64
2CL0555838 | 5558.3 AN | Tampa comando som estéreo 2 canais antracite | 5 | B | 8427238061160 | NIESSEN | 9.72
2CL0555839 | 5558.3 CV | Tampa comando som estéreo 2 canais champanhe | 5 | B | 8427238061177 | NIESSEN | 10.64
2CL0555841 | 5558.4 BL | Tampa comando som estéreo intercomunicador 2 canais branca | 5 | B | 8427238040653 | NIESSEN | 7.17
2CL0555843 | 5558.4 PL | Tampa comando som estéreo intercomunicador 2 canais prata | 5 | B | 8427238040660 | NIESSEN | 11.34
2CL0555848 | 5558.4 AN | Tampa comando som estéreo e intercomunicador 2 canais antracite | 5 | B | 8427238061184 | NIESSEN | 10.2
2CL0555849 | 5558.4 CV | Tampa comando som estéreo e intercomunicador 2 canais champanhe | 5 | B | 8427238061191 | NIESSEN | 11.34
2CL0555851 | 5558.5 BL | Tampa comando para entrada de microfone branca | 5 | B | 8427238040684 | NIESSEN | 6.55
2CL0555853 | 5558.5 PL | Tampa comando para entrada de microfone prata | 5 | B | 8427238040691 | NIESSEN | 10.36
2CL0555858 | 5558.5 AN | Tampa comando para entrada microfone antracite | 5 | B | 8427238061207 | NIESSEN | 9.41
2CL0555859 | 5558.5 CV | Tampa comando para entrada microfone champanhe | 5 | B | 8427238061214 | NIESSEN | 10.36
2CL0555861 | 5558.6 BL | Tampa intercomunicador com écran branca | 5 | B | 8427238058955 | NIESSEN | 11.55
2CL0555863 | 5558.6 PL | Tampa intercomunicador com écran prata | 5 | B | 8427238058962 | NIESSEN | 13.36
2CL0555868 | 5558.6 AN | Tampa intercomunicador com écran antracite | 5 | B | 8427238061221 | NIESSEN | 12.11
2CL0555869 | 5558.6 CV | Tampa intercomunicador com écran champanhe | 5 | B | 8427238061238 | NIESSEN | 13.36
2CL0555901 | 5559 BL | Tampa + botão potenciómetro branca | 1 | B | 8427238040714 | NIESSEN | 5.3
2CL0555903 | 5559 PL | Tampa + botão potenciómetro prata | 1 | B | 8427238040721 | NIESSEN | 8.63
2CL0555908 | 5559 AN | Tampa + botão potenciómetro antracite | 1 | B | 8427238061245 | NIESSEN | 7.69
2CL0555909 | 5559 CV | Tampa + botão potenciómetro prata | 1 | B | 8427238061252 | NIESSEN | 8.63
2CL0556001 | 5560 BL | Tampa + botão para regulador rotativo branca | 5 | B | 8427238040745 | NIESSEN | 4.81
2CL0556003 | 5560 PL | Tampa + botão para regulador rotativo prata | 5 | B | 8427238040752 | NIESSEN | 7.48
2CL0556008 | 5560 AN | Tampa + botão para regulador rotativo antracite | 5 | B | 8427238061269 | NIESSEN | 6.79
2CL0556009 | 5560 CV | Tampa + botão para regulador rotativo champanhe | 5 | B | 8427238061276 | NIESSEN | 7.48
2CL0556011 | 5560.1 BL | Tecla para regulador de pressão branca | 5 | B | 8427238041131 | NIESSEN | 5.68
2CL0556013 | 5560.1 PL | Tecla para regulador de pressão prata | 5 | B | 8427238041148 | NIESSEN | 8.07
2CL0556018 | 5560.1 AN | Tecla para regulador de pressão antracite | 5 | B | 8427238061283 | NIESSEN | 7.27
2CL0556019 | 5560.1 CV | Tecla para regulador de pressão champanhe | 5 | B | 8427238061290 | NIESSEN | 8.07
2CL0556201 | 5562 BL | Tecla interruptor temporizado branca | 1 | B | 8427238041162 | NIESSEN | 5.68
2CL0556203 | 5562 PL | Tecla interruptor temporizado prata | 1 | B | 8427238041179 | NIESSEN | 8.07
2CL0556208 | 5562 AN | Tecla interruptor temporizado antracite | 1 | B | 8427238061306 | NIESSEN | 7.27
2CL0556209 | 5562 CV | Tecla interruptor temporizado champanhe | 1 | B | 8427238061313 | NIESSEN | 8.07
2CL0556801 | 5568 BL | TAMPA RADIO/AMPL ENC TACTO BL | 1 | B | 8427238104539 | NIESSEN | 7.41
2CL0556803 | 5568 PL | TAMPA RADIO/AMPL ENC TACTO PL | 1 | B | 8427238104577 | NIESSEN | 12.99
2CL0556808 | 5568 AN | TAMPA RADIO/AMPL ENC TACTO AN | 1 | B | 8427238104553 | NIESSEN | 11.97
2CL0556831 | 5568.3 BL | TAMPA ENTRADA/SAIDA TACTO BL | 1 | B | 8427238104799 | NIESSEN | 7.41
2CL0556833 | 5568.3 PL | TAMPA ENTRADA/SAIDA TACTO PL | 1 | B | 8427238104836 | NIESSEN | 12.99
2CL0556838 | 5568.3 AN | TAMPA ENTRADA/SAIDA TACTO AN | 1 | B | 8427238104812 | NIESSEN | 11.97
2CL0557100 | 5571 CB | Espelho simples cristal branco | 5 | A | 8427238055275 | NIESSEN | 24.34
2CL0557101 | 5571 BL | Espelho simples branco | 20 | A | 8427238040776 | NIESSEN | 2.26
2CL0557102 | 5571 CG | Espelho simples cristal glacê | 5 | B | 8427238055121 | NIESSEN | 24.34
2CL0557103 | 5571 PL | Espelho simples prata | 20 | A | 8427238040783 | NIESSEN | 3.68
2CL0557106 | 5571 CL | Espelho simples cristal alumínio | 5 | B | 8427238055176 | NIESSEN | 25.23
2CL0557108 | 5571 AN | Espelho simples antracite | 20 | B | 8427238043906 | NIESSEN | 3.72
2CL0557109 | 5571 CV | Espelho simples champanhe | 20 | B | 8427238061320 | NIESSEN | 3.68
2CL0557121 | 5571 WG | Espelho simples wenguê | 5 | B | 8427238062655 | NIESSEN | 23.86
2CL0557122 | 5571 PZ | Espelho simples xisto | 5 | B | 8427238062662 | NIESSEN | 47.59
2CL0557123 | 5571 TV | Espelho simples travertino | 1 | B | 8427238062679 | NIESSEN | 34.71
2CL0557124 | 5571 OX | Espelho simples aço | 2 | B | 8427238062686 | NIESSEN | 35.92
2CL0557200 | 5572 CB | Espelho duplo vertical cristal branco | 2 | B | 8427238055282 | NIESSEN | 28.68
2CL0557201 | 5572 BL | Espelho duplo vertical branco | 10 | B | 8427238040806 | NIESSEN | 4.68
2CL0557202 | 5572 CG | Espelho duplo vertical cristal glassê | 2 | B | 8427238055138 | NIESSEN | 28.68
2CL0557203 | 5572 PL | Espelho duplo vertical prata | 10 | B | 8427238040813 | NIESSEN | 7.32
2CL0557206 | 5572 CL | Espelho duplo vertical cristal alumínio | 2 | B | 8427238055183 | NIESSEN | 29.58
2CL0557208 | 5572 AN | Espelho duplo vertical antracite | 10 | B | 8427238043920 | NIESSEN | 7.38
2CL0557209 | 5572 CV | Espelho duplo vertical champanhe | 10 | B | 8427238061337 | NIESSEN | 7.32
2CL0557210 | 5572.1 CB | Espelho duplo horizontal cristal branco | 2 | A | 8427238055299 | NIESSEN | 28.68
2CL0557211 | 5572.1 BL | Espelho duplo horizontal branco | 20 | A | 8427238040837 | NIESSEN | 4.68
2CL0557212 | 5572.1 CG | Espelho duplo horizontal cristal glassê | 2 | B | 8427238055145 | NIESSEN | 28.68
2CL0557213 | 5572.1 PL | Espelho duplo horizontal prata | 20 | A | 8427238040844 | NIESSEN | 7.32
2CL0557216 | 5572.1 CL | Espelho duplo horizontal cristal alumínio | 2 | B | 8427238055190 | NIESSEN | 29.58
2CL0557218 | 5572.1 AN | Espelho duplo horizontal antracite | 20 | B | 8427238043944 | NIESSEN | 7.38
2CL0557219 | 5572.1 CV | Espelho duplo horizontal champanhe | 20 | B | 8427238061344 | NIESSEN | 7.32
2CL0557221 | 5572 WG | Espelho duplo vertical wenguê | 2 | B | 8427238062709 | NIESSEN | 31.85
2CL0557222 | 5572 PZ | Espelho duplo vertical xisto | 2 | B | 8427238062716 | NIESSEN | 57.53
2CL0557223 | 5572 TV | Espelho duplo vertical travertino | 1 | B | 8427238062723 | NIESSEN | 44.23
2CL0557224 | 5572 OX | Espelho duplo vertical aço | 2 | B | 8427238062730 | NIESSEN | 48.92
2CL0557231 | 5572.1 WG | Espelho duplo horizontal wenguê | 2 | B | 8427238062754 | NIESSEN | 31.85
2CL0557232 | 5572.1 PZ | Espelho duplo horizontal xisto | 2 | B | 8427238062761 | NIESSEN | 57.53
2CL0557233 | 5572.1 TV | Espelho duplo horizontal travertino | 1 | B | 8427238062778 | NIESSEN | 44.23
2CL0557234 | 5572.1 OX | Espelho duplo horizontal aço | 2 | B | 8427238062785 | NIESSEN | 48.92
2CL0557300 | 5573 CB | Espelho triplo vertical cristal branco | 1 | B | 8427238055305 | NIESSEN | 33.76
2CL0557301 | 5573 BL | Espelho triplo vertical branco | 10 | B | 8427238040868 | NIESSEN | 6.82
2CL0557302 | 5573 CG | Espelho triplo vertical cristal glassê | 1 | B | 8427238055152 | NIESSEN | 33.76
2CL0557303 | 5573 PL | Espelho triplo vertical prata | 10 | B | 8427238040875 | NIESSEN | 10.99
2CL0557306 | 5573 CL | Espelho triplo vertical cristal alumínio | 1 | B | 8427238055206 | NIESSEN | 34.34
2CL0557308 | 5573 AN | Espelho triplo vertical antracite | 10 | B | 8427238043968 | NIESSEN | 11.09
2CL0557309 | 5573 CV | Espelho triplo vertical champanhe | 10 | B | 8427238061351 | NIESSEN | 10.99
2CL0557310 | 5573.1 CB | Espelho triplo horizontal cristal branco | 1 | B | 8427238055312 | NIESSEN | 33.76
2CL0557311 | 5573.1 BL | Espelho triplo horizontal branco | 10 | A | 8427238040899 | NIESSEN | 6.82
2CL0557312 | 5573.1 CG | Espelho triplo horizontal cristal glassê | 1 | B | 8427238055169 | NIESSEN | 33.76
2CL0557313 | 5573.1 PL | Espelho triplo horizontal prata | 10 | A | 8427238040905 | NIESSEN | 10.89
2CL0557316 | 5573.1 CL | Espelho triplo horizontal cristal alumínio | 1 | B | 8427238055213 | NIESSEN | 34.68
2CL0557318 | 5573.1 AN | Espelho triplo horizontal antracite | 10 | B | 8427238043982 | NIESSEN | 11.09
2CL0557319 | 5573.1 CV | Espelho triplo horizontal champanhe | 10 | B | 8427238061368 | NIESSEN | 10.89
2CL0557321 | 5573 WG | Espelho triplo vertical wenguê | 1 | B | 8427238062808 | NIESSEN | 40.07
2CL0557322 | 5573 PZ | Espelho triplo vertical xisto | 1 | B | 8427238062815 | NIESSEN | 70.07
2CL0557323 | 5573 TV | Espelho triplo vertical travertino | 1 | B | 8427238062822 | NIESSEN | 53.87
2CL0557324 | 5573 OX | Espelho triplo vertical aço | 1 | B | 8427238062839 | NIESSEN | 69.81
2CL0557331 | 5573.1 WG | Espelho triplo horizontal wenguê | 1 | B | 8427238062853 | NIESSEN | 40.07
2CL0557332 | 5573.1 PZ | Espelho triplo horizontal xisto | 1 | B | 8427238062860 | NIESSEN | 70.07
2CL0557333 | 5573.1 TV | Espelho triplo horizontal travertino | 1 | B | 8427238062877 | NIESSEN | 53.87
2CL0557334 | 5573.1 OX | Espelho triplo horizontal aço | 1 | B | 8427238062884 | NIESSEN | 69.81
2CL0557401 | 5574 BL | Espelho quádruplo vertical branco | 5 | B | 8427238040929 | NIESSEN | 9.21
2CL0557403 | 5574 PL | Espelho quádruplo vertical prata | 5 | B | 8427238040936 | NIESSEN | 14.52
2CL0557408 | 5574 AN | Espelho quádruplo vertical antracite | 5 | B | 8427238044002 | NIESSEN | 14.8
2CL0557409 | 5574 CV | Espelho quádruplo vertical champanhe | 5 | B | 8427238061375 | NIESSEN | 14.52
2CL0557411 | 5574.1 BL | Espelho quádruplo horizontal branco | 5 | B | 8427238040950 | NIESSEN | 9.21
2CL0557413 | 5574.1 PL | Espelho quádruplo horizontal prata | 5 | B | 8427238040967 | NIESSEN | 14.52
2CL0557418 | 5574.1 AN | Espelho quádruplo horizontal antracite | 5 | B | 8427238044026 | NIESSEN | 14.8
2CL0557419 | 5574.1 CV | Espelho quádruplo horizontal champanhe | 5 | B | 8427238061382 | NIESSEN | 14.52
2CL0557421 | 5574 WG | Espelho quádruplo vertical wenguê | 1 | B | 8427238062907 | NIESSEN | 50.57
2CL0557422 | 5574 PZ | Espelho quádruplo vertical xisto | 1 | B | 8427238062914 | NIESSEN | 79.63
2CL0557424 | 5574 OX | Espelho quádruplo vertical aço | 1 | B | 8427238062921 | NIESSEN | 87.25
2CL0557431 | 5574.1 WG | Espelho quádruplo horizontal wenguê | 1 | B | 8427238062945 | NIESSEN | 50.57
2CL0557432 | 5574.1 PZ | Espelho quádruplo horizontal xisto | 1 | B | 8427238062952 | NIESSEN | 79.63
2CL0557434 | 5574.1 OX | Espelho quádruplo horizontal aço | 1 | B | 8427238062969 | NIESSEN | 87.25
2CL0558101 | 5581 BL | Tampa de sinalizador e balizagem branca | 5 | B | 8427238063249 | NIESSEN | 6.23
2CL0558110 | 5581.1 | Rótulos de sinalização tacto | 5 | B | 8427238064727 | NIESSEN | 7.02
2CL0558801 | 5588 BL | Tampa para tomada schuko branca | 20 | A | 8427238041018 | NIESSEN | 1.26
2CL0558803 | 5588 PL | Tampa para tomada schuko prata | 20 | A | 8427238041025 | NIESSEN | 2.29
2CL0558808 | 5588 AN | Tampa para tomada schuko antracite | 20 | B | 8427238061412 | NIESSEN | 2.03
2CL0558809 | 5588 CV | Tampa para tomada schuko champanhe | 20 | B | 8427238061429 | NIESSEN | 2.29
2CL0558821 | 5588.2 BL | Tomada schuko completa branca com alvéolos protegidos | 10 | B | 8427238041049 | NIESSEN | 6.55
2CL0810100 | 8101 | Interruptor unipolar | 10 | A | 8427238016405 | NIESSEN | 4.57
2CL0810110 | 8101.1 | Interruptor bipolar 16A | 10 | B | 8427238025179 | NIESSEN | 9.43
2CL0810120 | 8101.2 | Interruptor bipolar | 10 | B | 8427238016412 | NIESSEN | 8.73
2CL0810150 | 8101.5 | Interruptor luminoso (com lâmpada incluída) | 10 | B | 8427238021706 | NIESSEN | 9.21
2CL0810200 | 8102 | Comutador de escada | 10 | A | 8427238016429 | NIESSEN | 5.2
2CL0810210 | 8102.1 | Interruptor-Comutador 16A | 10 | B | 8427238025186 | NIESSEN | 5.81
2CL0810250 | 8102.5 | Comutador luminoso (com lâmpada incluída) | 10 | B | 8427238021713 | NIESSEN | 9.56
2CL0810400 | 8104 | Botão de pressão | 10 | A | 8427238016443 | NIESSEN | 4.71
2CL0810450 | 8104.5 | Botão de pressão luminoso (com lâmpada incluída) | 10 | B | 8427238021720 | NIESSEN | 8.78
2CL0810490 | 8104.9 | Botão de pressão normalmente fechado | 5 | B | 8427238028637 | NIESSEN | 4.73
2CL0810700 | 8107 | Saída de cabo | 10 | B | 8427238016467 | NIESSEN | 5.32
2CL0810800 | 8108 | Porta fusível | 10 | B | 8427238016474 | NIESSEN | 4.02
2CL0811000 | 8110 | Inversor | 10 | A | 8427238016481 | NIESSEN | 10.95
2CL0811100 | 8111 | Comutador de lustre | 10 | A | 8427238016498 | NIESSEN | 9.99
2CL0811400 | 8114 | Interruptor de cartão | 10 | B | 8427238016504 | NIESSEN | 12.24
2CL0811410 | 8114.1 | Interruptor de cartão 16 A | 10 | B | 8427238025193 | NIESSEN | 12.58
2CL0811420 | 8114.2 | Comutador de cartão | 10 | B | 8427238027135 | NIESSEN | 12.57
2CL0811450 | 8114.5 | Interruptor de cartão 16 A temporizado | 1 | B | 8427238064703 | NIESSEN | 65.97
2CL0811710 | 8117.1 | Tomada telefónica 4 contactos, por parafusos | 10 | B | 8427238029696 | NIESSEN | 6.54
2CL0811720 | 8117.2 | Tomada telefónica 6 contactos, por parafusos | 10 | A | 8427238029702 | NIESSEN | 8.26
2CL0811730 | 8117.3 | Tomada telefónica 8 contactos, por parafusos | 10 | B | 8427238030715 | NIESSEN | 10.51
2CL0811850 | 8118.5 | Tomada RJ45 de 8 contactos categoria E ( melhorada UPT ) | 10 | B | 8427238032740 | NIESSEN | 12.12
2CL0811900 | 8119 | Besouro | 10 | B | 8427238016535 | NIESSEN | 12.47
2CL0812200 | 8122 | Comutador de escada duplo | 10 | A | 8427238016542 | NIESSEN | 13.31
2CL0812400 | 8124 | Campainha multimelodias | 1 | B | 8427238038025 | NIESSEN | 49.13
2CL0813000 | 8130 | Interruptor / regulador triac RF | 1 | B | 8427238057286 | NIESSEN | 99.05
2CL0813010 | 8130.1 | Interruptor / temporizador relé RF | 1 | B | 8427238057293 | NIESSEN | 72.91
2CL0813020 | 8130.2 | Interruptor de 2 relés RF | 1 | B | 8427238057309 | NIESSEN | 72.91
2CL0813030 | 8130.3 | Interruptor de estores RF | 1 | B | 8427238057316 | NIESSEN | 72.91
2CL0813040 | 8130.4 | Actuador receptor RF | 1 | B | 8427238075402 | NIESSEN | 102.02
2CL0813051 | 8130.5 | Actuador regulador de 1 canal RF | 1 | B | 8427238092003 | NIESSEN | 114.63
2CL0813061 | 8130.6 | Actuador Wireless 1 canal, calha DIN (2 mód.) | 1 | B | 8427238098845 | NIESSEN | 85.51
2CL0813071 | 8130.7 | Actuador interruptor 2 canais RF | 1 | B | 8427238092010 | NIESSEN | 114.86
2CL0813100 | 8131 | Botão, colar, de alarme, pánico ou chamada de auxilio, Wireless | 1 | B | 8427238098838 | NIESSEN | 90.33
2CL0813120 | 8131.2 | Emissor Wireless 2 canais | 1 | B | 8427238098784 | NIESSEN | 70.76
2CL0813200 | 8132 | Fonte de alimentação RF | 1 | B | 8427238057323 | NIESSEN | 38.96
2CL0813410 | 8134.1 | Protecção magneto térmica e diferencial (10mA) 6A | 1 | B | 8427238044132 | NIESSEN | 112.85
2CL0813420 | 8134.2 | Protecção magneto térmica e diferencial (10mA) 10A | 1 | B | 8427238044149 | NIESSEN | 114.33
2CL0813430 | 8134.3 | Protecção magneto térmica e diferencial (10mA) 16A | 1 | B | 8427238044156 | NIESSEN | 115.8
2CL0813810 | 8138.1 | Interruptor IV para tomada schuko | 1 | B | 8427238025285 | NIESSEN | 177.8
2CL0814000 | 8140 | Termóstato para aquecimento | 1 | B | 8427238017303 | NIESSEN | 57.61
2CL0814010 | 8140.1 | Termóstato para aquecimento com interruptor | 1 | B | 8427238017310 | NIESSEN | 62.07
2CL0814020 | 8140.2 | Termóstato para aquecimento e refrigeração | 1 | B | 8427238017327 | NIESSEN | 59.05
2CL0814050 | 8140.5 | Termóstato digital | 1 | B | 8427238046716 | NIESSEN | 144.72
2CL0814130 | 8141.3 | Interruptor detector de movimento triac | 1 | B | 8427238031095 | NIESSEN | 61.56
2CL0814140 | 8141.4 | Interruptor detector de movimento relé | 1 | B | 8427238031101 | NIESSEN | 67.45
2CL0814200 | 8142 | Botão de pressão + comutador | 10 | B | 8427238016573 | NIESSEN | 12.94
2CL0814400 | 8144 | Botão de pressão para estores | 10 | B | 8427238016580 | NIESSEN | 15.29
2CL0814410 | 8144.1 | Interruptor para estores | 10 | B | 8427238016597 | NIESSEN | 15.19
2CL0814420 | 8144.2 | Botão de pressão duplo | 10 | B | 8427238025209 | NIESSEN | 9.99
2CL0814800 | 8148 | Botão de cordão | 5 | B | 8427238016603 | NIESSEN | 9.56
2CL0814950 | 8149.5 | Relógio despertador / termómetro digital | 1 | B | 8427238046723 | NIESSEN | 131.82
2CL0815000 | 8150 | Tomada TV-R sem filtro | 10 | B | 8427238045962 | NIESSEN | 8.03
2CL0815030 | 8150.3 | Tomada TV com filtro | 10 | B | 8427238045092 | NIESSEN | 9.43
2CL0815070 | 8150.7 | Tomada TV intermédia | 10 | B | 8427238045108 | NIESSEN | 8.03
2CL0815080 | 8150.8 | Tomada TV inicial | 10 | B | 8427238045115 | NIESSEN | 8.03
2CL0815130 | 8151.3 | Tomada TV-R / SAT única | 10 | B | 8427238045146 | NIESSEN | 15.19
2CL0815170 | 8151.7 | Tomada TV-R / SAT final | 10 | A | 8427238045122 | NIESSEN | 15.19
2CL0815180 | 8151.8 | Tomada TV-R / SAT intermédia | 10 | B | 8427238045139 | NIESSEN | 15.19
2CL0815300 | 8153 | Interruptor chave 2 posições | 1 | B | 8427238016726 | NIESSEN | 46.85
2CL0815310 | 8153.1 | Comutador chave 3 posições | 1 | B | 8427238016733 | NIESSEN | 47.07
2CL0815320 | 8153.2 | Botão de chave de 2 posições | 1 | B | 8427238031682 | NIESSEN | 47.47
2CL0815350 | 8153.5 | Teclado codificado | 1 | B | 8427238046730 | NIESSEN | 110.94
2CL0815400 | 8154 | Comutador rotativo 4 posições | 10 | B | 8427238016740 | NIESSEN | 12.24
2CL0815500 | 8155.0 | Suporte 2×RJ45 CAT5E / CAT6 | 10 | B | 8427238026824 | NIESSEN | 3.66
2CL0815510 | 8155.1 | Suporte conector Sub-D 9 pinos | 10 | B | 8427238026831 | NIESSEN | 3.64
2CL0815520 | 8155.2 | Suporte conector Sub-D 15 pinos | 10 | B | 8427238026848 | NIESSEN | 3.64
2CL0815530 | 8155.3 | Suporte conector Sub-D 25 pinos | 10 | B | 8427238026855 | NIESSEN | 3.64
2CL0815540 | 8155.4 | Suporte conector 2× BNC / TNC | 10 | B | 8427238026862 | NIESSEN | 3.64
2CL0815550 | 8155.5 | Suporte conector 2× BNC | 10 | B | 8427238026879 | NIESSEN | 3.64
2CL0815560 | 8155.6 | Suporte conector 1× RJ45 AMP | 10 | B | 8427238026886 | NIESSEN | 3.63
2CL0815570 | 8155.7 | Suporte conector IBM - LAN | 10 | B | 8427238026893 | NIESSEN | 3.64
2CL0815580 | 8155.8 | Suporte conector 2× RJ45 AT&T | 10 | B | 8427238026909 | NIESSEN | 3.63
2CL0815590 | 8155.9 | Suporte conector cego | 10 | B | 8427238026916 | NIESSEN | 3.64
2CL0815700 | 8157 | Tomada para altifalante | 10 | B | 8427238016764 | NIESSEN | 4.23
2CL0815930 | 8159.3 | Potenciómetro para altifalante 3W 27 ohmios | 1 | B | 8427238016771 | NIESSEN | 11.5
2CL0815950 | 8159.5 | Potenciómetro para altifalante 5W 47 ohmios | 1 | B | 8427238016788 | NIESSEN | 14.28
2CL0816000 | 8160 | Regulador de intensidade rotativo | 1 | B | 8427238016795 | NIESSEN | 67.73
2CL0816010 | 8160.1 | Regulador de intensidade de pressão | 1 | B | 8427238015118 | NIESSEN | 67.73
2CL0816020 | 8160.2 | Regulador de intensidade rotativo para iluminação LED | 1 | B | 8427238099446 | NIESSEN | 85.51
2CL0816030 | 8160.3 | Regulador rot. (incand., motores, c/ transf. electrónico 1000 W / VA) | 1 | B | 8427238042862 | NIESSEN | 162.72
2CL0816040 | 8160.4 | Regulador de intensidade triac com IV | 1 | B | 8427238016801 | NIESSEN | 81.81
2CL0816050 | 8160.5 | Regulador rot. (inc., mot., com trans. electónico 400 W / VA, int. 6A) | 1 | B | 8427238042879 | NIESSEN | 73.17
2CL0816070 | 8160.7 | Regulador rot. (incand. com transformador electrónico 420W / VA) | 1 | B | 8427238042886 | NIESSEN | 108.11
2CL0816080 | 8160.8 | Regulador rotativo universal | 1 | B | 8427238055428 | NIESSEN | 103.93
2CL0816090 | 8160.9 | Regulador rot.(incand., fluor. com balastro electrónico 420W / VA) | 1 | B | 8427238042893 | NIESSEN | 45.66
2CL0816100 | 8161 | Interruptor relé IV | 1 | B | 8427238016818 | NIESSEN | 69.67
2CL0816120 | 8161.2 | Interruptor relé para estores IV | 1 | B | 8427238016825 | NIESSEN | 83.75
2CL0816180 | 8161.8 | Interruptor relé universal | 1 | B | 8427238055435 | NIESSEN | 52.02
2CL0816200 | 8162 | Interruptor temporizado | 1 | B | 8427238016849 | NIESSEN | 77.49
2CL0816210 | 8162.1 | Interruptor temporizado triac | 1 | B | 8427238045740 | NIESSEN | 39.03
2CL0816400 | 8164 | Botão de pressão / regulador relé | 1 | B | 8427238016856 | NIESSEN | 81.62
2CL0816530 | 8165.3 | Interruptor / Programador horário | 1 | B | 8427238071404 | NIESSEN | 139.18
2CL0818010 | 8180.1 | Sinalizador luminoso por LED | 1 | B | 8427238063188 | NIESSEN | 41.78
2CL0818020 | 8180.2 | Sinalizador passe-espere por LED | 1 | B | 8427238063201 | NIESSEN | 50.6
2CL0818120 | 8181.2 | Piloto de balizagem autónomo por LED | 1 | B | 8427238063195 | NIESSEN | 55.05
2CL0818700 | 8187 | Tomada T.T. tipo francês | 10 | B | 8427238016894 | NIESSEN | 6.44
2CL0818800 | 8188 | Tomada schuko | 10 | A | 8427238016900 | NIESSEN | 3.89
2CL0818850 | 8188.5 | Tomada schuko com alvéolos protegidos | 10 | A | 8427238016917 | NIESSEN | 4.19
2CL0818860 | 8188.6 | Tomada schuko com ligadores automáticos | 10 | B | 8427238016924 | NIESSEN | 3.98
2CL0820000 | 8200 BM | Tampa cega marfim | 10 | A | 8427238017372 | NIESSEN | 4.4
2CL0820001 | 8200 BA | Tampa cega branca | 10 | A | 8427238017389 | NIESSEN | 4.4
2CL0820002 | 8200 CH | Tampa cega champanhe | 10 | B | 8427238017396 | NIESSEN | 6.38
2CL0820003 | 8200 PM | Tampa cega prata mate | 10 | A | 8427238031712 | NIESSEN | 7.21
2CL0820004 | 8200 GF | Tampa cega grafite | 10 | B | 8427238017402 | NIESSEN | 6.38
2CL0820005 | 8200 BR | Tampa cega bronze | 10 | B | 8427238017419 | NIESSEN | 6.38
2CL0820008 | 8200 AN | Tampa cega antracite | 10 | B | 8427238022345 | NIESSEN | 7.04
2CL0820100 | 8201 BM | Tecla interruptor / comutador / inversor marfim | 20 | A | 8427238017600 | NIESSEN | 1.74
2CL0820101 | 8201 BA | Tecla interruptor / comutador / inversor branca | 20 | A | 8427238017617 | NIESSEN | 1.74
2CL0820102 | 8201 CH | Tecla interruptor / comutador / inversor champanhe | 20 | B | 8427238017624 | NIESSEN | 3.02
2CL0820103 | 8201 PM | Tecla interruptor / comutador / inversor prata mate | 20 | A | 8427238031729 | NIESSEN | 3.44
2CL0820104 | 8201 GF | Tecla interruptor / comutador / inversor grafite | 20 | B | 8427238017631 | NIESSEN | 3.02
2CL0820105 | 8201 BR | Tecla interruptor / comutador / inversor bronze | 20 | B | 8427238017648 | NIESSEN | 3.02
2CL0820108 | 8201 AN | Tecla interruptor / comutador / inversor antracite | 20 | B | 8427238022352 | NIESSEN | 3.26
2CL0820120 | 8201.2 BM | Tecla interruptor bipolar marfim | 20 | B | 8427238017662 | NIESSEN | 2.47
2CL0820121 | 8201.2 BA | Tecla interruptor bipolar branca | 20 | B | 8427238017679 | NIESSEN | 2.47
2CL0820122 | 8201.2 CH | Tecla interruptor bipolar champanhe | 5 | B | 8427238017686 | NIESSEN | 3.91
2CL0820123 | 8201.2 PM | Tecla interruptor bipolar prata mate | 5 | B | 8427238031736 | NIESSEN | 4.33
2CL0820124 | 8201.2 GF | Tecla interruptor bipolar grafite | 5 | B | 8427238017693 | NIESSEN | 3.91
2CL0820125 | 8201.2 BR | Tecla interruptor bipolar bronze | 5 | B | 8427238017709 | NIESSEN | 3.91
2CL0820128 | 8201.2 AN | Tecla interruptor bipolar antracite | 5 | B | 8427238022369 | NIESSEN | 4.16
2CL0820130 | 8201.3 BM | Tecla interruptor / comutador / inversor com sinalização marfim | 20 | B | 8427238017723 | NIESSEN | 3.01
2CL0820131 | 8201.3 BA | Tecla interruptor / comutador / inversor com sinalização branca | 20 | B | 8427238017730 | NIESSEN | 3.01
2CL0820132 | 8201.3 CH | Tecla interruptor / comutador / inversor com sinalização champanhe | 20 | B | 8427238017747 | NIESSEN | 4.97
2CL0820133 | 8201.3 PM | Tecla interruptor / comutador / inversor com sinalização prata mate | 20 | B | 8427238031743 | NIESSEN | 5.51
2CL0820134 | 8201.3 GF | Tecla interruptor / comutador / inversor com sinalização grafite | 20 | B | 8427238017754 | NIESSEN | 4.97
2CL0820135 | 8201.3 BR | Tecla interruptor / comutador / inversor com sinalização bronze | 20 | B | 8427238017761 | NIESSEN | 4.97
2CL0820138 | 8201.3 AN | Tecla interruptor / comutador / inversor com sinalização antracite | 20 | B | 8427238022376 | NIESSEN | 5.09
2CL0820140 | 8201.4 BM | Tecla interruptor bipolar com sinalização marfim | 5 | B | 8427238017785 | NIESSEN | 3.37
2CL0820141 | 8201.4 BA | Tecla interruptor bipolar com sinalização branca | 5 | B | 8427238017792 | NIESSEN | 3.37
2CL0820142 | 8201.4 CH | Tecla interruptor bipolar com sinalização champanhe | 5 | B | 8427238017808 | NIESSEN | 5.33
2CL0820143 | 8201.4 PM | Tecla interruptor bipolar com sinalização prata mate | 5 | B | 8427238031750 | NIESSEN | 6.04
2CL0820144 | 8201.4 GF | Tecla interruptor bipolar com sinalização grafite | 5 | B | 8427238017815 | NIESSEN | 5.33
2CL0820145 | 8201.4 BR | Tecla interruptor bipolar com sinalização bronze | 5 | B | 8427238017822 | NIESSEN | 5.33
2CL0820148 | 8201.4 AN | Tecla interruptor bipolar com sinalizador antracite | 5 | B | 8427238022383 | NIESSEN | 5.45
2CL0820190 | 8201.9 BM | Tecla interruptor com porta-etiqueta marfim | 5 | B | 8427238017846 | NIESSEN | 3.89
2CL0820191 | 8201.9 BA | Tecla interruptor com porta-etiqueta branca | 5 | B | 8427238017853 | NIESSEN | 3.89
2CL0820192 | 8201.9 CH | Tecla interruptor com porta-etiqueta champanhe | 5 | B | 8427238017860 | NIESSEN | 5.72
2CL0820193 | 8201.9 PM | Tecla interruptor com porta-etiqueta prata mate | 5 | B | 8427238031767 | NIESSEN | 6.44
2CL0820194 | 8201.9 GF | Tecla interruptor com porta-etiqueta grafite | 5 | B | 8427238017877 | NIESSEN | 5.72
2CL0820195 | 8201.9 BR | Tecla interruptor com porta-etiqueta bronze | 5 | B | 8427238017884 | NIESSEN | 5.72
2CL0820198 | 8201.9 AN | Tecla interruptor com porta-etiqueta antracite | 5 | B | 8427238022390 | NIESSEN | 6.39
2CL0820400 | 8204 BM | Tecla botão de pressão com símbolo campainha marfim | 20 | A | 8427238018447 | NIESSEN | 2.23
2CL0820401 | 8204 BA | Tecla botão de pressão com símbolo campainha branca | 20 | A | 8427238018454 | NIESSEN | 2.23
2CL0820402 | 8204 CH | Tecla botão de pressão com símbolo campainha champanhe | 10 | B | 8427238018461 | NIESSEN | 3.53
2CL0820403 | 8204 PM | Tecla botão de pressão com símbolo campainha prata mate | 10 | A | 8427238031781 | NIESSEN | 3.94
2CL0820404 | 8204 GF | Tecla botão de pressão com símbolo campainha grafite | 10 | B | 8427238018478 | NIESSEN | 3.53
2CL0820405 | 8204 BR | Tecla botão de pressão com símbolo campainha bronze | 10 | B | 8427238018485 | NIESSEN | 3.53
2CL0820408 | 8204 AN | Tecla botão de pressão com símbolo campainha antracite | 10 | B | 8427238022413 | NIESSEN | 3.65
2CL0820420 | 8204.2 BM | Tecla botão de pressão com símbolo luz marfim | 20 | B | 8427238018508 | NIESSEN | 2.23
2CL0820421 | 8204.2 BA | Tecla botão de pressão com símbolo luz branca | 20 | B | 8427238018515 | NIESSEN | 2.23
2CL0820422 | 8204.2 CH | Tecla botão de pressão com símbolo luz champanhe | 10 | B | 8427238018522 | NIESSEN | 3.53
2CL0820423 | 8204.2 PM | Tecla botão de pressão com símbolo luz prata mate | 10 | B | 8427238031798 | NIESSEN | 3.94
2CL0820424 | 8204.2 GF | Tecla botão de pressão com símbolo luz grafite | 10 | B | 8427238025407 | NIESSEN | 3.53
2CL0820425 | 8204.2 BR | Tecla botão de pressão com símbolo luz bronze | 10 | B | 8427238018546 | NIESSEN | 3.53
2CL0820428 | 8204.2 AN | Tecla botão de pressão com símbolo luz antracite | 10 | B | 8427238025414 | NIESSEN | 3.65
2CL0820430 | 8204.3 BM | Tecla botão pressão símbolo luz com sinalização marfim | 20 | B | 8427238018560 | NIESSEN | 3.37
2CL0820431 | 8204.3 BA | Tecla botão pressão símbolo campainha com sinalização branca | 20 | B | 8427238018577 | NIESSEN | 3.37
2CL0820432 | 8204.3 CH | Tecla botão pressão símbolo campainha com sinalização champanhe | 10 | B | 8427238018584 | NIESSEN | 5.33
2CL0820433 | 8204.3 PM | Tecla botão pressão símbolo campainha com sinalização prata mate | 10 | B | 8427238031804 | NIESSEN | 5.92
2CL0820434 | 8204.3 GF | Tecla botão pressão símbolo campainha com sinalização grafite | 10 | B | 8427238018591 | NIESSEN | 5.33
2CL0820435 | 8204.3 BR | Tecla botão pressão símbolo campainha com sinalização bronze | 10 | B | 8427238018607 | NIESSEN | 5.33
2CL0820438 | 8204.3 AN | Tecla botão pressão símbolo campainha com sinalização antracite | 10 | B | 8427238022437 | NIESSEN | 5.72
2CL0820440 | 8204.4 BM | Tecla botão pressão símbolo luz com sinalização marfim | 20 | B | 8427238018621 | NIESSEN | 3.37
2CL0820441 | 8204.4 BA | Tecla botão pressão símbolo luz com sinalização branca | 20 | B | 8427238018638 | NIESSEN | 3.37
2CL0820442 | 8204.4 CH | Tecla botão pressão símbolo luz com sinalização champanhe | 10 | B | 8427238018645 | NIESSEN | 5.33
2CL0820443 | 8204.4 PM | Tecla botão pressão símbolo luz com sinalização RJ45 mate | 10 | B | 8427238031811 | NIESSEN | 5.92
2CL0820444 | 8204.4 GF | Tecla botão pressão símbolo luz com sinalização grafite | 10 | B | 8427238018652 | NIESSEN | 5.33
2CL0820445 | 8204.4 BR | Tecla botão pressão símbolo luz com sinalização bronze | 10 | B | 8427238018669 | NIESSEN | 5.33
2CL0820448 | 8204.4 AN | Tecla botão pressão símbolo luz com sinalização antracite | 10 | B | 8427238022444 | NIESSEN | 5.6
2CL0820490 | 8204.9 BM | Tecla botão pressão símbolo campainha porta-etiquetas marfim | 5 | B | 8427238018683 | NIESSEN | 4.01
2CL0820491 | 8204.9 BA | Tecla botão pressão símbolo campainha porta-etiquetas branca | 5 | B | 8427238018690 | NIESSEN | 4.01
2CL0820492 | 8204.9 CH | Tecla botão pressão símbolo campainha porta-etiquetas champanhe | 5 | B | 8427238018706 | NIESSEN | 6.01
2CL0820493 | 8204.9 PM | Tecla botão pressão símbolo campainha porta-etiquetas prata mate | 5 | B | 8427238031828 | NIESSEN | 6.71
2CL0820494 | 8204.9 GF | Tecla botão pressão símbolo campainha porta-etiquetas grafite | 5 | B | 8427238018713 | NIESSEN | 6.01
2CL0820495 | 8204.9 BR | Tecla botão pressão símbolo campainha porta-etiquetas bronze | 5 | B | 8427238018720 | NIESSEN | 6.01
2CL0820498 | 8204.9 AN | Tecla botão pressão símbolo campainha porta-etiquetas antracite | 5 | B | 8427238022451 | NIESSEN | 6.26
2CL0820700 | 8207 BM | Tampa para botão de cordão e saída de cabo marfim | 20 | B | 8427238018805 | NIESSEN | 2.23
2CL0820701 | 8207 BA | Tampa para botão de cordão e saída de cabo branca | 20 | B | 8427238018812 | NIESSEN | 2.23
2CL0820702 | 8207 CH | Tampa para botão de cordão e saída de cabo champanhe | 20 | B | 8427238018829 | NIESSEN | 3.65
2CL0820703 | 8207 PM | Tampa para botão de cordão e saída de cabo prata mate | 20 | B | 8427238031842 | NIESSEN | 4.11
2CL0820704 | 8207 GF | Tampa para botão de cordão e saída de cabo grafite | 20 | B | 8427238018836 | NIESSEN | 3.65
2CL0820705 | 8207 BR | Tampa para botão de cordão e saída de cabo bronze | 20 | B | 8427238018843 | NIESSEN | 3.65
2CL0820708 | 8207 AN | Tampa botão de cordão e saída de cabo antracite | 20 | B | 8427238022475 | NIESSEN | 3.8
2CL0820800 | 8208 BM | Tampa para porta-fusíveis marfim | 20 | B | 8427238018867 | NIESSEN | 4.64
2CL0820801 | 8208 BA | Tampa para porta-fusíveis branca | 20 | B | 8427238018874 | NIESSEN | 4.64
2CL0820802 | 8208 CH | Tampa para porta-fusíveis champanhe | 5 | B | 8427238018881 | NIESSEN | 6.39
2CL0820803 | 8208 PM | Tampa para porta-fusíveis prata mate | 5 | B | 8427238031859 | NIESSEN | 7.49
2CL0820805 | 8208 BR | Tampa para porta-fusíveis bronze | 5 | B | 8427238018904 | NIESSEN | 6.39
2CL0820808 | 8208 AN | Tampa para porta-fusíveis antracite | 5 | B | 8427238022482 | NIESSEN | 7.04
2CL0821100 | 8211 BM | Tecla dupla para comutador de lustre e duplo marfim | 20 | A | 8427238018928 | NIESSEN | 2.58
2CL0821101 | 8211 BA | Tecla dupla para comutador de lustre e duplo branca | 20 | A | 8427238018935 | NIESSEN | 2.58
2CL0821102 | 8211 CH | Tecla dupla para comutador de lustre e duplo champanhe | 20 | B | 8427238018942 | NIESSEN | 4.45
2CL0821103 | 8211 PM | Tecla dupla para comutador de lustre e duplo prata mate | 20 | A | 8427238031866 | NIESSEN | 5
2CL0821104 | 8211 GF | Tecla dupla para comutador de lustre e duplo grafite | 20 | B | 8427238018959 | NIESSEN | 4.45
2CL0821105 | 8211 BR | Tecla dupla para comutador de lustre e duplo bronze | 20 | B | 8427238018966 | NIESSEN | 4.45
2CL0821108 | 8211 AN | Tecla dupla para comutador de lustre e duplo antracite | 20 | B | 8427238022499 | NIESSEN | 4.69
2CL0821400 | 8214 BM | Tecla interruptor / comutador de cartão marfim | 10 | B | 8427238018980 | NIESSEN | 8.55
2CL0821401 | 8214 BA | Tecla interruptor / comutador de cartão branca | 10 | B | 8427238018997 | NIESSEN | 8.55
2CL0821402 | 8214 CH | Tecla interruptor / comutador de cartão champanhe | 10 | B | 8427238019000 | NIESSEN | 11.57
2CL0821403 | 8214 PM | Tecla interruptor / comutador de cartão prata mate | 10 | B | 8427238031873 | NIESSEN | 13.08
2CL0821404 | 8214 GF | Tecla interruptor / comutador de cartão grafite | 10 | B | 8427238019017 | NIESSEN | 11.57
2CL0821405 | 8214 BR | Tecla interruptor / comutador de cartão bronze | 10 | B | 8427238019024 | NIESSEN | 11.57
2CL0821408 | 8214 AN | Tecla interruptor / comutador de cartão antracite | 10 | B | 8427238022505 | NIESSEN | 12.47
2CL0821710 | 8217.1 BM | Tampa para tomada telefónica marfim | 20 | A | 8427238029245 | NIESSEN | 2.1
2CL0821711 | 8217.1 BA | Tampa para tomada telefónica branca | 20 | A | 8427238029252 | NIESSEN | 2.1
2CL0821712 | 8217.1 CH | Tampa para tomada telefónica champanhe | 20 | B | 8427238029269 | NIESSEN | 3.53
2CL0821713 | 8217.1 PM | Tampa para tomada telefónica prata mate | 20 | A | 8427238031880 | NIESSEN | 3.94
2CL0821714 | 8217.1 GF | Tampa para tomada telefónica grafite | 20 | B | 8427238029276 | NIESSEN | 3.53
2CL0821715 | 8217.1 BR | Tampa para tomada telefónica bronze | 20 | B | 8427238029283 | NIESSEN | 3.53
2CL0821718 | 8217.1 AN | Tampa para tomada telefónica antracite | 20 | B | 8427238029306 | NIESSEN | 3.53
2CL0821810 | 8218.1 BM | Tampa para 1 conector ref. 2018 e 2018.8 marfim | 10 | B | 8427238041315 | NIESSEN | 3.01
2CL0821811 | 8218.1 BA | Tampa para 1 conector ref. 2018 e 2018.8 branca | 10 | B | 8427238041322 | NIESSEN | 3.01
2CL0821812 | 8218.1 CH | Tampa para 1 conector ref. 2018 e 2018.8 champanhe | 10 | B | 8427238041339 | NIESSEN | 5.45
2CL0821813 | 8218.1 PM | Tampa para 1 conector ref. 2018 e 2018.8 prata mate | 10 | B | 8427238041346 | NIESSEN | 5.93
2CL0821814 | 8218.1 GF | Tampa para 1 conector ref. 2018 e 2018.8 grafite | 10 | B | 8427238041353 | NIESSEN | 5.45
2CL0821815 | 8218.1 BR | Tampa para 1 conector ref. 2018 e 2018.8 bronze | 10 | B | 8427238041360 | NIESSEN | 5.45
2CL0821818 | 8218.1 AN | Tampa para 1 conector ref. 2018 e 2018.8 antracite | 10 | B | 8427238041384 | NIESSEN | 5.72
2CL0821820 | 8218.2 BM | Tampa para 2 conectores ref. 2018 e 2018.8 marfim | 10 | B | 8427238041506 | NIESSEN | 3.5
2CL0821821 | 8218.2 BA | Tampa para 2 conectores ref. 2018 e 2018.8 branca | 10 | B | 8427238041513 | NIESSEN | 3.5
2CL0821822 | 8218.2 CH | Tampa para 2 conectores ref. 2018 e 2018.8 champanhe | 10 | B | 8427238041520 | NIESSEN | 6.26
2CL0821823 | 8218.2 PM | Tampa para 2 conectores ref. 2018 e 2018.8 prata mate | 10 | B | 8427238041537 | NIESSEN | 6.86
2CL0821824 | 8218.2 GF | Tampa para 2 conectores ref. 2018 e 2018.8 grafite | 10 | B | 8427238041544 | NIESSEN | 6.26
2CL0821825 | 8218.2 BR | Tampa para 2 conectores ref. 2018 e 2018.8 bronze | 10 | B | 8427238041551 | NIESSEN | 6.26
2CL0821828 | 8218.2 AN | Tampa para 2 conectores ref. 2018 e 2018.8 antracite | 10 | B | 8427238041575 | NIESSEN | 6.38
2CL0821900 | 8219 BM | Tampa para besouro marfim | 20 | B | 8427238019109 | NIESSEN | 3.89
2CL0821901 | 8219 BA | Tampa para besouro branca | 20 | B | 8427238019116 | NIESSEN | 3.89
2CL0821902 | 8219 CH | Tampa para besouro champanhe | 5 | B | 8427238019123 | NIESSEN | 5.87
2CL0821903 | 8219 PM | Tampa para besouro prata mate | 5 | B | 8427238031897 | NIESSEN | 6.55
2CL0821904 | 8219 GF | Tampa para besouro grafite | 5 | B | 8427238019130 | NIESSEN | 5.87
2CL0821905 | 8219 BR | Tampa para besouro bronze | 5 | B | 8427238019147 | NIESSEN | 5.87
2CL0821908 | 8219 AN | Tampa para besouro antracite | 5 | B | 8427238022529 | NIESSEN | 6.26
2CL0822900 | 8229 BM | Tampa altifalante / campainha electrónica 2" marfim | 5 | B | 8427238019161 | NIESSEN | 2.78
2CL0822901 | 8229 BA | Tampa altifalante / campainha electrónica 2" branca | 5 | B | 8427238019178 | NIESSEN | 2.78
2CL0822902 | 8229 CH | Tampa altifalante / campainha electrónica 2" champanhe | 5 | B | 8427238019185 | NIESSEN | 3.91
2CL0822903 | 8229 PM | Tampa altifalante / campainha electrónica 2" prata mate | 5 | B | 8427238031903 | NIESSEN | 4.33
2CL0822904 | 8229 GF | Tampa altifalante / campainha electrónica 2" grafite | 5 | B | 8427238019192 | NIESSEN | 3.91
2CL0822905 | 8229 BR | Tampa altifalante / campainha electrónica 2" bronze | 5 | B | 8427238019208 | NIESSEN | 3.91
2CL0822908 | 8229 AN | Tampa altifalante / campainha electrónica 2" antracite | 5 | B | 8427238022536 | NIESSEN | 4.04
2CL0823000 | 8230 BM | Tecla electrónica marfim | 1 | B | 8427238060002 | NIESSEN | 17.89
2CL0823001 | 8230 BA | Tecla electrónica branca | 1 | B | 8427238060019 | NIESSEN | 17.89
2CL0823002 | 8230 CH | Tecla electrónica champanhe | 1 | B | 8427238060026 | NIESSEN | 20.43
2CL0823003 | 8230 PM | Tecla electrónica prata mate | 1 | B | 8427238060033 | NIESSEN | 21.9
2CL0823004 | 8230 GF | Tecla electrónica grafite | 1 | B | 8427238060040 | NIESSEN | 20.43
2CL0823005 | 8230 BR | Tecla electrónica bronze | 1 | B | 8427238060057 | NIESSEN | 20.43
2CL0823008 | 8230 AN | Tecla electrónica antracite | 1 | B | 8427238060071 | NIESSEN | 21.36
2CL0823400 | 8234 BM | Tampa para protecção magneto-térmica / diferencial marfim | 5 | B | 8427238044248 | NIESSEN | 6.12
2CL0823401 | 8234 BA | Tampa para protecção magneto-térmica / diferencial branca | 5 | B | 8427238044255 | NIESSEN | 6.12
2CL0823402 | 8234 CH | Tampa para protecção magneto-térmica / diferencial champanhe | 5 | B | 8427238044262 | NIESSEN | 7.84
2CL0823403 | 8234 PM | Tampa para protecção magneto-térmica / diferencial prata mate | 5 | B | 8427238044279 | NIESSEN | 8.27
2CL0823404 | 8234 GF | Tampa para protecção magneto-térmica / diferencial grafite | 5 | B | 8427238044286 | NIESSEN | 7.84
2CL0823405 | 8234 BR | Tampa para protecção magneto-térmica / diferencial bronze | 5 | B | 8427238044293 | NIESSEN | 7.84
2CL0823408 | 8234 AN | Tampa para protecção magneto-térmica / diferencial antracite | 5 | B | 8427238044316 | NIESSEN | 8.09
2CL0823900 | 8239 BM | Tecla receptora universal de comando IV marfim | 1 | B | 8427238019222 | NIESSEN | 82.57
2CL0823901 | 8239 BA | Tecla receptora universal de comando IV branca | 1 | B | 8427238019239 | NIESSEN | 82.57
2CL0823902 | 8239 CH | Tecla receptora universal de comando IV champanhe | 1 | B | 8427238019246 | NIESSEN | 86.88
2CL0823903 | 8239 PM | Tecla receptora universal de comando IV prata mate | 1 | B | 8427238032764 | NIESSEN | 96.76
2CL0823904 | 8239 GF | Tecla receptora universal de comando IV grafite | 1 | B | 8427238019253 | NIESSEN | 86.88
2CL0823905 | 8239 BR | Tecla receptora universal de comando IV bronze | 1 | B | 8427238019260 | NIESSEN | 86.88
2CL0823908 | 8239 AN | Tecla receptora universal de comando IV antracite | 1 | B | 8427238022543 | NIESSEN | 91.58
2CL0824000 | 8240 BM | Tampa para termóstato de aquecimento, Arco, branco marfim | 5 | B | 8427238019345 | NIESSEN | 14.7
2CL0824001 | 8240 BA | Tampa para termóstato de aquecimento, Arco, branco alpino | 5 | B | 8427238019352 | NIESSEN | 14.7
2CL0824002 | 8240 CH | Tampa para termóstato de aquecimento, Arco, champanhe | 1 | B | 8427238019369 | NIESSEN | 22.58
2CL0824003 | 8240 PM | Tampa para termóstato de aquecimento, Arco, prata mate | 1 | B | 8427238032771 | NIESSEN | 25.66
2CL0824004 | 8240 GF | Tampa para termóstato de aquecimento, Arco, grafite | 1 | B | 8427238019376 | NIESSEN | 22.58
2CL0824005 | 8240 BR | Tampa para termóstato de aquecimento, Arco, bronze | 1 | B | 8427238019383 | NIESSEN | 22.58
2CL0824008 | 8240 AN | Tampa para termóstato de aquecimento, Arco, antracite | 1 | B | 8427238015194 | NIESSEN | 24.63
2CL0824010 | 8240.1 BM | Tampa para termóstato de aquecimento com interruptor marfim | 5 | B | 8427238019406 | NIESSEN | 16.79
2CL0824011 | 8240.1 BA | Tampa para termóstato de aquecimento com interruptor branca | 5 | B | 8427238019413 | NIESSEN | 16.79
2CL0824012 | 8240.1 CH | Tampa para termóstato de aquecimento com interruptor champanhe | 1 | B | 8427238019420 | NIESSEN | 25.82
2CL0824013 | 8240.1 PM | Tampa para termóstato de aquecimento com interruptor prata mate | 1 | B | 8427238032788 | NIESSEN | 29.23
2CL0824014 | 8240.1 GF | Tampa para termóstato de aquecimento com interruptor grafite | 1 | B | 8427238019437 | NIESSEN | 25.82
2CL0824015 | 8240.1 BR | Tampa para termóstato de aquecimento com interruptor bronze | 1 | B | 8427238019444 | NIESSEN | 25.82
2CL0824018 | 8240.1 AN | Tampa termóstato de aquecimento com interruptor antracite | 1 | B | 8427238015279 | NIESSEN | 28.02
2CL0824050 | 8240.5 BM | Tampa para termóstato digital marfim | 5 | B | 8427238046174 | NIESSEN | 9.99
2CL0824051 | 8240.5 BA | Tampa para termóstato digital branca | 5 | B | 8427238046181 | NIESSEN | 9.99
2CL0824052 | 8240.5 CH | Tampa para termóstato digital champanhe | 5 | B | 8427238046198 | NIESSEN | 13
2CL0824053 | 8240.5 PM | Tampa para termóstato digital prata mate | 5 | B | 8427238046204 | NIESSEN | 14.39
2CL0824054 | 8240.5 GF | Tampa para termóstato digital grafite | 5 | B | 8427238046211 | NIESSEN | 13
2CL0824055 | 8240.5 BR | Tampa para termóstato digital bronze | 5 | B | 8427238046228 | NIESSEN | 13
2CL0824058 | 8240.5 AN | Tampa termóstato digital antracite | 5 | B | 8427238046242 | NIESSEN | 13.77
2CL0824110 | 8241.1 BM | Sensor detector movimento IV marfim | 1 | B | 8427238031088 | NIESSEN | 91.58
2CL0824111 | 8241.1 BA | Sensor detector movimento IV branca | 1 | B | 8427238031309 | NIESSEN | 91.58
2CL0824112 | 8241.1 CH | Sensor detector movimento IV champanhe | 1 | B | 8427238031477 | NIESSEN | 115.16
2CL0824113 | 8241.1 PM | Sensor detector movimento IV prata mate | 1 | B | 8427238033716 | NIESSEN | 136.66
2CL0824114 | 8241.1 GF | Sensor detector movimento IV grafite | 1 | B | 8427238031484 | NIESSEN | 115.16
2CL0824115 | 8241.1 BR | Sensor detector movimento IV bronze | 1 | B | 8427238031491 | NIESSEN | 115.16
2CL0824118 | 8241.1 AN | Sensor detector movimento IV antracite | 1 | B | 8427238031590 | NIESSEN | 129.19
2CL0824200 | 8242 BM | Tecla botão de pressão + comutador marfim | 5 | B | 8427238019529 | NIESSEN | 3.13
2CL0824201 | 8242 BA | Tecla botão de pressão + comutador branca | 5 | B | 8427238019536 | NIESSEN | 3.13
2CL0824202 | 8242 CH | Tecla botão de pressão + comutador champanhe | 5 | B | 8427238019543 | NIESSEN | 5.33
2CL0824203 | 8242 PM | Tecla botão de pressão + comutador prata mate | 5 | B | 8427238033730 | NIESSEN | 5.93
2CL0824204 | 8242 GF | Tecla botão de pressão + comutador grafite | 5 | B | 8427238019550 | NIESSEN | 5.33
2CL0824205 | 8242 BR | Tecla botão de pressão + comutador bronze | 5 | B | 8427238019567 | NIESSEN | 5.33
2CL0824208 | 8242 AN | Tecla botão de pressão + comutador antracite | 5 | B | 8427238022567 | NIESSEN | 5.45
2CL0824400 | 8244 BM | Tecla interruptor / botão de estores marfim | 20 | B | 8427238019581 | NIESSEN | 3.37
2CL0824401 | 8244 BA | Tecla interruptor / botão de estores branco | 20 | B | 8427238019598 | NIESSEN | 3.37
2CL0824402 | 8244 CH | Tecla interruptor / botão de estores champanhe | 20 | B | 8427238019604 | NIESSEN | 5.45
2CL0824403 | 8244 PM | Tecla interruptor / botão de estores prata mate | 20 | B | 8427238033747 | NIESSEN | 6.17
2CL0824404 | 8244 GF | Tecla interruptor / botão de estores grafite | 20 | B | 8427238019611 | NIESSEN | 5.45
2CL0824405 | 8244 BR | Tecla interruptor / botão de estores bronze | 20 | B | 8427238019628 | NIESSEN | 5.45
2CL0824408 | 8244 AN | Tecla interruptor / botão de estores antracite | 20 | B | 8427238022574 | NIESSEN | 5.6
2CL0824950 | 8249.5 BM | Tampa para relógio despertador marfim | 5 | B | 8427238046259 | NIESSEN | 9.99
2CL0824951 | 8249.5 BA | Tampa para relógio despertador branca | 5 | B | 8427238046266 | NIESSEN | 9.99
2CL0824952 | 8249.5 CH | Tampa para relógio despertador champanhe | 5 | B | 8427238046273 | NIESSEN | 12.99
2CL0824953 | 8249.5 PM | Tampa para relógio despertador prata mate | 5 | B | 8427238046280 | NIESSEN | 14.39
2CL0824954 | 8249.5 GF | Tampa para relógio despertador grafite | 5 | B | 8427238046297 | NIESSEN | 12.99
2CL0824955 | 8249.5 BR | Tampa para relógio despertador bronze | 5 | B | 8427238046303 | NIESSEN | 12.99
2CL0824958 | 8249.5 AN | Tampa para relógio despertador antracite | 5 | B | 8427238046327 | NIESSEN | 13.77
2CL0825000 | 8250 BM | Tampa para tomada TV-R marfim | 20 | B | 8427238019888 | NIESSEN | 2.47
2CL0825001 | 8250 BA | Tampa para tomada TV-R branca | 20 | B | 8427238019895 | NIESSEN | 2.47
2CL0825002 | 8250 CH | Tampa para tomada TV-R champanhe | 20 | B | 8427238019901 | NIESSEN | 3.8
2CL0825003 | 8250 PM | Tampa para tomada TV-R prata mate | 20 | B | 8427238033761 | NIESSEN | 4.22
2CL0825004 | 8250 GF | Tampa para tomada TV-R grafite | 20 | B | 8427238019918 | NIESSEN | 3.8
2CL0825005 | 8250 BR | Tampa para tomada TV-R bronze | 20 | B | 8427238019925 | NIESSEN | 3.8
2CL0825008 | 8250 AN | Tampa para tomada TV-R antracite | 20 | B | 8427238022581 | NIESSEN | 4.03
2CL0825010 | 8250.1 BM | Tampa para tomada TV-R / SAT marfim | 20 | A | 8427238028668 | NIESSEN | 2.34
2CL0825011 | 8250.1 BA | Tampa para tomada TV-R / SAT branca | 20 | A | 8427238028675 | NIESSEN | 2.34
2CL0825012 | 8250.1 CH | Tampa para tomada TV-R / SAT champanhe | 20 | B | 8427238028682 | NIESSEN | 3.53
2CL0825013 | 8250.1 PM | Tampa para tomada TV-R / SAT prata mate | 20 | A | 8427238033778 | NIESSEN | 4.11
2CL0825014 | 8250.1 GF | Tampa para tomada TV-R / SAT grafite | 20 | B | 8427238028699 | NIESSEN | 3.53
2CL0825015 | 8250.1 BR | Tampa para tomada TV-R / SAT bronze | 20 | B | 8427238028705 | NIESSEN | 3.53
2CL0825018 | 8250.1 AN | Tampa para tomada TV-R / SAT antracite | 20 | B | 8427238028729 | NIESSEN | 3.91
2CL0825300 | 8253 BM | Tampa comutador chave 2 posições marfim | 1 | B | 8427238019949 | NIESSEN | 4.01
2CL0825301 | 8253 BA | Tampa comutador chave 2 posições branco | 1 | B | 8427238019956 | NIESSEN | 4.01
2CL0825302 | 8253 CH | Tampa comutador chave 2 posições champanhe | 1 | B | 8427238019963 | NIESSEN | 6.39
2CL0825303 | 8253 PM | Tampa comutador chave 2 posições prata mate | 1 | B | 8427238032795 | NIESSEN | 7.23
2CL0825304 | 8253 GF | Tampa comutador chave 2 posições grafite | 1 | B | 8427238019970 | NIESSEN | 6.39
2CL0825305 | 8253 BR | Tampa comutador chave 2 posições bronze | 1 | B | 8427238019987 | NIESSEN | 6.39
2CL0825308 | 8253 AN | Tampa comutador chave 2 posições antracite | 1 | B | 8427238021737 | NIESSEN | 6.39
2CL0825310 | 8253.1 BM | Tampa comutador chave 3 posições marfim | 1 | B | 8427238020006 | NIESSEN | 3.89
2CL0825311 | 8253.1 BA | Tampa comutador chave 3 posições branca | 1 | B | 8427238020013 | NIESSEN | 3.89
2CL0825312 | 8253.1 CH | Tampa comutador chave 3 posições champanhe | 1 | B | 8427238020020 | NIESSEN | 6.26
2CL0825313 | 8253.1 PM | Tampa comutador chave 3 posições prata mate | 1 | B | 8427238032801 | NIESSEN | 6.98
2CL0825314 | 8253.1 GF | Tampa comutador chave 3 posições grafite | 1 | B | 8427238020037 | NIESSEN | 6.26
2CL0825315 | 8253.1 BR | Tampa comutador chave 3 posições bronze | 1 | B | 8427238020044 | NIESSEN | 6.26
2CL0825318 | 8253.1 AN | Tampa comutador chave 3 posições antracite | 1 | B | 8427238021799 | NIESSEN | 6.14
2CL0825350 | 8253.5 BM | Tampa para teclado codificado marfim | 5 | B | 8427238046334 | NIESSEN | 10.35
2CL0825351 | 8253.5 BA | Tampa para teclado codificado branca | 5 | B | 8427238046341 | NIESSEN | 10.35
2CL0825352 | 8253.5 CH | Tampa para teclado codificado champanhe | 5 | B | 8427238046358 | NIESSEN | 14.29
2CL0825353 | 8253.5 PM | Tampa para teclado codificado prata mate | 5 | B | 8427238046365 | NIESSEN | 15.72
2CL0825354 | 8253.5 GF | Tampa para teclado codificado grafite | 5 | B | 8427238046372 | NIESSEN | 14.29
2CL0825355 | 8253.5 BR | Tampa para teclado codificado bronze | 5 | B | 8427238046389 | NIESSEN | 14.29
2CL0825358 | 8253.5 AN | Tampa para teclado codificado antracite | 5 | B | 8427238046402 | NIESSEN | 15.05
2CL0825400 | 8254 BM | Tampa + botão comutador rotativo marfim | 1 | B | 8427238020068 | NIESSEN | 4.53
2CL0825401 | 8254 BA | Tampa + botão comutador rotativo branca | 1 | B | 8427238020075 | NIESSEN | 4.53
2CL0825402 | 8254 CH | Tampa + botão comutador rotativo champanhe | 1 | B | 8427238020082 | NIESSEN | 7.27
2CL0825403 | 8254 PM | Tampa + botão comutador rotativo prata mate | 1 | B | 8427238032818 | NIESSEN | 8.28
2CL0825404 | 8254 GF | Tampa + botão comutador rotativo grafite | 1 | B | 8427238020099 | NIESSEN | 7.27
2CL0825405 | 8254 BR | Tampa + botão comutador rotativo bronze | 1 | B | 8427238020105 | NIESSEN | 7.27
2CL0825408 | 8254 AN | Tampa + botão comutador rotativo antracite | 1 | B | 8427238022598 | NIESSEN | 7.27
2CL0825500 | 8255 BM | Tampa conector informático marfim | 10 | B | 8427238020129 | NIESSEN | 8.56
2CL0825501 | 8255 BA | Tampa conector informático branca | 10 | B | 8427238020136 | NIESSEN | 8.56
2CL0825502 | 8255 CH | Tampa conector informático champanhe | 10 | B | 8427238020143 | NIESSEN | 12.48
2CL0825503 | 8255 PM | Tampa conector informático prata mate | 10 | B | 8427238033785 | NIESSEN | 14.13
2CL0825504 | 8255 GF | Tampa conector informático grafite | 10 | B | 8427238020150 | NIESSEN | 12.48
2CL0825505 | 8255 BR | Tampa conector informático bronze | 10 | B | 8427238020167 | NIESSEN | 12.48
2CL0825508 | 8255 AN | Tampa conector informático antracite | 10 | B | 8427238022604 | NIESSEN | 13.52
2CL0825700 | 8257 BM | Tampa tomada para altifalante marfim | 5 | B | 8427238020242 | NIESSEN | 2.89
2CL0825701 | 8257 BA | Tampa tomada para altifalante branca | 5 | B | 8427238020259 | NIESSEN | 2.89
2CL0825702 | 8257 CH | Tampa tomada para altifalante champanhe | 1 | B | 8427238020266 | NIESSEN | 4.57
2CL0825703 | 8257 PM | Tampa tomada para altifalante prata mate | 1 | B | 8427238033808 | NIESSEN | 5.26
2CL0825704 | 8257 GF | Tampa tomada para altifalante grafite | 1 | B | 8427238020273 | NIESSEN | 4.57
2CL0825705 | 8257 BR | Tampa tomada para altifalante bronze | 1 | B | 8427238020280 | NIESSEN | 4.57
2CL0825708 | 8257 AN | Tampa tomada para altifalante antracite | 1 | B | 8427238022611 | NIESSEN | 4.69
2CL0825820 | 8258.2 BM | Tampa comando som mono 2 canais marfim | 5 | B | 8427238028774 | NIESSEN | 6.36
2CL0825821 | 8258.2 BA | Tampa comando som mono 2 canais branca | 5 | B | 8427238028781 | NIESSEN | 6.36
2CL0825822 | 8258.2 CH | Tampa comando som mono 2 canais champanhe | 5 | B | 8427238028798 | NIESSEN | 8.45
2CL0825823 | 8258.2 PM | Tampa comando som mono 2 canais prata mate | 5 | B | 8427238033815 | NIESSEN | 9.43
2CL0825824 | 8258.2 GF | Tampa comando som mono 2 canais grafite | 5 | B | 8427238028804 | NIESSEN | 8.45
2CL0825825 | 8258.2 BR | Tampa comando som mono 2 canais bronze | 5 | B | 8427238028811 | NIESSEN | 8.45
2CL0825828 | 8258.2 AN | Tampa comando som mono 2 canais antracite | 5 | B | 8427238028835 | NIESSEN | 8.56
2CL0825830 | 8258.3 BM | Tampa comando som estéreo 2 canais marfim | 5 | B | 8427238028842 | NIESSEN | 6.47
2CL0825831 | 8258.3 BA | Tampa comando som estéreo 2 canais branca | 5 | B | 8427238028859 | NIESSEN | 6.47
2CL0825832 | 8258.3 CH | Tampa comando som estéreo 2 canais champanhe | 5 | B | 8427238028866 | NIESSEN | 8.68
2CL0825833 | 8258.3 PM | Tampa comando som estéreo 2 canais prata mate | 5 | B | 8427238033822 | NIESSEN | 9.84
2CL0825834 | 8258.3 GF | Tampa comando som estéreo 2 canais grafite | 5 | B | 8427238028873 | NIESSEN | 8.68
2CL0825835 | 8258.3 BR | Tampa comando som estéreo 2 canais bronze | 5 | B | 8427238028880 | NIESSEN | 8.68
2CL0825838 | 8258.3 AN | Tampa comando som estéreo 2 canais antracite | 5 | B | 8427238028903 | NIESSEN | 9
2CL0825840 | 8258.4 BM | Tampa comando som estéreo intercomunicador 2 canais marfim | 5 | B | 8427238028910 | NIESSEN | 6.73
2CL0825841 | 8258.4 BA | Tampa comando som estéreo intercomunicador 2 canais branca | 5 | B | 8427238028927 | NIESSEN | 6.73
2CL0825842 | 8258.4 CH | Tampa comando som estéreo intercomunicador 2 canais champanhe | 5 | B | 8427238028934 | NIESSEN | 9.11
2CL0825843 | 8258.4 PM | Tampa comando som estéreo intercomunicador 2 canais prata mate | 5 | B | 8427238033839 | NIESSEN | 10.38
2CL0825844 | 8258.4 GF | Tampa comando som estéreo intercomunicador 2 canais grafite | 5 | B | 8427238028941 | NIESSEN | 9.11
2CL0825845 | 8258.4 BR | Tampa comando som estéreo intercomunicador 2 canais bronze | 5 | B | 8427238028958 | NIESSEN | 9.11
2CL0825848 | 8258.4 AN | Tampa comando som estéreo intercomunicador 2 canais antracite | 5 | B | 8427238028972 | NIESSEN | 9.37
2CL0825850 | 8258.5 BM | Tampa comando para entrada de microfone marfim | 5 | B | 8427238064338 | NIESSEN | 6.36
2CL0825851 | 8258.5 BA | Tampa comando para entrada de microfone branca | 5 | B | 8427238028996 | NIESSEN | 6.36
2CL0825852 | 8258.5 CH | Tampa comando para entrada de microfone champanhe | 5 | B | 8427238064345 | NIESSEN | 8.33
2CL0825853 | 8258.5 PM | Tampa comando para entrada de microfone prata mate | 5 | B | 8427238033846 | NIESSEN | 9.43
2CL0825854 | 8258.5 GF | Tampa comando para entrada de microfone grafite | 5 | B | 8427238029016 | NIESSEN | 8.33
2CL0825855 | 8258.5 BR | Tampa comando para entrada de microfone bronze | 5 | B | 8427238029023 | NIESSEN | 8.33
2CL0825858 | 8258.5 AN | Tampa comando para entrada de microfone antracite | 5 | B | 8427238064369 | NIESSEN | 8.56
2CL0825860 | 8258.6 BM | Tampa intercomunicador com écran, marfim | 5 | B | 8427238059037 | NIESSEN | 10.7
2CL0825861 | 8258.6 BA | Tampa intercomunicador com écran, branca | 5 | B | 8427238058993 | NIESSEN | 10.7
2CL0825862 | 8258.6 CH | Tampa intercomunicador com écran, champanhe | 5 | B | 8427238059044 | NIESSEN | 14.67
2CL0825863 | 8258.6 PM | Tampa intercomunicador com écran, prata mate | 5 | B | 8427238059006 | NIESSEN | 16.39
2CL0825864 | 8258.6 GF | Tampa intercomunicador com écran, grafite | 5 | B | 8427238059013 | NIESSEN | 14.67
2CL0825865 | 8258.6 BR | Tampa intercomunicador com écran, bronze | 5 | B | 8427238059020 | NIESSEN | 14.67
2CL0825868 | 8258.6 AN | Tampa intercomunicador com écran, antracite | 5 | B | 8427238059068 | NIESSEN | 15.95
2CL0825900 | 8259 BM | Tampa + botão potenciómetro marfim | 1 | B | 8427238020426 | NIESSEN | 4.4
2CL0825901 | 8259 BA | Tampa + botão potenciómetro branca | 1 | B | 8427238020433 | NIESSEN | 4.4
2CL0825902 | 8259 CH | Tampa + botão potenciómetro champanhe | 1 | B | 8427238020440 | NIESSEN | 7.04
2CL0825903 | 8259 PM | Tampa + botão potenciómetro prata mate | 1 | B | 8427238033853 | NIESSEN | 7.9
2CL0825904 | 8259 GF | Tampa + botão potenciómetro grafite | 1 | B | 8427238020457 | NIESSEN | 7.04
2CL0825905 | 8259 BR | Tampa + botão potenciómetro bronze | 1 | B | 8427238020464 | NIESSEN | 7.04
2CL0825908 | 8259 AN | Tampa + botão potenciómetro antracite | 1 | B | 8427238022642 | NIESSEN | 6.92
2CL0826010 | 8260.1 BM | Tecla para regulador de pressão marfim | 5 | B | 8427238024028 | NIESSEN | 5.32
2CL0826011 | 8260.1 BA | Tecla para regulador de pressão branca | 5 | B | 8427238024035 | NIESSEN | 5.32
2CL0826012 | 8260.1 CH | Tecla para regulador de pressão champanhe | 5 | B | 8427238024042 | NIESSEN | 7.38
2CL0826013 | 8260.1 PM | Tecla para regulador de pressão prata mate | 5 | B | 8427238032825 | NIESSEN | 8.39
2CL0826014 | 8260.1 GF | Tecla para regulador de pressão grafite | 5 | B | 8427238024059 | NIESSEN | 7.38
2CL0826015 | 8260.1 BR | Tecla para regulador de pressão bronze | 5 | B | 8427238026619 | NIESSEN | 7.38
2CL0826018 | 8260.1 AN | Tecla para regulador de pressão antracite | 5 | B | 8427238024080 | NIESSEN | 7.84
2CL0826020 | 8260.2 BM | Tampa + botão para reguladores rotativos marfim | 5 | B | 8427238042695 | NIESSEN | 4.4
2CL0826021 | 8260.2 BA | Tampa + botão para reguladores rotativos branca | 5 | B | 8427238042701 | NIESSEN | 4.4
2CL0826022 | 8260.2 CH | Tampa + botão para reguladores rotativos champanhe | 5 | B | 8427238042718 | NIESSEN | 6.93
2CL0826023 | 8260.2 PM | Tampa + botão para reguladores rotativos prata mate | 5 | B | 8427238042725 | NIESSEN | 7.74
2CL0826024 | 8260.2 GF | Tampa + botão para reguladores rotativos grafite | 5 | B | 8427238042732 | NIESSEN | 6.93
2CL0826025 | 8260.2 BR | Tampa + botão para reguladores rotativos bronze | 5 | B | 8427238042749 | NIESSEN | 6.93
2CL0826028 | 8260.2 AN | Tampa + botão para reguladores rotativos antracite | 5 | B | 8427238042763 | NIESSEN | 7.27
2CL0826200 | 8262 BM | Tecla interruptor temporizado marfim | 5 | B | 8427238022253 | NIESSEN | 6.58
2CL0826201 | 8262 BA | Tecla interruptor temporizado branca | 5 | B | 8427238022260 | NIESSEN | 6.58
2CL0826202 | 8262 CH | Tecla interruptor temporizado champanhe | 1 | B | 8427238025889 | NIESSEN | 10
2CL0826203 | 8262 PM | Tecla interruptor temporizado prata mate | 1 | B | 8427238033877 | NIESSEN | 11.3
2CL0826204 | 8262 GF | Tecla interruptor temporizado grafite | 1 | B | 8427238027302 | NIESSEN | 10
2CL0826205 | 8262 BR | Tecla interruptor temporizado bronze | 1 | B | 8427238027319 | NIESSEN | 10
2CL0826208 | 8262 AN | Tecla interruptor temporizado antracite | 1 | B | 8427238027869 | NIESSEN | 10.64
2CL0826530 | 8265.3 BM | Tampa para programador horário, Arco, branco marfim | 1 | B | 8427238072432 | NIESSEN | 3.48
2CL0826531 | 8265.3 BA | Tampa para programador horário, Arco, branco alpino | 1 | B | 8427238072449 | NIESSEN | 3.48
2CL0826532 | 8265.3 CH | Tampa para programador horário, Arco, champanhe | 1 | B | 8427238072456 | NIESSEN | 5.81
2CL0826533 | 8265.3 PM | Tampa para programador horário, Arco, prata mate | 1 | B | 8427238072463 | NIESSEN | 6.95
2CL0826534 | 8265.3 GF | Tampa para programador horário, Arco, grafite | 1 | B | 8427238072470 | NIESSEN | 5.81
2CL0826535 | 8265.3 BR | Tampa para programador horário, Arco, bronze | 1 | B | 8427238072487 | NIESSEN | 5.81
2CL0826538 | 8265.3 AN | Tampa para programador horário, Arco, antracite | 1 | B | 8427238072500 | NIESSEN | 5.98
2CL0826800 | 8268 BM | TAMPA RADIO/AMPL ENC ARCO BM | 1 | B | 8427238104461 | NIESSEN | 6.95
2CL0826801 | 8268 BA | TAMPA RADIO/AMPL ENC ARCO BA | 1 | B | 8427238104454 | NIESSEN | 6.95
2CL0826802 | 8268 CH | TAMPA RADIO/AMPL ENC ARCO CH | 1 | B | 8427238104478 | NIESSEN | 9.96
2CL0826803 | 8268 PM | TAMPA RADIO/AMPL ENC ARCO PM | 1 | B | 8427238104508 | NIESSEN | 11.75
2CL0826804 | 8268 GF | TAMPA RADIO/AMPL ENC ARCO GF | 1 | B | 8427238104485 | NIESSEN | 9.96
2CL0826805 | 8268 BR | TAMPA RADIO/AMPL ENC ARCO BR | 1 | B | 8427238104492 | NIESSEN | 9.96
2CL0826830 | 8268.3 BM | TAMPA ENTRADA/SAIDA ARCO BM | 1 | B | 8427238104720 | NIESSEN | 6.95
2CL0826831 | 8268.3 BA | TAMPA ENTRADA/SAIDA ARCO BA | 1 | B | 8427238104713 | NIESSEN | 6.95
2CL0826832 | 8268.3 CH | TAMPA ENTRADA/SAIDA ARCO CH | 1 | B | 8427238104737 | NIESSEN | 9.96
2CL0826833 | 8268.3 PM | TAMPA ENTRADA/SAIDA ARCO PM | 1 | B | 8427238104768 | NIESSEN | 11.75
2CL0826834 | 8268.3 GF | TAMPA ENTRADA/SAIDA ARCO GF | 1 | B | 8427238104744 | NIESSEN | 9.96
2CL0826835 | 8268.3 BR | TAMPA ENTRADA/SAIDA ARCO BR | 1 | B | 8427238104751 | NIESSEN | 9.96
2CL0827000 | 8270 BM | Aro intermédio marfim | 20 | A | 8427238020662 | NIESSEN | 1.14
2CL0827001 | 8270 BA | Aro intermédio branco | 20 | A | 8427238020679 | NIESSEN | 1.14
2CL0827002 | 8270 CH | Aro intermédio champanhe | 20 | A | 8427238020686 | NIESSEN | 1.72
2CL0827003 | 8270 PM | Aro intermédio prata mate | 20 | A | 8427238033891 | NIESSEN | 1.87
2CL0827004 | 8270 GF | Aro intermédio grafite | 20 | A | 8427238020693 | NIESSEN | 1.72
2CL0827005 | 8270 BR | Aro intermédio bronze | 20 | A | 8427238020709 | NIESSEN | 1.72
2CL0827006 | 8270 OR | Aro intermédio ouro | 20 | A | 8427238020716 | NIESSEN | 5.32
2CL0827008 | 8270 VD | Aro intermédio verde | 20 | B | 8427238020730 | NIESSEN | 1.18
2CL0827012 | 8270 AM | Aro intermédio amarelo | 20 | B | 8427238020747 | NIESSEN | 1.18
2CL0827014 | 8270 PL | Aro intermédio prata | 20 | A | 8427238020754 | NIESSEN | 1.96
2CL0827015 | 8270 NG | Aro intermédio preto | 20 | B | 8427238023687 | NIESSEN | 1.46
2CL0827017 | 8270 RJ | Aro intermédio vermelho | 20 | B | 8427238020761 | NIESSEN | 1.18
2CL0827018 | 8270 AZ | Aro intermédio azul | 20 | B | 8427238020778 | NIESSEN | 1.18
2CL0827100 | 8271 BM | Espelho simples Arco cor marfim | 20 | A | 8427238020785 | NIESSEN | 1.98
2CL0827101 | 8271 BA | Espelho simples Arco cor branco | 20 | A | 8427238020792 | NIESSEN | 1.98
2CL0827102 | 8271 CH | Espelho simples metalizado champanhe | 20 | B | 8427238020808 | NIESSEN | 3.13
2CL0827103 | 8271 PM | Espelho simples metalizado prata mate | 20 | A | 8427238033907 | NIESSEN | 3.56
2CL0827104 | 8271 GF | Espelho simples metalizado grafite | 20 | B | 8427238020815 | NIESSEN | 3.13
2CL0827105 | 8271 BR | Espelho simples metalizado bronze | 20 | B | 8427238020822 | NIESSEN | 3.13
2CL0827110 | 8271.1 BM | Espelho simples Arco básico marfim | 20 | A | 8427238020846 | NIESSEN | 2.61
2CL0827111 | 8271.1 BA | Espelho simples Arco básico branco | 20 | A | 8427238020853 | NIESSEN | 2.61
2CL0827131 | 8271.3 BA | Espelho simples Arco cor branco para calha | 10 | B | 8427238027142 | NIESSEN | 2.11
2CL0827200 | 8272 BM | Espelho duplo Arco cor marfim | 20 | A | 8427238020860 | NIESSEN | 3.37
2CL0827201 | 8272 BA | Espelho duplo Arco cor branco | 20 | A | 8427238020877 | NIESSEN | 3.37
2CL0827202 | 8272 CH | Espelho duplo metalizado champanhe | 20 | B | 8427238020884 | NIESSEN | 5.09
2CL0827203 | 8272 PM | Espelho duplo metalizado prata mate | 20 | A | 8427238033914 | NIESSEN | 5.81
2CL0827204 | 8272 GF | Espelho duplo metalizado grafite | 20 | B | 8427238020891 | NIESSEN | 5.09
2CL0827205 | 8272 BR | Espelho duplo metalizado bronze | 20 | B | 8427238020907 | NIESSEN | 5.09
2CL0827210 | 8272.1 BM | Espelho duplo horizontal Arco básico marfim | 20 | A | 8427238020921 | NIESSEN | 4.64
2CL0827211 | 8272.1 BA | Espelho duplo horizontal Arco básico branco | 20 | A | 8427238020938 | NIESSEN | 4.64
2CL0827220 | 8272.2 BM | Espelho duplo vertical Arco básico marfim | 20 | B | 8427238020945 | NIESSEN | 4.64
2CL0827221 | 8272.2 BA | Espelho duplo vertical Arco básico branco | 20 | B | 8427238020952 | NIESSEN | 4.64
2CL0827231 | 8272.3 BA | Espelho duplo Arco cor branco para calha | 5 | B | 8427238027203 | NIESSEN | 3.37
2CL0827300 | 8273 BM | Espelho triplo Arco cor marfim | 10 | B | 8427238020969 | NIESSEN | 5.98
2CL0827301 | 8273 BA | Espelho triplo Arco cor branco | 10 | B | 8427238020976 | NIESSEN | 5.98
2CL0827302 | 8273 CH | Espelho triplo metalizado champanhe | 10 | B | 8427238020983 | NIESSEN | 8.68
2CL0827303 | 8273 PM | Espelho triplo metalizado prata mate | 10 | A | 8427238033921 | NIESSEN | 9.84
2CL0827304 | 8273 GF | Espelho triplo metalizado grafite | 10 | B | 8427238020990 | NIESSEN | 8.68
2CL0827305 | 8273 BR | Espelho triplo metalizado bronze | 10 | B | 8427238021003 | NIESSEN | 8.68
2CL0827310 | 8273.1 BM | Espelho triplo horizontal Arco básico marfim | 10 | A | 8427238021027 | NIESSEN | 8.01
2CL0827311 | 8273.1 BA | Espelho triplo horizontal Arco básico branco | 10 | A | 8427238021034 | NIESSEN | 8.01
2CL0827320 | 8273.2 BM | Espelho triplo vertical Arco básico marfim | 10 | B | 8427238021041 | NIESSEN | 8.01
2CL0827321 | 8273.2 BA | Espelho triplo vertical Arco básico branco | 10 | B | 8427238021058 | NIESSEN | 8.01
2CL0827331 | 8273.3 BA | Espelho triplo Arco cor branco para calha | 10 | B | 8427238027241 | NIESSEN | 5.98
2CL0827400 | 8274 BM | Espelho quádruplo Arco cor marfim | 5 | B | 8427238021065 | NIESSEN | 7.74
2CL0827401 | 8274 BA | Espelho quádruplo Arco cor branco | 5 | B | 8427238021072 | NIESSEN | 7.74
2CL0827402 | 8274 CH | Espelho quádruplo metalizado champanhe | 5 | B | 8427238021089 | NIESSEN | 12.05
2CL0827403 | 8274 PM | Espelho quádruplo metalizado prata mate | 5 | B | 8427238033938 | NIESSEN | 13.65
2CL0827404 | 8274 GF | Espelho quádruplo metalizado grafite | 5 | B | 8427238021096 | NIESSEN | 12.05
2CL0827405 | 8274 BR | Espelho quádruplo metalizado bronze | 5 | B | 8427238021102 | NIESSEN | 12.05
2CL0828101 | 8281 BA | Tampa de sinalizador e balizagem branca | 5 | B | 8427238063232 | NIESSEN | 7.76
2CL0828110 | 8281.1 | Rótulos de sinalização Arco | 5 | B | 8427238064734 | NIESSEN | 7.2
2CL0828201 | 8282 BA | Unidade de controlo com alarme | 1 | B | 8427238053486 | NIESSEN | 135.18
2CL0828211 | 8282.1 BA | Alarme visual | 1 | B | 8427238053493 | NIESSEN | 54.88
2CL0828221 | 8282.2 BA | Alarme visual e sonoro | 1 | B | 8427238053509 | NIESSEN | 123.2
2CL0828231 | 8282.3 BA | Besouro | 1 | B | 8427238053516 | NIESSEN | 68.31
2CL0828241 | 8282.4 BA | Painel de sinais | 1 | B | 8427238053523 | NIESSEN | 105.03
2CL0828301 | 8283 BA | Unidade de controlo com botão de cancelamento | 1 | B | 8427238053530 | NIESSEN | 141.88
2CL0828311 | 8283.1 BA | Botão de sinal | 1 | B | 8427238053547 | NIESSEN | 58.3
2CL0828321 | 8283.2 BA | Botão de pressão com cordão e botão de sinal | 1 | B | 8427238053554 | NIESSEN | 73.25
2CL0828331 | 8283.3 BA | Protecção contra fugas | 1 | B | 8427238053561 | NIESSEN | 146.96
2CL0828341 | 8283.4 BA | Sensor de fugas de água | 1 | B | 8427238053578 | NIESSEN | 20.95
2CL0828351 | 8283.5 BA | Transformador | 1 | B | 8427238053585 | NIESSEN | 66.93
2CL0828361 | 8283.6 BA | Relé suplementar | 1 | B | 8427238053592 | NIESSEN | 114.1
2CL0828401 | 8284 BA | Kit de sinalização | 1 | B | 8427238053608 | NIESSEN | 289.52
2CL0828700 | 8287 BM | Tampa para tomada T.T. tipo francês marfim | 20 | B | 8427238021324 | NIESSEN | 2.23
2CL0828701 | 8287 BA | Tampa para tomada T.T. tipo francês branca | 20 | B | 8427238021331 | NIESSEN | 2.23
2CL0828702 | 8287 CH | Tampa para tomada T.T. tipo francês champanhe | 20 | B | 8427238021348 | NIESSEN | 3.64
2CL0828703 | 8287 PM | Tampa para tomada T.T. tipo francês prata mate | 20 | B | 8427238033945 | NIESSEN | 4.1
2CL0828704 | 8287 GF | Tampa para tomada T.T. tipo francês grafite | 20 | B | 8427238021355 | NIESSEN | 3.64
2CL0828705 | 8287 BR | Tampa para tomada T.T. tipo francês bronze | 20 | B | 8427238021362 | NIESSEN | 3.64
2CL0828708 | 8287 AN | Tampa para tomada T.T. tipo francês antracite | 20 | B | 8427238028057 | NIESSEN | 3.91
2CL0828800 | 8288 BM | Tampa para tomada schuko marfim com alvéolos protegidos | 20 | B | 8427238021386 | NIESSEN | 1.87
2CL0828801 | 8288 BA | Tampa para tomada schuko branca com alvéolos protegidos | 20 | B | 8427238021393 | NIESSEN | 1.87
2CL0828802 | 8288 CH | Tampa para tomada schuko com alvéolos protegidos champanhe | 20 | B | 8427238021409 | NIESSEN | 2.79
2CL0828803 | 8288 PM | Tampa para tomada schuko com alvéolos protegidos prata mate | 20 | A | 8427238033952 | NIESSEN | 3.16
2CL0828804 | 8288 GF | Tampa para tomada schuko com alvéolos protegidos grafite | 20 | B | 8427238021416 | NIESSEN | 2.79
2CL0828805 | 8288 BR | Tampa para tomada schuko com alvéolos protegidos bronze | 20 | B | 8427238021423 | NIESSEN | 2.79
2CL0828808 | 8288 AN | Tampa para tomada schuko com alvéolos protegidos antracite | 20 | B | 8427238022673 | NIESSEN | 3.02
2CL0828810 | 8288.1 BM | Centro para tomada schuko com tampa marfim | 20 | A | 8427238021454 | NIESSEN | 4.04
2CL0828811 | 8288.1 BA | Centro para tomada schuko com tampa branco | 20 | A | 8427238021461 | NIESSEN | 4.04
2CL0828812 | 8288.1 CH | Centro para tomada schuko com tampa champanhe | 5 | B | 8427238021478 | NIESSEN | 6.92
2CL0828813 | 8288.1 PM | Centro para tomada schuko com tampa prata mate | 5 | B | 8427238034140 | NIESSEN | 7.88
2CL0828814 | 8288.1 GF | Centro para tomada schuko com tampa grafite | 5 | B | 8427238021485 | NIESSEN | 6.92
2CL0828815 | 8288.1 BR | Centro para tomada schuko com tampa bronze | 5 | B | 8427238021492 | NIESSEN | 6.92
2CL0828818 | 8288.1 AN | Centro para tomada schuko com tampa antracite | 5 | B | 8427238022680 | NIESSEN | 7.16
2CL0828820 | 8288.2 BM | Tomada schuko completa marfim com alvéolos protegidos | 10 | B | 8427238021515 | NIESSEN | 6.11
2CL0828821 | 8288.2 BA | Tomada schuko completa branca com alvéolos protegidos | 10 | B | 8427238021522 | NIESSEN | 6.11
2CL0828870 | 8288 RJ | Tampa para tomada schuko vermelha circuitos especiais | 5 | B | 8427238039770 | NIESSEN | 2.89
2CL0828880 | 8288 VD | Tampa para tomada schuko verde circuitos especiais | 5 | B | 8427238039787 | NIESSEN | 2.89
2CL0828890 | 8288 NA | Tampa para tomada schuko laranja circuitos especiais | 20 | B | 8427238053752 | NIESSEN | 2.89
2CL0829100 | 8291 BM | Caixa de superfície simples marfim | 10 | B | 8427238022703 | NIESSEN | 3.37
2CL0829101 | 8291 BA | Caixa de superfície simples branca | 10 | B | 8427238022710 | NIESSEN | 3.37
2CL0829200 | 8292 BM | Caixa de superfície dupla marfim | 5 | B | 8427238022727 | NIESSEN | 5.6
2CL0829201 | 8292 BA | Caixa de superfície dupla branca | 5 | B | 8427238022734 | NIESSEN | 5.6
2CL0837100 | 8371 CR | Espelho simples creme | 10 | B | 8427238022741 | NIESSEN | 7.19
2CL0837101 | 8371 BS | Espelho simples branco | 10 | B | 8427238022758 | NIESSEN | 7.19
2CL0837102 | 8371 NC | Espelho simples níquel champanhe | 10 | B | 8427238033969 | NIESSEN | 10.58
2CL0837103 | 8371 PM | Espelho simples prata mate | 10 | B | 8427238030913 | NIESSEN | 10.58
2CL0837104 | 8371 GM | Espelho simples cinzento metalizado | 10 | B | 8427238022765 | NIESSEN | 7.55
2CL0837105 | 8371 BR | Espelho simples bronze | 10 | B | 8427238022772 | NIESSEN | 7.55
2CL0837106 | 8371 OR | Espelho simples ouro 24 quilates | 10 | B | 8427238022789 | NIESSEN | 12.92
2CL0837112 | 8371 GT | Espelho simples grão torrado | 10 | B | 8427238022819 | NIESSEN | 7.19
2CL0837114 | 8371 PL | Espelho simples prata | 10 | B | 8427238022826 | NIESSEN | 12.16
2CL0837117 | 8371 GS | Espelho simples vermelho | 10 | B | 8427238022840 | NIESSEN | 7.19
2CL0837200 | 8372 CR | Espelho duplo vertical creme | 5 | B | 8427238022864 | NIESSEN | 11.64
2CL0837201 | 8372 BS | Espelho duplo vertical branco | 5 | B | 8427238022871 | NIESSEN | 11.64
2CL0837202 | 8372 NC | Espelho duplo vertical níquel champanhe | 5 | B | 8427238033976 | NIESSEN | 17.84
2CL0837203 | 8372 PM | Espelho duplo vertical prata mate | 5 | B | 8427238034010 | NIESSEN | 17.84
2CL0837204 | 8372 GM | Espelho duplo vertical cinzento metalizado | 5 | B | 8427238022888 | NIESSEN | 12.77
2CL0837205 | 8372 BR | Espelho duplo vertical bronze | 5 | B | 8427238022895 | NIESSEN | 12.77
2CL0837206 | 8372 OR | Espelho duplo vertical ouro 24 quilates | 5 | B | 8427238022901 | NIESSEN | 23.97
2CL0837212 | 8372 GT | Espelho duplo vertical grão torrado | 5 | B | 8427238022932 | NIESSEN | 11.64
2CL0837214 | 8372 PL | Espelho duplo vertical prata | 5 | B | 8427238022949 | NIESSEN | 19.83
2CL0837217 | 8372 GS | Espelho duplo vertical vermelho | 5 | B | 8427238022956 | NIESSEN | 11.64
2CL0837250 | 8372.1 CR | Espelho duplo horizontal creme | 5 | B | 8427238022970 | NIESSEN | 11.64
2CL0837251 | 8372.1 BS | Espelho duplo horizontal branco | 5 | B | 8427238022987 | NIESSEN | 11.64
2CL0837252 | 8372.1 NC | Espelho duplo horizontal níquel champanhe | 5 | B | 8427238033990 | NIESSEN | 17.84
2CL0837253 | 8372.1 PM | Espelho duplo horizontal prata mate | 5 | B | 8427238030920 | NIESSEN | 17.84
2CL0837254 | 8372.1 GM | Espelho duplo horizontal cinzento metalizado | 5 | B | 8427238022994 | NIESSEN | 12.77
2CL0837255 | 8372.1 BR | Espelho duplo horizontal bronze | 5 | B | 8427238023007 | NIESSEN | 12.77
2CL0837256 | 8372.1 OR | Espelho duplo horizontal ouro 24 quilates | 5 | B | 8427238023014 | NIESSEN | 23.97
2CL0837262 | 8372.1 GT | Espelho duplo horizontal grão torrado | 5 | B | 8427238023045 | NIESSEN | 11.64
2CL0837264 | 8372.1 PL | Espelho duplo horizontal prata | 5 | B | 8427238023052 | NIESSEN | 19.83
2CL0837267 | 8372.1 GS | Espelho duplo horizontal vermelho | 5 | B | 8427238023076 | NIESSEN | 11.64
2CL0837300 | 8373 CR | Espelho triplo vertical creme | 1 | B | 8427238023090 | NIESSEN | 16.35
2CL0837301 | 8373 BS | Espelho triplo vertical branco | 1 | B | 8427238023137 | NIESSEN | 16.35
2CL0837302 | 8373 NC | Espelho triplo vertical níquel champanhe | 1 | B | 8427238033983 | NIESSEN | 25.05
2CL0837303 | 8373 PM | Espelho triplo vertical prata mate | 1 | B | 8427238034027 | NIESSEN | 25.05
2CL0837304 | 8373 GM | Espelho triplo vertical cinzento metalizado | 1 | B | 8427238023144 | NIESSEN | 18.27
2CL0837305 | 8373 BR | Espelho triplo vertical bronze | 1 | B | 8427238023151 | NIESSEN | 18.27
2CL0837306 | 8373 OR | Espelho triplo vertical ouro 24 quilates | 1 | B | 8427238023168 | NIESSEN | 34.9
2CL0837312 | 8373 GT | Espelho triplo vertical grão torrado | 1 | B | 8427238023199 | NIESSEN | 16.35
2CL0837314 | 8373 PL | Espelho triplo vertical prata | 1 | B | 8427238016085 | NIESSEN | 28.14
2CL0837317 | 8373 GS | Espelho triplo vertical vermelho | 1 | B | 8427238023229 | NIESSEN | 16.35
2CL0837350 | 8373.1 CR | Espelho triplo horizontal creme | 1 | B | 8427238023243 | NIESSEN | 16.35
2CL0837351 | 8373.1 BS | Espelho triplo horizontal branco | 1 | B | 8427238023250 | NIESSEN | 16.35
2CL0837352 | 8373.1 NC | Espelho triplo horizontal níquel champanhe | 1 | B | 8427238034003 | NIESSEN | 25.05
2CL0837353 | 8373.1 PM | Espelho triplo horizontal prata mate | 1 | B | 8427238030937 | NIESSEN | 25.05
2CL0837354 | 8373.1 GM | Espelho triplo horizontal cinzento metalizado | 1 | B | 8427238023267 | NIESSEN | 18.27
2CL0837355 | 8373.1 BR | Espelho triplo horizontal bronze | 1 | B | 8427238023274 | NIESSEN | 18.27
2CL0837356 | 8373.1 OR | Espelho triplo horizontal ouro 24 quilates | 1 | B | 8427238023281 | NIESSEN | 34.9
2CL0837362 | 8373.1 GT | Espelho triplo horizontal grão torrado | 1 | B | 8427238016108 | NIESSEN | 16.35
2CL0837364 | 8373.1 PL | Espelho triplo horizontal prata | 1 | B | 8427238016115 | NIESSEN | 28.14
2CL0837367 | 8373.1 GS | Espelho triplo horizontal vermelho | 1 | B | 8427238016139 | NIESSEN | 16.35
2CL0840000 | 8400 BL | Tampa cega branca | 10 | B | 8427238026015 | NIESSEN | 8.32
2CL0840001 | 8400 CS | Tampa cega cobre | 10 | A | 8427238053790 | NIESSEN | 9.65
2CL0840003 | 8400 GA | Tampa cega cinzenta | 10 | B | 8427238053806 | NIESSEN | 9.22
2CL0840004 | 8400 TT | Tampa cega titânio | 10 | A | 8427238026039 | NIESSEN | 10.29
2CL0840005 | 8400 AP | Tampa cega aço pérola | 10 | A | 8427238031910 | NIESSEN | 9.65
2CL0840006 | 8400 NC | Tampa cega níquel | 10 | A | 8427238032115 | NIESSEN | 9.65
2CL0840007 | 8400 AR | Tampa cega areia | 10 | B | 8427238032313 | NIESSEN | 9.22
2CL084000A | 8400 AL | Tampa cega aço escovado | 10 | A | 8427238075518 | NIESSEN | 10.29
2CL0840100 | 8401 BL | Tecla interruptor / comutador / inversor branca | 20 | B | 8427238025308 | NIESSEN | 6.36
2CL0840101 | 8401 CS | Tecla interruptor / comutador / inversor cobre | 20 | A | 8427238053813 | NIESSEN | 7.5
2CL0840103 | 8401 GA | Tecla interruptor / comutador / inversor cinzenta | 20 | B | 8427238053820 | NIESSEN | 7.15
2CL0840104 | 8401 TT | Tecla interruptor / comutador / inversor titânio | 20 | A | 8427238025322 | NIESSEN | 8.08
2CL0840105 | 8401 AP | Tecla interruptor / comutador / inversor aço pérola | 20 | A | 8427238031927 | NIESSEN | 7.5
2CL0840106 | 8401 NC | Tecla interruptor / comutador / inversor níquel | 20 | A | 8427238032122 | NIESSEN | 7.5
2CL0840107 | 8401 AR | Tecla interruptor / comutador / inversor areia | 20 | B | 8427238032320 | NIESSEN | 7.15
2CL084010A | 8401 AL | Tecla interruptor / comutador / inversor aço escovado | 20 | A | 8427238076010 | NIESSEN | 8.08
2CL0840120 | 8401.2 BL | Tecla interruptor bipolar branca | 5 | B | 8427238026053 | NIESSEN | 6.71
2CL0840121 | 8401.2 CS | Tecla interruptor bipolar cobre | 5 | B | 8427238053837 | NIESSEN | 8.21
2CL0840123 | 8401.2 GA | Tecla interruptor bipolar cinzenta | 5 | B | 8427238053844 | NIESSEN | 7.51
2CL0840124 | 8401.2 TT | Tecla interruptor bipolar titânio | 5 | B | 8427238026077 | NIESSEN | 8.68
2CL0840125 | 8401.2 AP | Tecla interruptor bipolar aço pérola | 5 | B | 8427238031934 | NIESSEN | 8.21
2CL0840126 | 8401.2 NC | Tecla interruptor bipolar níquel | 5 | B | 8427238032139 | NIESSEN | 8.21
2CL0840127 | 8401.2 AR | Tecla interruptor bipolar areia | 5 | B | 8427238032337 | NIESSEN | 7.51
2CL084012A | 8401.2 AL | Tecla interruptor bipolar aço escovado | 5 | B | 8427238076034 | NIESSEN | 8.68
2CL0840130 | 8401.3 BL | Tecla interruptor / comutador / inversor com sinalização branca | 20 | B | 8427238026091 | NIESSEN | 7.02
2CL0840131 | 8401.3 CS | Tecla interruptor / comutador / inversor com sinalização cobre | 20 | B | 8427238053851 | NIESSEN | 8.44
2CL0840133 | 8401.3 GA | Tecla interruptor / comutador / inversor com sinalização cinzenta | 20 | B | 8427238053868 | NIESSEN | 7.92
2CL0840134 | 8401.3 TT | Tecla interrruptor / comutador / inversor com sinalização titânio | 20 | B | 8427238026114 | NIESSEN | 8.96
2CL0840135 | 8401.3 AP | Tecla interruptor / comutador / inversor com sinalização aço pérola | 20 | B | 8427238031941 | NIESSEN | 8.44
2CL0840136 | 8401.3 NC | Tecla interruptor / comutador / inversor com sinalização níquel | 20 | B | 8427238032146 | NIESSEN | 8.44
2CL0840137 | 8401.3 AR | Tecla interruptor / comutador / inversor com sinalização areia | 20 | B | 8427238032344 | NIESSEN | 7.92
2CL084013A | 8401.3 AL | Tecla interruptor / comutador / inversor com sinalização aço escovado | 20 | B | 8427238076058 | NIESSEN | 8.96
2CL0840140 | 8401.4 BL | Tecla interruptor bipolar com sinalização branca | 5 | B | 8427238026138 | NIESSEN | 7.25
2CL0840141 | 8401.4 CS | Tecla interruptor bipolar com sinalização cobre | 5 | B | 8427238053875 | NIESSEN | 8.84
2CL0840143 | 8401.4 GA | Tecla interruptor bipolar com sinalização cinzenta | 5 | B | 8427238053882 | NIESSEN | 8.33
2CL0840144 | 8401.4 TT | Tecla interruptor bipolar com sinalização titânio | 5 | B | 8427238026152 | NIESSEN | 9.35
2CL0840145 | 8401.4 AP | Tecla interruptor bipolar com sinalização aço pérola | 5 | B | 8427238031958 | NIESSEN | 8.84
2CL0840146 | 8401.4 NC | Tecla interruptor bipolar com sinalização níquel | 5 | B | 8427238032153 | NIESSEN | 8.84
2CL0840147 | 8401.4 AR | Tecla interruptor bipolar com sinalização areia | 5 | B | 8427238032351 | NIESSEN | 8.33
2CL084014A | 8401.4 AL | Tecla interruptor bipolar com sinalização aço escovado | 5 | B | 8427238076072 | NIESSEN | 9.35
2CL0840400 | 8404 BL | Tecla botão pressão com símbolo campainha branca | 10 | B | 8427238025346 | NIESSEN | 6.58
2CL0840401 | 8404 CS | Tecla botão pressão com símbolo campainha cobre | 10 | A | 8427238053899 | NIESSEN | 7.96
2CL0840403 | 8404 GA | Tecla botão pressão com símbolo campainha cinzenta | 10 | B | 8427238053905 | NIESSEN | 7.51
2CL0840404 | 8404 TT | Tecla botão pressão com símbolo campainha titânio | 10 | A | 8427238025360 | NIESSEN | 8.56
2CL0840405 | 8404 AP | Tecla botão pressão com símbolo campainha aço pérola | 10 | A | 8427238031965 | NIESSEN | 7.96
2CL0840406 | 8404 NC | Tecla botão pressão com símbolo campainha níquel | 10 | A | 8427238032160 | NIESSEN | 7.96
2CL0840407 | 8404 AR | Tecla botão pressão com símbolo campainha areia | 10 | B | 8427238032368 | NIESSEN | 7.51
2CL084040A | 8404 AL | Tecla botão pressão com símbolo campainha aço escovado | 10 | A | 8427238076096 | NIESSEN | 8.56
2CL0840420 | 8404.2 BL | Tecla botão pressão com símbolo luz branca | 10 | B | 8427238025384 | NIESSEN | 6.58
2CL0840421 | 8404.2 CS | Tecla botão pressão com símbolo luz cobre | 10 | B | 8427238053912 | NIESSEN | 7.96
2CL0840423 | 8404.2 GA | Tecla botão pressão com símbolo luz cinzenta | 10 | B | 8427238053929 | NIESSEN | 7.51
2CL0840424 | 8404.2 TT | Tecla botão pressão com símbolo luz titânio | 10 | B | 8427238026985 | NIESSEN | 8.56
2CL0840425 | 8404.2 AP | Tecla botão pressão com símbolo luz aço pérola | 10 | B | 8427238031972 | NIESSEN | 7.96
2CL0840426 | 8404.2 NC | Tecla botão pressão com símbolo luz níquel | 10 | B | 8427238032177 | NIESSEN | 7.96
2CL0840427 | 8404.2 AR | Tecla botão pressão com símbolo luz areia | 10 | B | 8427238032375 | NIESSEN | 7.51
2CL084042A | 8404.2 AL | Tecla botão pressão com símbolo luz aço escovado | 10 | B | 8427238076119 | NIESSEN | 8.56
2CL0840430 | 8404.3 BL | Tecla botão pressão símbolo campainha com sinalização branca | 10 | B | 8427238026213 | NIESSEN | 7.13
2CL0840431 | 8404.3 CS | Tecla botão pressão símbolo campainha com sinalização cobre | 10 | B | 8427238053936 | NIESSEN | 8.68
2CL0840433 | 8404.3 GA | Tecla botão pressão símbolo campainha com sinalização cinzenta | 10 | B | 8427238053943 | NIESSEN | 8.07
2CL0840434 | 8404.3 TT | Tecla botão pressão símbolo campainha com sinalização titânio | 10 | B | 8427238026237 | NIESSEN | 9.23
2CL0840435 | 8404.3 AP | Tecla botão pressão símbolo campainha com sinalização aço pérola | 10 | B | 8427238031989 | NIESSEN | 8.68
2CL0840436 | 8404.3 NC | Tecla botão pressão símbolo campainha com sinalização níquel | 10 | B | 8427238032184 | NIESSEN | 8.68
2CL0840437 | 8404.3 AR | Tecla botão pressão símbolo campainha com sinalização areia | 10 | B | 8427238032382 | NIESSEN | 8.07
2CL084043A | 8404.3 AL | Tecla botão pressão símbolo campainha com sinalização aço escovado | 10 | B | 8427238076133 | NIESSEN | 9.23
2CL0840440 | 8404.4 BL | Tecla botão pressão símbolo luz com sinalização branca | 10 | B | 8427238026251 | NIESSEN | 7.13
2CL0840441 | 8404.4 CS | Tecla botão pressão símbolo luz com sinalização cobre | 10 | B | 8427238053950 | NIESSEN | 8.68
2CL0840443 | 8404.4 GA | Tecla botão pressão símbolo luz com sinalização cinzenta | 10 | B | 8427238053967 | NIESSEN | 8.07
2CL0840444 | 8404.4 TT | Tecla botão pressão símbolo luz com sinalização titânio | 10 | B | 8427238026275 | NIESSEN | 9.23
2CL0840445 | 8404.4 AP | Tecla botão pressão símbolo luz com sinalização aço pérola | 10 | B | 8427238031996 | NIESSEN | 8.68
2CL0840446 | 8404.4 NC | Tecla botão pressão símbolo luz com sinalização níquel | 10 | B | 8427238032191 | NIESSEN | 8.68
2CL0840447 | 8404.4 AR | Tecla botão pressão símbolo luz com sinalização areia | 10 | B | 8427238032399 | NIESSEN | 8.07
2CL084044A | 8404.4 AL | Tecla botão pressão símbolo luz com sinalização aço escovado | 10 | B | 8427238076157 | NIESSEN | 9.23
2CL0840700 | 8407 BL | Tecla saída cabo / botão cordão branca | 20 | B | 8427238025902 | NIESSEN | 6.47
2CL0840701 | 8407 CS | Tecla saída cabo / botão cordão cobre | 20 | B | 8427238053974 | NIESSEN | 7.8
2CL0840703 | 8407 GA | Tecla saída cabo / botão cordão cinzenta | 20 | B | 8427238053981 | NIESSEN | 7.25
2CL0840704 | 8407 TT | Tecla saída cabo / botão cordão titânio | 20 | B | 8427238025926 | NIESSEN | 8.32
2CL0840705 | 8407 AP | Tecla saída cabo / botão cordão aço pérola | 20 | B | 8427238032009 | NIESSEN | 7.8
2CL0840706 | 8407 NC | Tecla saída cabo / botão cordão níquel | 20 | B | 8427238032207 | NIESSEN | 7.8
2CL0840707 | 8407 AR | Tecla saída cabo / botão cordão areia | 20 | B | 8427238032405 | NIESSEN | 7.25
2CL084070A | 8407 AL | Tecla saída cabo / botão cordão aço escovado | 20 | B | 8427238076171 | NIESSEN | 8.32
2CL0840800 | 8408 BL | Tampa para porta fusíveis branca | 5 | B | 8427238025940 | NIESSEN | 7.92
2CL0840801 | 8408 CS | Tampa para porta fusíveis cobre | 5 | B | 8427238053998 | NIESSEN | 9.5
2CL0840803 | 8408 GA | Tampa para porta fusíveis cinzenta | 5 | B | 8427238054001 | NIESSEN | 8.98
2CL0840804 | 8408 TT | Tampa para porta fusíveis titânio | 5 | B | 8427238025964 | NIESSEN | 10.41
2CL0840805 | 8408 AP | Tampa para porta fusíveis aço pérola | 5 | B | 8427238032016 | NIESSEN | 9.5
2CL0840806 | 8408 NC | Tampa para porta fusíveis níquel | 5 | B | 8427238032214 | NIESSEN | 9.5
2CL0840807 | 8408 AR | Tampa para porta fusíveis areia | 5 | B | 8427238032412 | NIESSEN | 8.98
2CL084080A | 8408 AL | Tampa para porta fusíveis aço escovado | 5 | B | 8427238076195 | NIESSEN | 10.41
2CL0841100 | 8411 BL | Tecla dupla para comutador lustre e duplo branca | 20 | B | 8427238025421 | NIESSEN | 9.63
2CL0841101 | 8411 CS | Tecla dupla para comutador lustre e duplo cobre | 20 | A | 8427238054018 | NIESSEN | 11.47
2CL0841103 | 8411 GA | Tecla dupla para comutador lustre e duplo cinzenta | 20 | B | 8427238054025 | NIESSEN | 10.53
2CL0841104 | 8411 TT | Tecla dupla para comutador lustre e duplo titânio | 20 | A | 8427238025445 | NIESSEN | 12.1
2CL0841105 | 8411 AP | Tecla dupla para comutador lustre e duplo aço pérola | 20 | A | 8427238032023 | NIESSEN | 11.47
2CL0841106 | 8411 NC | Tecla dupla para comutador lustre e duplo níquel | 20 | A | 8427238032221 | NIESSEN | 11.47
2CL0841107 | 8411 AR | Tecla dupla para comutador lustre e duplo areia | 20 | B | 8427238032429 | NIESSEN | 10.53
2CL084110A | 8411 AL | Tecla dupla para comutador lustre e duplo aço escovado | 20 | A | 8427238076218 | NIESSEN | 12.1
2CL0841400 | 8414 BL | Tecla interruptor / comutador cartão branca | 10 | B | 8427238026299 | NIESSEN | 13.43
2CL0841401 | 8414 CS | Tecla interruptor / comutador cartão cobre | 10 | B | 8427238054032 | NIESSEN | 15.81
2CL0841403 | 8414 GA | Tecla interruptor / comutador cartão cinzenta | 10 | B | 8427238054049 | NIESSEN | 15.02
2CL0841404 | 8414 TT | Tecla interruptor / comutador cartão titânio | 10 | B | 8427238026312 | NIESSEN | 16.86
2CL0841405 | 8414 AP | Tecla interruptor / comutador cartão aço pérola | 10 | B | 8427238032030 | NIESSEN | 15.81
2CL0841406 | 8414 NC | Tecla interruptor / comutador cartão níquel | 10 | B | 8427238032238 | NIESSEN | 15.81
2CL0841407 | 8414 AR | Tecla interruptor / comutador cartão areia | 10 | B | 8427238032436 | NIESSEN | 15.02
2CL084140A | 8414 AL | Tecla interruptor / comutador cartão aço escovado | 10 | B | 8427238076232 | NIESSEN | 16.86
2CL0841710 | 8417.1 BL | Tampa para tomada de telefone branca | 20 | B | 8427238030357 | NIESSEN | 6.71
2CL0841711 | 8417.1 CS | Tampa para tomada de telefone cobre | 20 | A | 8427238054056 | NIESSEN | 8.33
2CL0841713 | 8417.1 GA | Tampa para tomada de telefone cinzenta | 20 | B | 8427238054063 | NIESSEN | 7.5
2CL0841714 | 8417.1 TT | Tampa para tomada de telefone titânio | 20 | A | 8427238030371 | NIESSEN | 8.84
2CL0841715 | 8417.1 AP | Tampa para tomada de telefone aço pérola | 20 | A | 8427238032047 | NIESSEN | 8.33
2CL0841716 | 8417.1 NC | Tampa para tomada de telefone níquel | 20 | A | 8427238032245 | NIESSEN | 8.33
2CL0841717 | 8417.1 AR | Tampa para tomada de telefone areia | 20 | B | 8427238032443 | NIESSEN | 7.5
2CL084171A | 8417.1 AL | Tampa para tomada de telefone aço escovado | 20 | A | 8427238076256 | NIESSEN | 8.84
2CL0841810 | 8418.1 BL | Tampa para 1 conector ref. 2018 e 2018.8 branca | 10 | B | 8427238041230 | NIESSEN | 8.98
2CL0841811 | 8418.1 CS | Tampa para 1 conector ref. 2018 e 2018.8 cobre | 10 | B | 8427238054070 | NIESSEN | 10.8
2CL0841813 | 8418.1 GA | Tampa para 1 conector ref. 2018 e 2018.8 cinzenta | 10 | B | 8427238054087 | NIESSEN | 10.05
2CL0841814 | 8418.1 TT | Tampa para 1 conector ref. 2018 e 2018.8 titânio | 10 | B | 8427238041254 | NIESSEN | 11.47
2CL0841815 | 8418.1 AP | Tampa para 1 conector ref. 2018 e 2018.8 aço pérola | 10 | B | 8427238041261 | NIESSEN | 10.8
2CL0841816 | 8418.1 NC | Tampa para 1 conector ref. 2018 e 2018.8 níquel | 10 | B | 8427238041278 | NIESSEN | 10.8
2CL0841817 | 8418.1 AR | Tampa para 1 conector ref. 2018 e 2018.8 areia | 10 | B | 8427238041285 | NIESSEN | 10.05
2CL084181A | 8418.1 AL | Tampa para 1 conector ref. 2018 e 2018.8 aço escovado | 10 | B | 8427238076270 | NIESSEN | 11.47
2CL0841820 | 8418.2 BL | Tampa para 2 conectores ref. 2018 e 2018.8 branca | 10 | B | 8427238041421 | NIESSEN | 10.53
2CL0841821 | 8418.2 CS | Tampa para 2 conectores ref. 2018 e 2018.8 cobre | 10 | B | 8427238054094 | NIESSEN | 12.65
2CL0841823 | 8418.2 GA | Tampa para 2 conectores ref. 2018 e 2018.8 cinzenta | 10 | B | 8427238054100 | NIESSEN | 11.75
2CL0841824 | 8418.2 TT | Tampa para 2 conectores ref. 2018 e 2018.8 titânio | 10 | B | 8427238041445 | NIESSEN | 13.32
2CL0841825 | 8418.2 AP | Tampa para 2 conectores ref. 2018 e 2018.8 aço pérola | 10 | B | 8427238041452 | NIESSEN | 12.65
2CL0841826 | 8418.2 NC | Tampa para 2 conectores ref. 2018 e 2018.8 níquel | 10 | B | 8427238041469 | NIESSEN | 12.65
2CL0841827 | 8418.2 AR | Tampa para 2 conectores ref. 2018 e 2018.8 areia | 10 | B | 8427238041476 | NIESSEN | 11.75
2CL084182A | 8418.2 AL | Tampa para 2 conectores ref. 2018 e 2018.8 aço escovado | 10 | B | 8427238076294 | NIESSEN | 13.32
2CL0841900 | 8419 BL | Tampa para besouro branca | 5 | B | 8427238026176 | NIESSEN | 7.25
2CL0841901 | 8419 CS | Tampa para besouro cobre | 5 | B | 8427238054117 | NIESSEN | 8.44
2CL0841903 | 8419 GA | Tampa para besouro cinzenta | 5 | B | 8427238054124 | NIESSEN | 8.19
2CL0841904 | 8419 TT | Tampa para besouro titânio | 5 | B | 8427238026190 | NIESSEN | 8.96
2CL0841905 | 8419 AP | Tampa para besouro aço pérola | 5 | B | 8427238032054 | NIESSEN | 8.44
2CL0841906 | 8419 NC | Tampa para besouro níquel | 5 | B | 8427238032252 | NIESSEN | 8.44
2CL0841907 | 8419 AR | Tampa para besouro areia | 5 | B | 8427238032450 | NIESSEN | 8.19
2CL084190A | 8419 AL | Tampa para besouro aço escovado | 5 | B | 8427238076317 | NIESSEN | 8.96
2CL0842900 | 8429 BL | Tampa altifalante 2" / campaínha electrónica branca | 5 | B | 8427238032849 | NIESSEN | 6.12
2CL0842901 | 8429 CS | Tampa altifalante 2" / campaínha electrónica cobre | 5 | B | 8427238054131 | NIESSEN | 7.15
2CL0842903 | 8429 GA | Tampa altifalante 2" / campaínha electrónica cinzenta | 5 | B | 8427238054148 | NIESSEN | 6.87
2CL0842904 | 8429 TT | Tampa altifalante 2" / campaínha electrónica titânio | 5 | B | 8427238032863 | NIESSEN | 7.5
2CL0842905 | 8429 AP | Tampa altifalante 2" / campaínha electrónica aço pérola | 5 | B | 8427238032061 | NIESSEN | 7.15
2CL0842906 | 8429 NC | Tampa altifalante 2" / campaínha electrónica níquel | 5 | B | 8427238032269 | NIESSEN | 7.15
2CL0842907 | 8429 AR | Tampa altifalante 2" / campaínha electrónica areia | 5 | B | 8427238032467 | NIESSEN | 6.87
2CL084290A | 8429 AL | Tampa altifalante 2" / campaínha electrónica aço escovado | 5 | B | 8427238076331 | NIESSEN | 7.5
2CL0843000 | 8430 BL | Tecla electrónica branca | 1 | B | 8427238059914 | NIESSEN | 35.53
2CL0843001 | 8430 CS | Tecla electrónica cobre | 1 | B | 8427238059921 | NIESSEN | 39.06
2CL0843003 | 8430 GA | Tecla electrónica cinzenta | 1 | B | 8427238059938 | NIESSEN | 36.61
2CL0843004 | 8430 TT | Tecla electrónica titânio | 1 | B | 8427238059945 | NIESSEN | 46.56
2CL0843005 | 8430 AP | Tecla electrónica aço pérola | 1 | B | 8427238059952 | NIESSEN | 39.06
2CL0843006 | 8430 NC | Tecla electrónica níquel | 1 | B | 8427238059969 | NIESSEN | 39.06
2CL0843007 | 8430 AR | Tecla electrónica areia | 1 | B | 8427238059976 | NIESSEN | 36.61
2CL084300A | 8430 AL | Tecla electrónica aço escovado | 1 | B | 8427238076355 | NIESSEN | 46.56
2CL0843110 | 8431.1 BL | Tecla RF emissora com pilha 1 canal branca | 1 | B | 8427238057330 | NIESSEN | 123.75
2CL0843111 | 8431.1 CS | Tecla RF emissora com pilha 1 canal cobre | 1 | B | 8427238058658 | NIESSEN | 126.56
2CL0843113 | 8431.1 GA | Tecla RF emissora com pilha 1 canal cinzenta | 1 | B | 8427238058665 | NIESSEN | 125.12
2CL0843114 | 8431.1 TT | Tecla RF emissora com pilha 1 canal titânio | 1 | B | 8427238057354 | NIESSEN | 127.95
2CL0843115 | 8431.1 AP | Tecla RF emissora com pilha 1 canal aço pérola | 1 | B | 8427238057361 | NIESSEN | 126.56
2CL0843116 | 8431.1 NC | Tecla RF emissora com pilha 1 canal níquel | 1 | B | 8427238057378 | NIESSEN | 126.56
2CL0843117 | 8431.1 AR | Tecla RF emissora com pilha 1 canal areia | 1 | B | 8427238057385 | NIESSEN | 125.12
2CL084311A | 8431.1 AL | Tecla RF emissora com pilha 1 canal aço escovado | 1 | B | 8427238076379 | NIESSEN | 127.95
2CL0843120 | 8431.2 BL | Tecla RF emissora com pilha 2 canais branca | 1 | B | 8427238057415 | NIESSEN | 125.12
2CL0843121 | 8431.2 CS | Tecla RF emissora com pilha 2 canais cobre | 1 | B | 8427238058672 | NIESSEN | 129.35
2CL0843123 | 8431.2 GA | Tecla RF emissora com pilha 2 canais cinzenta | 1 | B | 8427238058689 | NIESSEN | 127.95
2CL0843124 | 8431.2 TT | Tecla RF emissora com pilha 2 canais titânio | 1 | B | 8427238057439 | NIESSEN | 130.77
2CL0843125 | 8431.2 AP | Tecla RF emissora com pilha 2 canais aço pérola | 1 | B | 8427238057446 | NIESSEN | 129.35
2CL0843126 | 8431.2 NC | Tecla RF emissora com pilha 2 canais níquel | 1 | B | 8427238057453 | NIESSEN | 129.35
2CL0843127 | 8431.2 AR | Tecla RF emissora com pilha 2 canais areia | 1 | B | 8427238057460 | NIESSEN | 127.95
2CL084312A | 8431.2 AL | Tecla RF emissora com pilha 2 canais aço escovado | 1 | B | 8427238076393 | NIESSEN | 130.77
2CL0843140 | 8431.4 BL | Tecla RF emissora com pilha 4 canais branca | 1 | B | 8427238057491 | NIESSEN | 127.95
2CL0843141 | 8431.4 CS | Tecla RF emissora com pilha 4 canais cobre | 1 | B | 8427238058696 | NIESSEN | 132.16
2CL0843143 | 8431.4 GA | Tecla RF emissora com pilha 4 canais cinzenta | 1 | B | 8427238058702 | NIESSEN | 130.77
2CL0843144 | 8431.4 TT | Tecla RF emissora com pilha 4 canais titânio | 1 | B | 8427238057514 | NIESSEN | 133.58
2CL0843145 | 8431.4 AP | Tecla RF emissora com pilha 4 canais aço pérola | 1 | B | 8427238057521 | NIESSEN | 132.16
2CL0843146 | 8431.4 NC | Tecla RF emissora com pilha 4 canais níquel | 1 | B | 8427238057538 | NIESSEN | 132.16
2CL0843147 | 8431.4 AR | Tecla RF emissora com pilha 4 canais areia | 1 | B | 8427238057545 | NIESSEN | 130.77
2CL084314A | 8431.4 AL | Tecla RF emissora com pilha 4 canais aço escovado | 1 | B | 8427238076416 | NIESSEN | 133.58
2CL0843210 | 8432.1 BL | Tecla RF emissora 1 canal branca | 1 | B | 8427238057576 | NIESSEN | 120.93
2CL0843211 | 8432.1 CS | Tecla RF emissora 1 canal cobre | 1 | B | 8427238058719 | NIESSEN | 123.72
2CL0843213 | 8432.1 GA | Tecla RF emissora 1 canal cinzenta | 1 | B | 8427238058726 | NIESSEN | 123.75
2CL0843214 | 8432.1 TT | Tecla RF emissora 1 canal titãnioRJ45 | 1 | B | 8427238057590 | NIESSEN | 125.12
2CL0843215 | 8432.1 AP | Tecla RF emissora 1 canal aço pérola | 1 | B | 8427238057606 | NIESSEN | 123.72
2CL0843216 | 8432.1 NC | Tecla RF emissora 1 canal níquel | 1 | B | 8427238057613 | NIESSEN | 123.72
2CL0843217 | 8432.1 AR | Tecla RF emissora 1 canal areia | 1 | B | 8427238057620 | NIESSEN | 123.75
2CL084321A | 8432.1 AL | Tecla RF emissora 1 canal aço escovado | 1 | B | 8427238076430 | NIESSEN | 125.12
2CL0843220 | 8432.2 BL | Tecla RF emissora 2 canais branca | 1 | B | 8427238057651 | NIESSEN | 123.75
2CL0843221 | 8432.2 CS | Tecla RF emissora 2 canais cobre | 1 | B | 8427238058733 | NIESSEN | 126.56
2CL0843223 | 8432.2 GA | Tecla RF emissora 2 canais cinzenta | 1 | B | 8427238058740 | NIESSEN | 125.12
2CL0843224 | 8432.2 TT | Tecla RF emissora 2 canais titânio | 1 | B | 8427238057675 | NIESSEN | 127.95
2CL0843225 | 8432.2 AP | Tecla RF emissora 2 canais aço pérola | 1 | B | 8427238057682 | NIESSEN | 126.56
2CL0843226 | 8432.2 NC | Tecla RF emissora 2 canais níquel | 1 | B | 8427238057699 | NIESSEN | 126.56
2CL0843227 | 8432.2 AR | Tecla RF emissora 2 canais areia | 1 | B | 8427238057705 | NIESSEN | 125.12
2CL084322A | 8432.2 AL | Tecla RF emissora 2 canais aço escovado | 1 | B | 8427238076454 | NIESSEN | 127.95
2CL0843240 | 8432.4 BL | Tecla RF emissora 4 canais branca | 1 | B | 8427238057736 | NIESSEN | 125.12
2CL0843241 | 8432.4 CS | Tecla RF emissora 4 canais cobre | 1 | B | 8427238058757 | NIESSEN | 129.35
2CL0843243 | 8432.4 GA | Tecla RF emissora 4 canais cinzenta | 1 | B | 8427238058764 | NIESSEN | 127.95
2CL0843244 | 8432.4 TT | Tecla RF emissora 4 canais titânio | 1 | B | 8427238057750 | NIESSEN | 130.77
2CL0843245 | 8432.4 AP | Tecla RF emissora 4 canais aço pérola | 1 | B | 8427238057767 | NIESSEN | 129.35
2CL0843246 | 8432.4 NC | Tecla RF emissora 4 canais níquel | 1 | B | 8427238057774 | NIESSEN | 129.35
2CL0843247 | 8432.4 AR | Tecla RF emissora 4 canais areia | 1 | B | 8427238057781 | NIESSEN | 127.95
2CL084324A | 8432.4 AL | Tecla RF emissora 4 canais aço escovado | 1 | B | 8427238076478 | NIESSEN | 130.77
2CL0843400 | 8434 BL | Tampa para protecção magneto-térmica / diferencial branca | 1 | B | 8427238044408 | NIESSEN | 11.2
2CL0843401 | 8434 CS | Tampa para protecção magneto-térmica / diferencial cobre | 1 | B | 8427238054155 | NIESSEN | 12.39
2CL0843403 | 8434 GA | Tampa para protecção magneto-térmica / diferencial cinzenta | 1 | B | 8427238054162 | NIESSEN | 11.86
2CL0843404 | 8434 TT | Tampa para protecção magneto-térmica / diferencial titânio | 1 | B | 8427238044422 | NIESSEN | 12.77
2CL0843405 | 8434 AP | Tampa para protecção magneto-térmica / diferencial aço pérola | 1 | B | 8427238044439 | NIESSEN | 12.39
2CL0843406 | 8434 NC | Tampa para protecção magneto-térmica / diferencial níquel | 1 | B | 8427238044446 | NIESSEN | 12.39
2CL0843407 | 8434 AR | Tampa para protecção magneto-térmica / diferencial areia | 1 | B | 8427238044453 | NIESSEN | 11.86
2CL084340A | 8434 AL | Tampa para protecção magneto-térmica / diferencial aço escovado | 1 | B | 8427238076492 | NIESSEN | 12.77
2CL0843900 | 8439 BL | Tecla receptora universal de comando IV branca | 1 | B | 8427238031118 | NIESSEN | 116.16
2CL0843901 | 8439 CS | Tecla receptora universal de comando IV cobre | 1 | B | 8427238054179 | NIESSEN | 144.26
2CL0843903 | 8439 GA | Tecla receptora universal de comando IV cinzenta | 1 | B | 8427238054186 | NIESSEN | 132.9
2CL0843904 | 8439 TT | Tecla receptora universal de comando IV titânio | 1 | B | 8427238031132 | NIESSEN | 156.22
2CL0843905 | 8439 AP | Tecla receptora universal de comando IV aço pérola | 1 | B | 8427238031149 | NIESSEN | 144.26
2CL0843906 | 8439 NC | Tecla receptora universal de comando IV níquel | 1 | B | 8427238031156 | NIESSEN | 144.26
2CL0843907 | 8439 AR | Tecla receptora universal de comando IV areia | 1 | B | 8427238031163 | NIESSEN | 132.9
2CL084390A | 8439 AL | Tecla receptora universal de comando IV aço escovado | 1 | B | 8427238076515 | NIESSEN | 156.22
2CL0844000 | 8440 BL | Tampa termóstato de aquecimento branca | 1 | B | 8427238026336 | NIESSEN | 25.53
2CL0844001 | 8440 CS | Tampa termóstato de aquecimento cobre | 1 | B | 8427238054193 | NIESSEN | 29.97
2CL0844003 | 8440 GA | Tampa termóstato de aquecimento cinzenta | 1 | B | 8427238054209 | NIESSEN | 28.7
2CL0844004 | 8440 TT | Tampa termóstato de aquecimento titânio | 1 | B | 8427238026350 | NIESSEN | 31.8
2CL0844005 | 8440 AP | Tampa termóstato de aquecimento aço pérola | 1 | B | 8427238032078 | NIESSEN | 29.97
2CL0844006 | 8440 NC | Tampa termóstato de aquecimento níquel | 1 | B | 8427238032276 | NIESSEN | 29.97
2CL0844007 | 8440 AR | Tampa termóstato de aquecimento areia | 1 | B | 8427238032474 | NIESSEN | 28.7
2CL084400A | 8440 AL | Tampa termóstato de aquecimento aço escovado | 1 | B | 8427238076539 | NIESSEN | 31.8
2CL0844010 | 8440.1 BL | Tampa termóstato com interruptor branca | 1 | B | 8427238026411 | NIESSEN | 27.27
2CL0844011 | 8440.1 CS | Tampa termóstato com interruptor cobre | 1 | B | 8427238054216 | NIESSEN | 31.8
2CL0844013 | 8440.1 GA | Tampa termóstato com interruptor cinzenta | 1 | B | 8427238054223 | NIESSEN | 30.42
2CL0844014 | 8440.1 TT | Tampa termóstato com interruptor titânio | 1 | B | 8427238026435 | NIESSEN | 33.97
2CL0844015 | 8440.1 AP | Tampa termóstato com interruptor aço pérola | 1 | B | 8427238032085 | NIESSEN | 31.8
2CL0844016 | 8440.1 NC | Tampa termóstato com interruptor níquel | 1 | B | 8427238032283 | NIESSEN | 31.8
2CL0844017 | 8440.1 AR | Tampa termóstato com interruptor areia | 1 | B | 8427238032481 | NIESSEN | 30.42
2CL084401A | 8440.1 AL | Tampa termóstato com interruptor aço escovado | 1 | B | 8427238076553 | NIESSEN | 33.97
2CL0844050 | 8440.5 BL | Tampa para termóstato digital branca | 1 | B | 8427238046419 | NIESSEN | 21.06
2CL0844051 | 8440.5 CS | Tampa para termóstato digital cobre | 1 | B | 8427238054735 | NIESSEN | 23.33
2CL0844053 | 8440.5 GA | Tampa para termóstato digital cinzenta | 1 | B | 8427238054742 | NIESSEN | 22.63
2CL0844054 | 8440.5 TT | Tampa para termóstato digital titânio | 1 | B | 8427238046433 | NIESSEN | 24.35
2CL0844055 | 8440.5 AP | Tampa para termóstato digital aço pérola | 1 | B | 8427238046440 | NIESSEN | 23.33
2CL0844056 | 8440.5 NC | Tampa para termóstato digital níquel | 1 | B | 8427238046457 | NIESSEN | 23.33
2CL0844057 | 8440.5 AR | Tampa para termóstato digital areia | 1 | B | 8427238046464 | NIESSEN | 22.63
2CL084405A | 8440.5 AL | Tampa para termóstato digital aço escovado | 1 | B | 8427238076577 | NIESSEN | 24.35
2CL0844110 | 8441.1 AN | Sensor detector movimento (Olas AC, BL, GA e TT) antracite | 1 | B | 8427238031064 | NIESSEN | 137.1
2CL0844116 | 8441.1 NI | Sensor detector movimento (AP, AR, CS, ML e NC) níquel | 1 | B | 8427238031071 | NIESSEN | 135.79
2CL0844200 | 8442 BL | Tecla botão de pressão + comutador branca | 5 | B | 8427238026459 | NIESSEN | 10.18
2CL0844201 | 8442 CS | Tecla botão de pressão + comutador cobre | 5 | B | 8427238054230 | NIESSEN | 13.06
2CL0844203 | 8442 GA | Tecla botão de pressão + comutador cinzenta | 5 | B | 8427238054247 | NIESSEN | 11.04
2CL0844204 | 8442 TT | Tecla botão de pressão + comutador titânio | 5 | B | 8427238026473 | NIESSEN | 13.96
2CL0844205 | 8442 AP | Tecla botão de pressão + comutador aço pérola | 5 | B | 8427238032092 | NIESSEN | 13.06
2CL0844206 | 8442 NC | Tecla botão de pressão + comutador níquel | 5 | B | 8427238032290 | NIESSEN | 13.06
2CL0844207 | 8442 AR | Tecla botão de pressão + comutador areia | 5 | B | 8427238032498 | NIESSEN | 11.04
2CL084420A | 8442 AL | Tecla botão de pressão + comutador aço escovado | 5 | B | 8427238076591 | NIESSEN | 13.96
2CL0844400 | 8444 BL | Tecla interruptor / botão de estores branca | 20 | B | 8427238026923 | NIESSEN | 10.42
2CL0844401 | 8444 CS | Tecla interruptor / botão de estores cobre | 20 | B | 8427238054254 | NIESSEN | 13.6
2CL0844403 | 8444 GA | Tecla interruptor / botão de estores cinzenta | 20 | B | 8427238054261 | NIESSEN | 11.47
2CL0844404 | 8444 TT | Tecla interruptor/ botão de estores titânio | 20 | B | 8427238027036 | NIESSEN | 14.47
2CL0844405 | 8444 AP | Tecla interruptor / botão de estores aço pérola | 20 | B | 8427238032108 | NIESSEN | 13.6
2CL0844406 | 8444 NC | Tecla interruptor / botão de estores níquel | 20 | B | 8427238032306 | NIESSEN | 13.6
2CL0844407 | 8444 AR | Tecla interruptor / botão de estores areia | 20 | B | 8427238032504 | NIESSEN | 11.47
2CL084440A | 8444 AL | Tecla interruptor / botão de estores aço escovado | 20 | B | 8427238076614 | NIESSEN | 14.47
2CL0844950 | 8449.5 BL | Tampa para relógio despertador branca | 1 | B | 8427238046495 | NIESSEN | 21.06
2CL0844951 | 8449.5 CS | Tampa para relógio despertador cobre | 1 | B | 8427238054773 | NIESSEN | 23.33
2CL0844953 | 8449.5 GA | Tampa para relógio despertador cinzenta | 1 | B | 8427238054780 | NIESSEN | 23.03
2CL0844954 | 8449.5 TT | Tampa para relógio despertador titânio | 1 | B | 8427238046518 | NIESSEN | 24.35
2CL0844955 | 8449.5 AP | Tampa para relógio despertador aço pérola | 1 | B | 8427238046525 | NIESSEN | 23.33
2CL0844956 | 8449.5 NC | Tampa para relógio despertador níquel | 1 | B | 8427238046532 | NIESSEN | 23.33
2CL0844957 | 8449.5 AR | Tampa para relógio despertador areia | 1 | B | 8427238046549 | NIESSEN | 23.03
2CL084495A | 8449.5 AL | Tampa para relógio despertador aço escovado | 1 | B | 8427238076638 | NIESSEN | 24.35
2CL0845000 | 8450 BL | Tampa tomada TV-R branca | 20 | B | 8427238025506 | NIESSEN | 6.71
2CL0845001 | 8450 CS | Tampa tomada TV-R cobre | 20 | B | 8427238054278 | NIESSEN | 8.56
2CL0845003 | 8450 GA | Tampa tomada TV-R cinzenta | 20 | B | 8427238054285 | NIESSEN | 7.5
2CL0845004 | 8450 TT | Tampa tomada TV-R titânio | 20 | B | 8427238025520 | NIESSEN | 9.11
2CL0845005 | 8450 AP | Tampa tomada TV-R aço pérola | 20 | B | 8427238032917 | NIESSEN | 8.56
2CL0845006 | 8450 NC | Tampa tomada TV-R níquel | 20 | B | 8427238033112 | NIESSEN | 8.56
2CL0845007 | 8450 AR | Tampa tomada TV-R areia | 20 | B | 8427238033310 | NIESSEN | 7.5
2CL084500A | 8450 AL | Tampa tomada TV-R aço escovado | 20 | B | 8427238076652 | NIESSEN | 9.11
2CL0845010 | 8450.1 BL | Tampa tomada TV-R / SAT branca | 20 | B | 8427238028736 | NIESSEN | 6.34
2CL0845011 | 8450.1 CS | Tampa tomada TV-R / SAT cobre | 20 | A | 8427238054292 | NIESSEN | 8.07
2CL0845013 | 8450.1 GA | Tampa tomada TV-R / SAT cinzenta | 20 | B | 8427238054308 | NIESSEN | 7.15
2CL0845014 | 8450.1 TT | Tampa tomada TV-R / SAT titânio | 20 | A | 8427238028750 | NIESSEN | 8.56
2CL0845015 | 8450.1 AP | Tampa tomada TV-R / SAT aço pérola | 20 | A | 8427238032924 | NIESSEN | 8.07
2CL0845016 | 8450.1 NC | Tampa tomada TV-R / SAT níquel | 20 | A | 8427238033129 | NIESSEN | 8.07
2CL0845017 | 8450.1 AR | Tampa tomada TV-R / SAT areia | 20 | B | 8427238033327 | NIESSEN | 7.15
2CL084501A | 8450.1 AL | Tampa tomada TV-R / SAT aço escovado | 20 | A | 8427238076676 | NIESSEN | 8.56
2CL0845350 | 8453.5 BL | Tampa para teclado codificado branca | 1 | B | 8427238046570 | NIESSEN | 22.9
2CL0845351 | 8453.5 CS | Tampa para teclado codificado cobre | 1 | B | 8427238054759 | NIESSEN | 24.08
2CL0845353 | 8453.5 GA | Tampa para teclado codificado cinzenta | 1 | B | 8427238054766 | NIESSEN | 23.57
2CL0845354 | 8453.5 TT | Tampa para teclado codificado titânio | 1 | B | 8427238046594 | NIESSEN | 26.21
2CL0845355 | 8453.5 AP | Tampa para teclado codificado aço pérola | 1 | B | 8427238046600 | NIESSEN | 24.08
2CL0845356 | 8453.5 NC | Tampa para teclado codificado níquel | 1 | B | 8427238046617 | NIESSEN | 24.08
2CL0845357 | 8453.5 AR | Tampa para teclado codificado areia | 1 | B | 8427238046624 | NIESSEN | 23.57
2CL084535A | 8453.5 AL | Tampa para teclado codificado aço escovado | 1 | B | 8427238082202 | NIESSEN | 26.21
2CL0845400 | 8454 BL | Tampa + botão comutador rotativo branca | 1 | B | 8427238026374 | NIESSEN | 11.2
2CL0845401 | 8454 CS | Tampa + botão comutador rotativo cobre | 1 | B | 8427238054315 | NIESSEN | 13.17
2CL0845403 | 8454 GA | Tampa + botão comutador rotativo cinzenta | 1 | B | 8427238054322 | NIESSEN | 12.65
2CL0845404 | 8454 TT | Tampa + botão comutador rotativo titânio | 1 | B | 8427238026398 | NIESSEN | 13.95
2CL0845405 | 8454 AP | Tampa + botão comutador rotativo aço pérola | 1 | B | 8427238032931 | NIESSEN | 13.17
2CL0845406 | 8454 NC | Tampa + botão comutador rotativo níquel | 1 | B | 8427238033136 | NIESSEN | 13.17
2CL0845407 | 8454 AR | Tampa + botão comutador rotativo areia | 1 | B | 8427238033334 | NIESSEN | 12.65
2CL084540A | 8454 AL | Tampa + botão comutador rotativo aço escovado | 1 | B | 8427238077918 | NIESSEN | 13.95
2CL0845500 | 8455 BL | Tampa conector informático branca | 10 | B | 8427238029139 | NIESSEN | 17.78
2CL0845501 | 8455 CS | Tampa conector informático cobre | 10 | B | 8427238054339 | NIESSEN | 21.59
2CL0845503 | 8455 GA | Tampa conector informático cinzenta | 10 | B | 8427238054346 | NIESSEN | 20.01
2CL0845504 | 8455 TT | Tampa conector informático titânio | 10 | B | 8427238027388 | NIESSEN | 23.03
2CL0845505 | 8455 AP | Tampa conector informático aço pérola | 10 | B | 8427238032948 | NIESSEN | 21.59
2CL0845506 | 8455 NC | Tampa conector informático níquel | 10 | B | 8427238033143 | NIESSEN | 21.59
2CL0845507 | 8455 AR | Tampa conector informático areia | 10 | B | 8427238033341 | NIESSEN | 20.01
2CL084550A | 8455 AL | Tampa conector informático aço escovado | 10 | B | 8427238076690 | NIESSEN | 23.03
2CL0845700 | 8457 BL | Tampa para tomada de altifalante branca | 1 | B | 8427238026497 | NIESSEN | 6.23
2CL0845701 | 8457 CS | Tampa para tomada de altifalante niquel champanhe / cobre acetinado / aço pérola | 1 | B | 8427238054353 | NIESSEN | 7.81
2CL0845703 | 8457 GA | Tampa para tomada de altifalante cinzento ártico e areia | 1 | B | 8427238054360 | NIESSEN | 6.87
2CL0845704 | 8457 TT | Tampa para tomada de altifalante titânio e aço polido | 1 | B | 8427238026510 | NIESSEN | 8.32
2CL0845705 | 8457 AP | Tampa para tomada de altifalante niquel champanhe / cobre acetinado / aço pérola | 1 | B | 8427238032955 | NIESSEN | 7.81
2CL0845706 | 8457 NC | Tampa para tomada de altifalante niquel champanhe / cobre acetinado / aço pérola | 1 | B | 8427238033150 | NIESSEN | 7.81
2CL0845707 | 8457 AR | Tampa para tomada de altifalante cinzento ártico e areia | 1 | B | 8427238033358 | NIESSEN | 6.87
2CL084570A | 8457 AL | Tampa para tomada de altifalante aço escovado | 1 | B | 8427238076713 | NIESSEN | 8.32
2CL0845820 | 8458.2 BL | Tampa comando som mono 2 canais branca | 5 | B | 8427238031194 | NIESSEN | 13.32
2CL0845821 | 8458.2 CS | Tampa comando som mono 2 canais cobre | 5 | B | 8427238054377 | NIESSEN | 15.56
2CL0845823 | 8458.2 GA | Tampa comando som mono 2 canais cinzenta | 5 | B | 8427238054384 | NIESSEN | 14.9
2CL0845824 | 8458.2 TT | Tampa comando som mono 2 canais titânio | 5 | B | 8427238031217 | NIESSEN | 16.62
2CL0845825 | 8458.2 AP | Tampa comando som mono 2 canais aço pérola | 5 | B | 8427238031224 | NIESSEN | 15.56
2CL0845826 | 8458.2 NC | Tampa comando som mono 2 canais níquel | 5 | B | 8427238031231 | NIESSEN | 15.56
2CL0845827 | 8458.2 AR | Tampa comando som mono 2 canais areia | 5 | B | 8427238031248 | NIESSEN | 14.9
2CL084582A | 8458.2 AL | Tampa comando som mono 2 canais aço escovado | 5 | B | 8427238076737 | NIESSEN | 16.62
2CL0845830 | 8458.3 BL | Tampa comando som estéreo 2 canais branca | 5 | B | 8427238031316 | NIESSEN | 13.72
2CL0845831 | 8458.3 CS | Tampa comando som estéreo 2 canais cobre | 5 | B | 8427238054391 | NIESSEN | 15.93
2CL0845833 | 8458.3 GA | Tampa comando som estéreo 2 canais cinzenta | 5 | B | 8427238054407 | NIESSEN | 15.41
2CL0845834 | 8458.3 TT | Tampa comando som estéreo 2 canais titânio | 5 | B | 8427238031330 | NIESSEN | 16.99
2CL0845835 | 8458.3 AP | Tampa comando som estéreo 2 canais aço pérola | 5 | B | 8427238031347 | NIESSEN | 15.93
2CL0845836 | 8458.3 NC | Tampa comando som estéreo 2 canais níquel | 5 | B | 8427238031354 | NIESSEN | 15.93
2CL0845837 | 8458.3 AR | Tampa comando som estéreo 2 canais areia | 5 | B | 8427238031361 | NIESSEN | 15.41
2CL084583A | 8458.3 AL | Tampa comando som estéreo 2 canais aço escovado | 5 | B | 8427238076751 | NIESSEN | 16.99
2CL0845840 | 8458.4 BL | Tampa comando som estéreo intercomunicador branca | 5 | B | 8427238031392 | NIESSEN | 14.35
2CL0845841 | 8458.4 CS | Tampa comando som estéreo intercomunicador cobre | 5 | B | 8427238054414 | NIESSEN | 16.86
2CL0845843 | 8458.4 GA | Tampa comando som estéreo intercomunicador cinzenta | 5 | B | 8427238054421 | NIESSEN | 16.17
2CL0845844 | 8458.4 TT | Tampa comando som estéreo intercomunicador titânio | 5 | B | 8427238031415 | NIESSEN | 17.9
2CL0845845 | 8458.4 AP | Tampa comando som estéreo intercomunicador aço pérola | 5 | B | 8427238031422 | NIESSEN | 16.86
2CL0845846 | 8458.4 NC | Tampa comando som estéreo intercomunicador níquel | 5 | B | 8427238031439 | NIESSEN | 16.86
2CL0845847 | 8458.4 AR | Tampa comando som estéreo intercomunicador areia | 5 | B | 8427238031446 | NIESSEN | 16.17
2CL084584A | 8458.4 AL | Tampa comando som estéreo intercomunicador aço escovado | 5 | B | 8427238076775 | NIESSEN | 17.9
2CL0845850 | 8458.5 BL | Tampa de comando para entrada de microfone branca | 5 | B | 8427238031514 | NIESSEN | 13.32
2CL0845851 | 8458.5 CS | Tampa de comando para entrada de microfone cobre | 5 | B | 8427238054438 | NIESSEN | 15.56
2CL0845853 | 8458.5 GA | Tampa de comando para entrada de microfone cinzenta | 5 | B | 8427238054445 | NIESSEN | 14.9
2CL0845854 | 8458.5 TT | Tampa de comando para entrada de microfone titânio | 5 | B | 8427238031538 | NIESSEN | 16.62
2CL0845855 | 8458.5 AP | Tampa de comando para entrada de microfone aço pérola | 5 | B | 8427238031545 | NIESSEN | 15.56
2CL0845856 | 8458.5 NC | Tampa de comando para entrada de microfone níquel | 5 | B | 8427238031552 | NIESSEN | 15.56
2CL0845857 | 8458.5 AR | Tampa de comando para entrada de microfone areia | 5 | B | 8427238031569 | NIESSEN | 14.9
2CL084585A | 8458.5 AL | Tampa de comando para entrada de microfone aço escovado | 5 | B | 8427238076799 | NIESSEN | 16.62
2CL0845860 | 8458.6 BL | Tampa intercomunicador com écran,branca | 5 | B | 8427238055534 | NIESSEN | 23.02
2CL0845861 | 8458.6 CS | Tampa intercomunicador com écran, cobre | 5 | B | 8427238055633 | NIESSEN | 26.43
2CL0845863 | 8458.6 GA | Tampa intercomunicador com écran, cinzenta | 5 | B | 8427238055640 | NIESSEN | 25.19
2CL0845864 | 8458.6 TT | Tampa intercomunicador com écran, titânio | 5 | B | 8427238055558 | NIESSEN | 28.3
2CL0845865 | 8458.6 AP | Tampa intercomunicador com écran, aço pêrola | 5 | B | 8427238055565 | NIESSEN | 26.43
2CL0845866 | 8458.6 NC | Tampa intercomunicador com écran, níquel | 5 | B | 8427238055572 | NIESSEN | 26.43
2CL0845867 | 8458.6 AR | Tampa intercomunicador com écran, areia | 5 | B | 8427238055589 | NIESSEN | 25.19
2CL084586A | 8458.6 AL | Tampa intercomunicador com écran, aço escovado | 5 | B | 8427238076812 | NIESSEN | 28.3
2CL0845900 | 8459 BL | Tampa + botão para potenciómetro bobinado branca | 1 | B | 8427238026534 | NIESSEN | 9.63
2CL0845901 | 8459 CS | Tampa + botão para potenciómetro bobinado cobre | 1 | B | 8427238054452 | NIESSEN | 11.35
2CL0845903 | 8459 GA | Tampa + botão para potenciómetro bobinado cinzenta | 1 | B | 8427238054469 | NIESSEN | 10.8
2CL0845904 | 8459 TT | Tampa + botão para potenciómetro bobinado titânio | 1 | B | 8427238026558 | NIESSEN | 11.98
2CL0845905 | 8459 AP | Tampa + botão para potenciómetro bobinado aço pérola | 1 | B | 8427238032962 | NIESSEN | 11.35
2CL0845906 | 8459 NC | Tampa + botão para potenciómetro bobinado níquel | 1 | B | 8427238033167 | NIESSEN | 11.35
2CL0845907 | 8459 AR | Tampa + botão para potenciómetro bobinado areia | 1 | B | 8427238033365 | NIESSEN | 10.8
2CL084590A | 8459 AL | Tampa + botão para potenciómetro bobinado aço escovado | 1 | B | 8427238076836 | NIESSEN | 11.98
2CL0846010 | 8460.1 BL | Tecla regulador de pressão branca | 5 | B | 8427238034164 | NIESSEN | 10.93
2CL0846011 | 8460.1 CS | Tecla regulador de pressão cobre | 5 | B | 8427238054476 | NIESSEN | 12.77
2CL0846013 | 8460.1 GA | Tecla regulador de pressão cinzenta | 5 | B | 8427238054483 | NIESSEN | 12.39
2CL0846014 | 8460.1 TT | Tecla regulador de pressão titânio | 5 | B | 8427238034188 | NIESSEN | 13.72
2CL0846015 | 8460.1 AP | Tecla regulador de pressão aço pérola | 5 | B | 8427238032986 | NIESSEN | 12.77
2CL0846016 | 8460.1 NC | Tecla regulador de pressão níquel | 5 | B | 8427238033181 | NIESSEN | 12.77
2CL0846017 | 8460.1 AR | Tecla regulador de pressão areia | 5 | B | 8427238033389 | NIESSEN | 12.39
2CL084601A | 8460.1 AL | Tecla regulador de pressão aço escovado | 5 | B | 8427238076850 | NIESSEN | 13.72
2CL0846020 | 8460.2 BL | Tampa + botão para reguladores rotativos branca | 5 | B | 8427238042770 | NIESSEN | 10.18
2CL0846021 | 8460.2 CS | Tampa + botão para reguladores rotativos cobre | 5 | B | 8427238054490 | NIESSEN | 11.87
2CL0846023 | 8460.2 GA | Tampa + botão para reguladores rotativos cinzenta | 5 | B | 8427238054506 | NIESSEN | 11.47
2CL0846024 | 8460.2 TT | Tampa + botão para reguladores rotativos titânio | 5 | B | 8427238042794 | NIESSEN | 12.5
2CL0846025 | 8460.2 AP | Tampa + botão para reguladores rotativos aço pérola | 5 | B | 8427238042800 | NIESSEN | 11.87
2CL0846026 | 8460.2 NC | Tampa + botão para reguladores rotativos níquel | 5 | B | 8427238042817 | NIESSEN | 11.87
2CL0846027 | 8460.2 AR | Tampa + botão para reguladores rotativos areia | 5 | B | 8427238042824 | NIESSEN | 11.47
2CL084602A | 8460.2 AL | Tampa + botão para reguladores rotativos aço escovado | 5 | B | 8427238076874 | NIESSEN | 12.5
2CL0846200 | 8462 BL | Tecla interruptor temporizado branca | 1 | B | 8427238034201 | NIESSEN | 14.91
2CL0846201 | 8462 CS | Tecla interruptor temporizado cobre | 1 | B | 8427238054513 | NIESSEN | 17.35
2CL0846203 | 8462 GA | Tecla interruptor temporizado cinzenta | 1 | B | 8427238054520 | NIESSEN | 16.75
2CL0846204 | 8462 TT | Tecla interruptor temporizado titânio | 1 | B | 8427238034225 | NIESSEN | 18.47
2CL0846205 | 8462 AP | Tecla interruptor temporizado aço pérola | 1 | B | 8427238032993 | NIESSEN | 17.35
2CL0846206 | 8462 NC | Tecla interruptor temporizado níquel | 1 | B | 8427238033198 | NIESSEN | 17.35
2CL0846207 | 8462 AR | Tecla interruptor temporizado areia | 1 | B | 8427238033396 | NIESSEN | 16.75
2CL084620A | 8462 AL | Tecla interruptor temporizado aço escovado | 1 | B | 8427238076898 | NIESSEN | 18.47
2CL0846530 | 8465.3 AN | Tampa para programador horário - relé / interruptor de estores para ref. 8165.3 | 1 | B | 8427238072517 | NIESSEN | 11.97
2CL0846536 | 8465.3 NI | Tampa para programador horário - relé / interruptor de estores para ref. 8165.3 | 1 | B | 8427238072524 | NIESSEN | 12.75
2CL0846800 | 8468 BL | TAMPA RADIO/AMPL ENC. OLAS BL | 1 | B | 8427238104362 | NIESSEN | 15.26
2CL0846801 | 8468 CS | TAMPA RADIO/AMPL ENC. OLAS CS | 1 | B | 8427238104409 | NIESSEN | 18.7
2CL0846804 | 8468 TT | TAMPA RADIO/AMPL ENC. OLAS TT | 1 | B | 8427238104423 | NIESSEN | 20.09
2CL0846805 | 8468 AP | TAMPA RADIO/AMPL ENC. OLAS AP | 1 | B | 8427238104416 | NIESSEN | 18.7
2CL0846807 | 8468 AR | TAMPA RADIO/AMPL ENC. OLAS AR | 1 | B | 8427238104379 | NIESSEN | 17.58
2CL084680A | 8468 AL | TAMPA RADIO/AMPL ENC. OLAS AL | 1 | B | 8427238104430 | NIESSEN | 20.09
2CL0846830 | 8468.3 BL | TAMPA ENTRADA/SAIDA OLAS BL | 1 | B | 8427238104621 | NIESSEN | 15.26
2CL0846831 | 8468.3 CS | TAMPA ENTRADA/SAIDA OLAS CS | 1 | B | 8427238104669 | NIESSEN | 18.7
2CL0846834 | 8468.3 TT | TAMPA ENTRADA/SAIDA OLAS TT | 1 | B | 8427238104683 | NIESSEN | 20.09
2CL0846835 | 8468.3 AP | TAMPA ENTRADA/SAIDA OLAS AP | 1 | B | 8427238104676 | NIESSEN | 18.7
2CL0846837 | 8468.3 AR | TAMPA ENTRADA/SAIDA OLAS AR | 1 | B | 8427238104638 | NIESSEN | 17.58
2CL084683A | 8468.3 AL | TAMPA ENTRADA/SAIDA OLAS AL | 1 | B | 8427238104690 | NIESSEN | 20.09
2CL0847100 | 8471 BL | Espelho simples branco | 10 | B | 8427238025544 | NIESSEN | 8.32
2CL0847101 | 8471 CS | Espelho simples cobre | 10 | A | 8427238054537 | NIESSEN | 10.18
2CL0847103 | 8471 GA | Espelho simples cinzento | 10 | B | 8427238054544 | NIESSEN | 9.47
2CL0847104 | 8471 TT | Espelho simples titânio | 10 | A | 8427238025568 | NIESSEN | 10.68
2CL0847105 | 8471 AP | Espelho simples aço pérola | 10 | A | 8427238033006 | NIESSEN | 10.18
2CL0847106 | 8471 NC | Espelho simples níquel | 10 | A | 8427238033204 | NIESSEN | 10.18
2CL0847107 | 8471 AR | Espelho simples areia | 10 | B | 8427238033402 | NIESSEN | 9.47
2CL084710A | 8471 AL | Espelho simples aço escovado | 10 | A | 8427238076911 | NIESSEN | 10.68
2CL0847200 | 8472 BL | Espelho duplo vertical branco | 10 | B | 8427238025582 | NIESSEN | 14.9
2CL0847201 | 8472 CS | Espelho duplo vertical cobre | 10 | B | 8427238054551 | NIESSEN | 18.02
2CL0847203 | 8472 GA | Espelho duplo vertical cinzento | 10 | B | 8427238054568 | NIESSEN | 17
2CL0847204 | 8472 TT | Espelho duplo vertical titânio | 10 | B | 8427238025605 | NIESSEN | 19.2
2CL0847205 | 8472 AP | Espelho duplo vertical aço pérola | 10 | B | 8427238033013 | NIESSEN | 18.02
2CL0847206 | 8472 NC | Espelho duplo vertical níquel | 10 | B | 8427238033211 | NIESSEN | 18.02
2CL0847207 | 8472 AR | Espelho duplo vertical areia | 10 | B | 8427238033419 | NIESSEN | 17
2CL084720A | 8472 AL | Espelho duplo vertical aço escovado | 10 | B | 8427238076935 | NIESSEN | 19.2
2CL0847210 | 8472.1 BL | Espelho duplo horizontal branco | 10 | B | 8427238025629 | NIESSEN | 14.9
2CL0847211 | 8472.1 CS | Espelho duplo horizontal cobre | 10 | A | 8427238054575 | NIESSEN | 18.02
2CL0847213 | 8472.1 GA | Espelho duplo horizontal cinzento | 10 | B | 8427238054582 | NIESSEN | 17
2CL0847214 | 8472.1 TT | Espelho duplo horizontal titânio | 10 | A | 8427238025643 | NIESSEN | 19.2
2CL0847215 | 8472.1 AP | Espelho duplo horizontal aço pérola | 10 | A | 8427238033020 | NIESSEN | 18.02
2CL0847216 | 8472.1 NC | Espelho duplo horizontal níquel | 10 | A | 8427238033228 | NIESSEN | 18.02
2CL0847217 | 8472.1 AR | Espelho duplo horizontal areia | 10 | B | 8427238033426 | NIESSEN | 17
2CL084721A | 8472.1 AL | Espelho duplo horizontal aço escovado | 10 | A | 8427238076959 | NIESSEN | 19.2
2CL0847300 | 8473 BL | Espelho triplo vertical branco | 10 | B | 8427238025667 | NIESSEN | 22.11
2CL0847301 | 8473 CS | Espelho triplo vertical cobre | 10 | A | 8427238054599 | NIESSEN | 26.45
2CL0847303 | 8473 GA | Espelho triplo vertical cinzento | 10 | B | 8427238054605 | NIESSEN | 25.3
2CL0847304 | 8473 TT | Espelho triplo vertical titânio | 10 | B | 8427238025681 | NIESSEN | 28.18
2CL0847305 | 8473 AP | Espelho triplo vertical aço pérola | 10 | A | 8427238033037 | NIESSEN | 26.45
2CL0847306 | 8473 NC | Espelho triplo vertical níquel | 10 | A | 8427238033235 | NIESSEN | 26.45
2CL0847307 | 8473 AR | Espelho triplo vertical areia | 10 | B | 8427238033433 | NIESSEN | 25.3
2CL084730A | 8473 AL | Espelho triplo vertical aço escovado | 10 | B | 8427238076973 | NIESSEN | 28.18
2CL0847310 | 8473.1 BL | Espelho triplo horizontal branco | 10 | B | 8427238025704 | NIESSEN | 22.11
2CL0847311 | 8473.1 CS | Espelho triplo horizontal cobre | 10 | A | 8427238054612 | NIESSEN | 26.46
2CL0847313 | 8473.1 GA | Espelho triplo horizontal cinzento | 10 | B | 8427238054629 | NIESSEN | 25.3
2CL0847314 | 8473.1 TT | Espelho triplo horizontal titânio | 10 | A | 8427238025728 | NIESSEN | 28.18
2CL0847315 | 8473.1 AP | Espelho triplo horizontal aço pérola | 10 | A | 8427238033044 | NIESSEN | 26.46
2CL0847316 | 8473.1 NC | Espelho triplo horizontal níquel | 10 | A | 8427238033242 | NIESSEN | 26.46
2CL0847317 | 8473.1 AR | Espelho triplo horizontal areia | 10 | B | 8427238033440 | NIESSEN | 25.3
2CL084731A | 8473.1 AL | Espelho triplo horizontal aço escovado | 10 | A | 8427238076997 | NIESSEN | 28.18
2CL0847400 | 8474 BL | Espelho quádruplo vertical branco | 5 | B | 8427238025742 | NIESSEN | 32.39
2CL0847401 | 8474 CS | Espelho quádruplo vertical cobre | 5 | B | 8427238054636 | NIESSEN | 38.64
2CL0847403 | 8474 GA | Espelho quádruplo vertical cinzento | 5 | B | 8427238054643 | NIESSEN | 36.97
2CL0847404 | 8474 TT | Espelho quádruplo vertical titânio | 5 | B | 8427238025766 | NIESSEN | 41.17
2CL0847405 | 8474 AP | Espelho quádruplo vertical aço pérola | 5 | B | 8427238033051 | NIESSEN | 38.64
2CL0847406 | 8474 NC | Espelho quádruplo vertical níquel | 5 | B | 8427238033259 | NIESSEN | 38.64
2CL0847407 | 8474 AR | Espelho quádruplo vertical areia | 5 | B | 8427238033457 | NIESSEN | 36.97
2CL084740A | 8474 AL | Espelho quádruplo vertical aço escovado | 5 | B | 8427238077017 | NIESSEN | 41.17
2CL0847410 | 8474.1 BL | Espelho quádruplo horizontal branco | 5 | B | 8427238025780 | NIESSEN | 32.39
2CL0847411 | 8474.1 CS | Espelho quádruplo horizontal cobre | 5 | B | 8427238054650 | NIESSEN | 38.64
2CL0847413 | 8474.1 GA | Espelho quádruplo horizontal cinzento | 5 | B | 8427238054667 | NIESSEN | 36.97
2CL0847414 | 8474.1 TT | Espelho quádruplo horizontal titânio | 5 | B | 8427238025803 | NIESSEN | 41.17
2CL0847415 | 8474.1 AP | Espelho quádruplo horizontal aço pérola | 5 | B | 8427238033068 | NIESSEN | 38.64
2CL0847416 | 8474.1 NC | Espelho quádruplo horizontal níquel | 5 | B | 8427238033266 | NIESSEN | 38.64
2CL0847417 | 8474.1 AR | Espelho quádruplo horizontal areia | 5 | B | 8427238033464 | NIESSEN | 36.97
2CL084741A | 8474.1 AL | Espelho quádruplo horizontal aço escovado | 5 | B | 8427238077031 | NIESSEN | 41.17
2CL0848100 | 8481 AN | Tampa de sinalizador e balizagem antracite | 5 | B | 8427238063218 | NIESSEN | 11.32
2CL0848106 | 8481 NI | Tampa de sinalizador e balizagem níquel | 5 | B | 8427238063225 | NIESSEN | 10.62
2CL0848110 | 8481.1 | Rótulos de sinalização | 5 | B | 8427238064741 | NIESSEN | 7.28
2CL0848700 | 8487 BL | Tampa para tomada T.T. tipo francês branca | 20 | B | 8427238027098 | NIESSEN | 10.41
2CL0848701 | 8487 CS | Tampa para tomada T.T. tipo francês cobre | 20 | B | 8427238054698 | NIESSEN | 12.13
2CL0848703 | 8487 GA | Tampa para tomada T.T. ripo francês cinzenta | 20 | B | 8427238054704 | NIESSEN | 11.62
2CL0848704 | 8487 TT | Tampa para tomada T.T. tipo francês titânio | 20 | B | 8427238027111 | NIESSEN | 13.06
2CL0848705 | 8487 AP | Tampa para tomada T.T. tipo francês aço pérola | 20 | B | 8427238033082 | NIESSEN | 12.13
2CL0848706 | 8487 NC | Tampa para tomada T.T. tipo francês níquel | 20 | B | 8427238033280 | NIESSEN | 12.13
2CL0848707 | 8487 AR | Tampa para tomada T.T. tipo francês areia | 20 | B | 8427238033488 | NIESSEN | 11.62
2CL084870A | 8487 AL | Tampa para tomada T.T. tipo francês aço escovado | 20 | B | 8427238077079 | NIESSEN | 13.06
2CL0848800 | 8488 BL | Tampa para tomada schuko branca | 20 | B | 8427238025827 | NIESSEN | 6.12
2CL0848801 | 8488 CS | Tampa para tomada schuko cobre | 20 | A | 8427238054711 | NIESSEN | 7.37
2CL0848803 | 8488 GA | Tampa para tomada schuko cinzenta | 20 | B | 8427238054728 | NIESSEN | 6.71
2CL0848804 | 8488 TT | Tampa para tomada schuko titânio | 20 | A | 8427238025841 | NIESSEN | 7.62
2CL0848805 | 8488 AP | Tampa para tomada schuko aço pérola | 20 | A | 8427238033099 | NIESSEN | 7.37
2CL0848806 | 8488 NC | Tampa para tomada schuko níquel | 20 | A | 8427238033297 | NIESSEN | 7.37
2CL0848807 | 8488 AR | Tampa para tomada schuko areia | 20 | B | 8427238033495 | NIESSEN | 6.71
2CL084880A | 8488 AL | Tampa para tomada schuko aço escovado | 20 | A | 8427238077093 | NIESSEN | 7.62
2CL0848870 | 8488 RN | Tampa para tomada schuko vermelha (Olas AC, BL, GA, TT) | 5 | B | 8427238039794 | NIESSEN | 8.21
2CL0848876 | 8488 RI | Tampa para tomada schuko vermelha (Olas AP, AR, CS, ML, NC) | 5 | B | 8427238039800 | NIESSEN | 7.92
2CL0848880 | 8488 VN | Tampa para tomada schuko verde (Olas AC, BL, GA e TT) | 5 | B | 8427238039817 | NIESSEN | 8.21
2CL0848886 | 8488 VI | Tampa para tomada schuko verde (Olas AP, AR, CS, ML e NC) | 5 | B | 8427238039824 | NIESSEN | 7.92
2CL0848890 | 8488 NN | Tampa para tomada schuko laranja (Olas AC, BL, GA e TT) | 5 | B | 8427238039831 | NIESSEN | 8.21
2CL0848896 | 8488 NI | Tampa para tomada schuko laranja (Olas AP, AR, CS, ML e NC) | 5 | B | 8427238039848 | NIESSEN | 7.92
2CL0870001 | 8700 BA | Tampa cega | 5 | B | 8427238080475 | NIESSEN | 9.54
2CL0870101 | 8701 BA | Tecla interruptor / comutador / inversor IP44 branca | 20 | A | 8427238038995 | NIESSEN | 5.26
2CL0870121 | 8701.2 BA | Tecla interruptor bipolar IP44 branca | 20 | B | 8427238039008 | NIESSEN | 6.21
2CL0870131 | 8701.3 BA | Tecla interruptor / comutador / inversor IP44 branca com sinalização | 20 | B | 8427238039015 | NIESSEN | 7.01
2CL0870141 | 8701.4 BA | Tecla interruptor bipolar com sinalização IP44 branca | 5 | B | 8427238039022 | NIESSEN | 7.9
2CL0870401 | 8704 BA | Tecla botão de pressão com símbolo campainha IP44 branca | 20 | B | 8427238039039 | NIESSEN | 5.95
2CL0870421 | 8704.2 BA | Tecla botão de pressão com símbolo luz IP44 | 20 | B | 8427238039046 | NIESSEN | 5.95
2CL0870431 | 8704.3 BA | Tecla botão pressão símbolo campainha e sinalização IP44 branca | 20 | B | 8427238039053 | NIESSEN | 8.58
2CL0870441 | 8704.4 BA | Tecla botão pressão símbolo luz e sinalização IP44 branca | 20 | B | 8427238039060 | NIESSEN | 8.58
2CL0870801 | 8708 BA | Tampa porta-fusíveis branca | 10 | B | 8427238066097 | NIESSEN | 8.59
2CL0871101 | 8711 BA | Tecla interruptor / comutador duplo IP44 branca | 20 | B | 8427238039077 | NIESSEN | 8.03
2CL0871821 | 8718.2 BA | Tampa para 2 suportes de conectores informáticos branca | 10 | B | 8427238062976 | NIESSEN | 8.31
2CL0875011 | 8750.1 BA | Tampa para tomada TV-R / SAT IP44 branca | 20 | A | 8427238043456 | NIESSEN | 8.57
2CL0877101 | 8771 BA | Espelho simples IP44 branco | 20 | A | 8427238039084 | NIESSEN | 6.09
2CL0877201 | 8772 BA | Espelho duplo IP44 branco | 10 | A | 8427238039091 | NIESSEN | 9.74
2CL0877301 | 8773 BA | Espelho triplo IP44 branco | 5 | B | 8427238053707 | NIESSEN | 13.02
2CL0878101 | 8781 BA | Tampa de sinalizador e balizagem branca | 5 | B | 8427238063256 | NIESSEN | 8.59
2CL0878801 | 8788 BA | Centro tomada schuko com tampa móvel IP44 branco | 20 | A | 8427238039107 | NIESSEN | 5.41
2CL0932900 | 9329 | Altifalante de 2" para caixa universal | 1 | B | 8427238028224 | NIESSEN | 30.92
2CL0932910 | 9329.1 | Altifalante de 5" para tecto | 1 | B | 8427238028231 | NIESSEN | 28.61
2CL0933000 | 9330 | Central de som de 1 canal estéreo | 1 | B | 8427238028248 | NIESSEN | 333.21
2CL0933020 | 9330.2 | Central de som de 2 canais estéreo | 1 | B | 8427238027975 | NIESSEN | 669.75
2CL0933030 | 9330.3 | Central de som de 2 canais com relógio | 1 | B | 8427238055503 | NIESSEN | 636.4
2CL0933050 | 9330.5 | Cabo para ligação para fonte musical externa | 1 | B | 8427238034478 | NIESSEN | 13.24
2CL0933500 | 9335 | Amplificador de som | 1 | B | 8427238023588 | NIESSEN | 222.38
2CL0933510 | 9335.1 | Amplificador de som com ligação permanente | 1 | B | 8427238029320 | NIESSEN | 194.03
2CL0935820 | 9358.2 | Comando de som mono 2 canais | 1 | B | 8427238027982 | NIESSEN | 83.78
2CL0935830 | 9358.3 | Comando de som estéreo 2 canais | 1 | B | 8427238027999 | NIESSEN | 115.9
2CL0935840 | 9358.4 | Comando estéreo 2 canais e intercomunicador | 1 | B | 8427238028002 | NIESSEN | 201.38
2CL0935850 | 9358.5 | Comando para entrada de microfone | 1 | B | 8427238028019 | NIESSEN | 90.73
2CL0935860 | 9358.6 | Comando estéreo com écran | 1 | B | 8427238055510 | NIESSEN | 227.75
2CL0936800 | 9368 | MÓDULO RADIO/AMPL. ENC. 2+2W 230V | 1 | B | 8427238104317 | NIESSEN | 168.18
2CL0936810 | 9368.1 | MODULO RADIO/AMPL/BT TETO 6+6W 230/127V | 1 | B | 8427238104348 | NIESSEN | 287.53
2CL0936820 | 9368.2 | COMANDO DE ENCASTRAR PARA MODULO DE TETO | 1 | B | 8427238104355 | NIESSEN | 165.85
2CL0936830 | 9368.3 | MODULO ENTRADA/SAIDA/USB/BLUETOOTH | 1 | B | 8427238104331 | NIESSEN | 251.88
2CL0939900 | 9399 | Caixa de encastrar para altifalante 5" | 12 | B | 8427238028279 | NIESSEN | 4.58
2CL0939910 | 9399.1 | Aro falso de tecto altifalante 5" | 12 | B | 8427238028286 | NIESSEN | 11.91
2CL0939920 | 9399.2 | Tampa decorativa altifalante 5" | 12 | B | 8427238028293 | NIESSEN | 5.81
2CL0939930 | 9399.3 | Caixa + tampa central de som | 1 | B | 8427238028309 | NIESSEN | 7.93
2CL0939940 | 9399.4 BA | Tampa decorativa altifalante 2" para tecto | 5 | B | 8427238023366 | NIESSEN | 4.48
2CL0939945 | 9399.4 NG | Tampa decorativa altifalante 2" para tecto | 5 | B | 8427238023373 | NIESSEN | 4.48
2CL0950301 | 9503 BL | Detector de movimento 180° | 1 | A | 8427238055756 | NIESSEN | 80.34
2CL0950401 | 9504 BL | Detector de movimento 220°, emissão por Wireless, BL | 1 | B | 8427238099835 | NIESSEN | 239.69
2CL0950403 | 9504 PL | Detector de movimento 220°, emissão por Wireless, PL | 1 | B | 8427238099842 | NIESSEN | 201.59
2CL0950700 | 9507 BL | Detector movimento MasterLINE 70 BL | 1 | B | 8427238099705 | NIESSEN | 95.82
2CL0950703 | 9507 PL | Detector de movimento MasterLine 70°, PL | 1 | B | 8427238099729 | NIESSEN | 97.25
2CL0951000 | 9510 BL | Detector movimento MasterLINE 110 BL | 1 | B | 8427238099736 | NIESSEN | 115.62
2CL0951003 | 9510 PL | Detector de movimento MasterLine 110°, PL | 1 | B | 8427238099743 | NIESSEN | 116.66
2CL0951100 | 9511 BL | Detector de presença 360° | 1 | B | 8427238034034 | NIESSEN | 222.34
2CL0951190 | 9511.9 BL | Caixa saliente para detector de presença | 1 | B | 8427238034041 | NIESSEN | 20.34
2CL0951200 | 9512 BL | Detector de presença 360º | 1 | B | 8427238095103 | NIESSEN | 95.1
2CL0951301 | 9513 BL | Detector de encastrar de tecto RF branco | 1 | B | 8427238081779 | NIESSEN | 102.37
2CL0951303 | 9513 PL | Detector de encastrar de tecto RF prata | 1 | B | 8427238081786 | NIESSEN | 104.27
2CL0951400 | 9514 BL | Detector movimento mini 360º | 1 | B | 8427238095110 | NIESSEN | 54.15
2CL0951500 | 9515 BL | Detector de movimento 360º | 1 | B | 8427238095127 | NIESSEN | 87.6
2CL0951510 | 9515.1 BL | Sensor adicional para detector de movimento 9515 BL | 1 | B | 8427238095134 | NIESSEN | 58.95
2CL0952200 | 9522 BL | Detector movimento MasterLINE 220 BL | 1 | B | 8427238099750 | NIESSEN | 132.15
2CL0952203 | 9522 PL | Detector de movimento MasterLine 220°, PL | 1 | B | 8427238099767 | NIESSEN | 135.41
2CL0952210 | 9522.1 BL | Detector movimento Premium 220 BL | 1 | B | 8427238099774 | NIESSEN | 165.18
2CL0952213 | 9522.1 PL | Detector de movimento MasterLine Premium 220°, PL | 1 | B | 8427238099781 | NIESSEN | 167.08
2CL0952800 | 9528 BL | Detector movimento MasterLINE 280 BL | 1 | B | 8427238099798 | NIESSEN | 165.18
2CL0952803 | 9528 PL | Detector de movimento MasterLine 280°, PL | 1 | B | 8427238099804 | NIESSEN | 173.12
2CL0952900 | 9529 BL | Adaptador de esquina/tecto BL | 1 | B | 8427238099811 | NIESSEN | 18.57
2CL0952903 | 9529 PL | Adaptador de esquina / tecto para detector de movimento, PL | 1 | B | 8427238099828 | NIESSEN | 24.84
2CL0959000 | 9590 | Comando remoto por IV para detector de movimento, utilizador | 1 | B | 8427238099859 | NIESSEN | 35.91
2CL0959010 | 9590.1 | Comando remoto por IV para detector de movimento, instalador | 1 | B | 8427238099866 | NIESSEN | 48.26
2CL0N200411 | N2004.1 | Pictograma de chave | 10 | B | 8427238064581 | NIESSEN | 1.76
2CL0N200421 | N2004.2 | Pictograma de ventilador | 10 | B | 8427238064598 | NIESSEN | 1.76
2CL0N200431 | N2004.3 | Pictograma de casa de banho | 10 | B | 8427238064604 | NIESSEN | 1.76
2CL0N200441 | N2004.4 | Pictograma de serviços | 10 | B | 8427238064611 | NIESSEN | 1.76
2CL0N200451 | N2004.5 | Pictograma de enfermeiro | 10 | B | 8427238064628 | NIESSEN | 1.76
2CL0N200461 | N2004.6 | Pictograma de ponto de accionamento | 10 | B | 8427238064666 | NIESSEN | 1.91
2CL0N207110 | N2071.1 | Parafusos anti vandalismo | 50 | B | 8427238070407 | NIESSEN | 0.61
2CL0N207180 | N2071.8 | Acessório para garras | 10 | B | 8427238070391 | NIESSEN | 0.96
2CL0N207190 | N2071.9 | Garras elásticas | 20 | B | 8427238070384 | NIESSEN | 0.52
2CL0N210001 | N2100 BL | Tampa cega branca | 10 | B | 8427238063294 | NIESSEN | 2.26
2CL0N210003 | N2100 PL | Tampa cega prata | 10 | B | 8427238067124 | NIESSEN | 3.33
2CL0N210008 | N2100 AN | Tampa cega antracite | 10 | B | 8427238067155 | NIESSEN | 3.34
2CL0N210101 | N2101 BL | Interruptor monopolar branco | 20 | A | 8427238063300 | NIESSEN | 3.22
2CL0N210103 | N2101 PL | Interruptor monopolar prata | 20 | A | 8427238067131 | NIESSEN | 4.53
2CL0N210108 | N2101 AN | Interruptor monopolar antracite | 20 | A | 8427238067162 | NIESSEN | 4.19
2CL0N210121 | N2101.2 BL | Interruptor bipolar branco | 20 | B | 8427238063317 | NIESSEN | 8.37
2CL0N210123 | N2101.2 PL | Interruptor bipolar prata | 20 | B | 8427238070117 | NIESSEN | 10.68
2CL0N210128 | N2101.2 AN | Interruptor bipolar antracite | 20 | B | 8427238070131 | NIESSEN | 9.84
2CL0N210151 | N2101.5 BL | Interruptor luminoso branco | 5 | B | 8427238063324 | NIESSEN | 9.56
2CL0N210153 | N2101.5 PL | Interruptor luminoso prata | 5 | B | 8427238067148 | NIESSEN | 13.12
2CL0N210158 | N2101.5 AN | Interruptor luminoso antracite | 5 | B | 8427238067179 | NIESSEN | 12.05
2CL0N210191 | N2101.9 BL | Tecla preparada para símbolo branca | 10 | B | 8427238063331 | NIESSEN | 2.33
2CL0N210193 | N2101.9 PL | Tecla preparada para símbolo prata | 10 | B | 8427238067186 | NIESSEN | 3.42
2CL0N210198 | N2101.9 AN | Tecla preparada para símbolo antracite | 10 | B | 8427238067193 | NIESSEN | 3.28
2CL0N210201 | N2102 BL | Comutador branco | 20 | A | 8427238063348 | NIESSEN | 3.89
2CL0N210203 | N2102 PL | Comutador prata | 20 | A | 8427238067209 | NIESSEN | 5.5
2CL0N210208 | N2102 AN | Comutador antracite | 20 | A | 8427238067216 | NIESSEN | 5.25
2CL0N210251 | N2102.5 BL | Comutador luminoso branco | 5 | B | 8427238063355 | NIESSEN | 9.5
2CL0N210253 | N2102.5 PL | Comutador luminoso prata | 5 | B | 8427238067223 | NIESSEN | 13.3
2CL0N210258 | N2102.5 AN | Comutador luminoso antracite | 5 | B | 8427238070124 | NIESSEN | 12.25
2CL0N210401 | N2104 BL | Botão de pressão símbolo campaínha branco | 20 | B | 8427238063362 | NIESSEN | 4.82
2CL0N210403 | N2104 PL | Botão de pressão símbolo campaínha prata | 20 | B | 8427238067230 | NIESSEN | 6.26
2CL0N210408 | N2104 AN | Botão de pressão símbolo campaínha antracite | 20 | B | 8427238067247 | NIESSEN | 6.19
2CL0N210421 | N2104.2 BL | Botão de pressão símbolo luz branco | 20 | B | 8427238063379 | NIESSEN | 4.65
2CL0N210423 | N2104.2 PL | Botão de pressão símbolo luz prata | 20 | B | 8427238067254 | NIESSEN | 6.26
2CL0N210428 | N2104.2 AN | Botão de pressão símbolo luz antracite | 20 | B | 8427238067261 | NIESSEN | 5.98
2CL0N210451 | N2104.5 BL | Botão de pressão luminoso branco | 5 | B | 8427238063386 | NIESSEN | 10.17
2CL0N210453 | N2104.5 PL | Botão de pressão luminoso prata | 5 | B | 8427238067278 | NIESSEN | 13.5
2CL0N210458 | N2104.5 AN | Botão de pressão luminoso antracite | 5 | B | 8427238067285 | NIESSEN | 12.39
2CL0N210461 | N2104.6 BL | Botão de pressão normalmente fechado sem gravação branco | 5 | B | 8427238063393 | NIESSEN | 4.71
2CL0N210463 | N2104.6 PL | Botão de pressão normalmente fechado sem gravação prata | 5 | B | 8427238067292 | NIESSEN | 5.92
2CL0N210468 | N2104.6 AN | Botão de pressão normalmente fechado sem gravação antracite | 5 | B | 8427238067308 | NIESSEN | 5.77
2CL0N210471 | N2104.7 BL | Botão de pressão sem gravação branco | 20 | B | 8427238063409 | NIESSEN | 3.77
2CL0N210473 | N2104.7 PL | Botão de pressão sem gravação prata | 20 | B | 8427238067315 | NIESSEN | 5.26
2CL0N210478 | N2104.7 AN | Botão de pressão sem gravação antracite | 20 | B | 8427238067322 | NIESSEN | 5.31
2CL0N210701 | N2107 BL | Saída de cabo branca | 10 | B | 8427238067797 | NIESSEN | 3.82
2CL0N210703 | N2107 PL | Saída de cabo prata | 10 | B | 8427238067803 | NIESSEN | 5.46
2CL0N210708 | N2107 AN | Saída de cabo antracite | 10 | B | 8427238067810 | NIESSEN | 5.02
2CL0N210801 | N2108 BL | Porta fusíveis branco | 20 | B | 8427238068329 | NIESSEN | 4.14
2CL0N210803 | N2108 PL | Porta fusíveis prata | 20 | B | 8427238068336 | NIESSEN | 5.8
2CL0N210808 | N2108 AN | Porta fusíveis antracite | 20 | B | 8427238068343 | NIESSEN | 5.91
2CL0N211001 | N2110 BL | Inversor branco | 20 | B | 8427238063416 | NIESSEN | 8.5
2CL0N211003 | N2110 PL | Inversor prata | 20 | B | 8427238070148 | NIESSEN | 10.99
2CL0N211008 | N2110 AN | Inversor antracite | 20 | B | 8427238070155 | NIESSEN | 9.71
2CL0N211761 | N2117.6 BL | Tomada telefone 6 contactos branca | 20 | B | 8427238068350 | NIESSEN | 8.5
2CL0N211763 | N2117.6 PL | Tomada telefone 6 contactos prata | 20 | B | 8427238068367 | NIESSEN | 11.02
2CL0N211768 | N2117.6 AN | Tomada telefone 6 contactos antracite | 20 | B | 8427238068374 | NIESSEN | 10.1
2CL0N211811 | N2118.1 BL | Tampa para 1 conector branca | 10 | B | 8427238067858 | NIESSEN | 3.2
2CL0N211813 | N2118.1 PL | Tampa para 1 conector prata | 10 | B | 8427238067865 | NIESSEN | 4.75
2CL0N211818 | N2118.1 AN | Tampa para 1 conector antracite | 10 | B | 8427238067872 | NIESSEN | 4.52
2CL0N211901 | N2119 BL | Besouro branco | 10 | B | 8427238068381 | NIESSEN | 15.53
2CL0N211903 | N2119 PL | Besouro prata | 10 | B | 8427238068398 | NIESSEN | 20.1
2CL0N211908 | N2119 AN | Besouro antracite | 10 | B | 8427238068404 | NIESSEN | 20.02
2CL0N213301 | N2133 BL | Tomada 2p, T.T. italiano, BL | 20 | B | 8427238080383 | NIESSEN | 4.13
2CL0N213303 | N2133 PL | Tomada 2p, T.T. italiano, PL | 20 | B | 8427238080390 | NIESSEN | 5.81
2CL0N213308 | N2133 AN | Tomada 2p, T.T. italiano, AN | 20 | B | 8427238080406 | NIESSEN | 5.61
2CL0N213501 | N2135 BL | Tomada mista branca | 20 | B | 8427238068411 | NIESSEN | 6.21
2CL0N213503 | N2135 PL | Bipolar normal mista prata | 20 | B | 8427238077505 | NIESSEN | 9.17
2CL0N213508 | N2135 AN | Bipolar normal mista antracite | 20 | B | 8427238077512 | NIESSEN | 7.73
2CL0N214801 | N2148 BL | Botão de cordão branco | 5 | B | 8427238063423 | NIESSEN | 12.41
2CL0N215001 | N2150 BL | Tomada TV com conector, roscado, coaxial BL | 10 | B | 8427238085067 | NIESSEN | 5.7
2CL0N215003 | N2150 PL | Tomada TV com conector, roscado, coaxial PL | 10 | B | 8427238085074 | NIESSEN | 7.12
2CL0N215008 | N2150 AN | Tomada TV com conector, roscado, coaxial AN | 10 | B | 8427238085081 | NIESSEN | 6.42
2CL0N215311 | N2153.1 BL | Comutador de chave 1 módulo branco | 1 | B | 8427238063430 | NIESSEN | 73.14
2CL0N215313 | N2153.1 PL | Comutador de chave 1 módulo prata | 1 | B | 8427238067339 | NIESSEN | 101.55
2CL0N215318 | N2153.1 AN | Comutador de chave 1 módulo antracite | 1 | B | 8427238067346 | NIESSEN | 89.04
2CL0N217001 | N2170 BL | Elemento decorativo 1 módulo branco | 20 | B | 8427238064529 | NIESSEN | 0.79
2CL0N217008 | N2170 AN | Elemento decorativo 1 módulo antracite | 20 | B | 8427238064543 | NIESSEN | 1.45
2CL0N217009 | N2170 CV | Elemento decorativo 1 módulo prata | 20 | B | 8427238070322 | NIESSEN | 1.45
2CL0N217101 | N2171 BL | Espelho 1 módulo branco | 20 | B | 8427238064260 | NIESSEN | 2.85
2CL0N217111 | N2171.1 BL | Espelho básico 1 módulo branco | 20 | B | 8427238066202 | NIESSEN | 1.59
2CL0N218001 | N2180 BL | Sinalizador luminoso 1 módulo branco | 5 | B | 8427238064673 | NIESSEN | 16.55
2CL0N218006 | N2180 RJ | Sinalizador luminoso 1 módulo vermelho | 5 | B | 8427238064680 | NIESSEN | 16.55
2CL0N218008 | N2180 VD | Sinalizador luminoso 1 módulo verde | 5 | B | 8427238064697 | NIESSEN | 16.55
2CL0N218041 | N2180.4 BL | Sinalizador vermelho não incomodar branco | 5 | B | 8427238093833 | NIESSEN | 21.02
2CL0N218043 | N2180.4 PL | Sinalizador vermelho não incomodar prata | 5 | B | 8427238093840 | NIESSEN | 21.02
2CL0N218048 | N2180.4 AN | Sinalizador vermelho não incomodar antracite | 5 | B | 8427238093857 | NIESSEN | 21.02
2CL0N218051 | N2180.5 BL | Sinalizador vd serviáo branco | 5 | B | 8427238093802 | NIESSEN | 21.02
2CL0N218053 | N2180.5 PL | Sinalizador vd serviáo prata | 5 | B | 8427238093819 | NIESSEN | 21.02
2CL0N218058 | N2180.5 AN | Sinalizador vd serviáo antracite | 5 | B | 8427238093826 | NIESSEN | 21.02
2CL0N219100 | N2191 VD | Kit de iluminação (interruptor / botão de pressão) | 10 | A | 8427238063447 | NIESSEN | 4.75
2CL0N219200 | N2192 RJ | Kit de iluminação (comutador / inversor) | 10 | B | 8427238063454 | NIESSEN | 4.75
2CL0N220001 | N2200 BL | Tampa cega branca | 20 | A | 8427238063461 | NIESSEN | 1.97
2CL0N220003 | N2200 PL | Tampa cega prata | 20 | A | 8427238067353 | NIESSEN | 3.43
2CL0N220008 | N2200 AN | Tampa cega antracite | 20 | A | 8427238067360 | NIESSEN | 3.24
2CL0N220101 | N2201 BL | Interruptor monopolar branco | 10 | A | 8427238063478 | NIESSEN | 3.29
2CL0N220103 | N2201 PL | Interruptor monopolar prata | 10 | B | 8427238067377 | NIESSEN | 4.6
2CL0N220108 | N2201 AN | Interruptor monopolar antracite | 10 | A | 8427238067384 | NIESSEN | 4.17
2CL0N220121 | N2201.2 BL | Interruptor bipolar branco | 10 | B | 8427238063485 | NIESSEN | 7.52
2CL0N220123 | N2201.2 PL | Interruptor bipolar prata | 10 | B | 8427238070162 | NIESSEN | 10.81
2CL0N220128 | N2201.2 AN | Interruptor bipolar antracite | 10 | B | 8427238070179 | NIESSEN | 9.97
2CL0N220151 | N2201.5 BL | Interruptor luminoso branco | 5 | B | 8427238063492 | NIESSEN | 9.97
2CL0N220153 | N2201.5 PL | Interruptor luminoso prata | 5 | A | 8427238067391 | NIESSEN | 13.99
2CL0N220158 | N2201.5 AN | Interruptor luminoso antracite | 5 | B | 8427238067407 | NIESSEN | 12.89
2CL0N220191 | N2201.9 BL | Tecla preparada para símbolo branca | 10 | B | 8427238063508 | NIESSEN | 2.88
2CL0N220193 | N2201.9 PL | Tecla preparada para símbolo prata | 10 | A | 8427238067414 | NIESSEN | 3.88
2CL0N220198 | N2201.9 AN | Tecla preparada para símbolo antracite | 10 | B | 8427238067421 | NIESSEN | 3.72
2CL0N220201 | N2202 BL | Comutador branco | 10 | A | 8427238063515 | NIESSEN | 3.98
2CL0N220203 | N2202 PL | Comutador prata | 10 | B | 8427238067438 | NIESSEN | 5.34
2CL0N220208 | N2202 AN | Comutador antracite | 10 | A | 8427238067445 | NIESSEN | 5.27
2CL0N220251 | N2202.5 BL | Comutador luminoso branco | 5 | B | 8427238063522 | NIESSEN | 10.18
2CL0N220253 | N2202.5 PL | Comutador luminoso prata | 5 | B | 8427238067452 | NIESSEN | 14.28
2CL0N220258 | N2202.5 AN | Comutador luminoso antracite | 5 | B | 8427238067469 | NIESSEN | 13.12
2CL0N220401 | N2204 BL | Botão de pressão símbolo campaínha branco | 10 | A | 8427238063539 | NIESSEN | 4.98
2CL0N220403 | N2204 PL | Botão de pressão símbolo campaínha prata | 10 | A | 8427238067476 | NIESSEN | 6.57
2CL0N220408 | N2204 AN | Botão de pressão símbolo campaínha antracite | 10 | A | 8427238067483 | NIESSEN | 6.05
2CL0N220421 | N2204.2 BL | Botão de pressão símbolo luz branco | 10 | B | 8427238063546 | NIESSEN | 4.98
2CL0N220423 | N2204.2 PL | Botão de pressão símbolo luz prata | 10 | B | 8427238067490 | NIESSEN | 6.57
2CL0N220428 | N2204.2 AN | Botão de pressão símbolo luz antracite | 10 | B | 8427238067506 | NIESSEN | 6.28
2CL0N220451 | N2204.5 BL | Botão de pressão luminoso branco | 5 | B | 8427238063553 | NIESSEN | 9.58
2CL0N220453 | N2204.5 PL | Botão de pressão luminoso prata | 5 | B | 8427238067513 | NIESSEN | 13.69
2CL0N220458 | N2204.5 AN | Botão de pressão luminoso antracite | 5 | B | 8427238067520 | NIESSEN | 12.33
2CL0N220461 | N2204.6 BL | Botão de pressão normalmente fechado branco | 5 | B | 8427238063560 | NIESSEN | 4.85
2CL0N220463 | N2204.6 PL | Botão de pressão normalmente fechado prata | 5 | B | 8427238067537 | NIESSEN | 6.82
2CL0N220468 | N2204.6 AN | Botão de pressão normalmente fechado antracite | 5 | B | 8427238067544 | NIESSEN | 6.29
2CL0N220471 | N2204.7 BL | Botão de pressão sem gravação branco | 10 | B | 8427238063577 | NIESSEN | 3.82
2CL0N220473 | N2204.7 PL | Botão de pressão sem gravação prata | 10 | B | 8427238067551 | NIESSEN | 5.65
2CL0N220478 | N2204.7 AN | Botão de pressão sem gravação antracite | 10 | B | 8427238067568 | NIESSEN | 5.35
2CL0N220701 | N2207 BL | Saída de cabo branca | 10 | B | 8427238068015 | NIESSEN | 3.82
2CL0N220703 | N2207 PL | Saída de cabo prata | 10 | B | 8427238068022 | NIESSEN | 5.51
2CL0N220708 | N2207 AN | Saída de cabo antracite | 10 | B | 8427238068039 | NIESSEN | 5.26
2CL0N220801 | N2208 BL | Porta fusíveis branco | 10 | B | 8427238068459 | NIESSEN | 6.42
2CL0N220803 | N2208 PL | Porta fusíveis prata | 10 | B | 8427238068466 | NIESSEN | 8.79
2CL0N220808 | N2208 AN | Porta fusíveis antracite | 10 | B | 8427238068473 | NIESSEN | 8.55
2CL0N221001 | N2210 BL | Inversor branco | 10 | A | 8427238063584 | NIESSEN | 7.75
2CL0N221003 | N2210 PL | Inversor prata | 10 | A | 8427238070186 | NIESSEN | 11.31
2CL0N221008 | N2210 AN | Inversor antracite | 10 | A | 8427238070193 | NIESSEN | 10.43
2CL0N221411 | N2214.1 BL | Interruptor de cartão de 16 A branco | 10 | B | 8427238064772 | NIESSEN | 37.87
2CL0N221413 | N2214.1 PL | Interruptor de cartão de 16 A prata | 10 | B | 8427238074528 | NIESSEN | 49.12
2CL0N221418 | N2214.1 AN | Interruptor de cartão de 16 A antracite | 10 | B | 8427238074535 | NIESSEN | 48.75
2CL0N221451 | N2214.5 BL | Interruptor de cartão temporizado branco | 1 | B | 8427238073477 | NIESSEN | 56.11
2CL0N221453 | N2214.5 PL | Interruptor de cartão temporizado prata | 1 | B | 8427238073484 | NIESSEN | 67.97
2CL0N221458 | N2214.5 AN | Interruptor de cartão temporizado antracite | 1 | B | 8427238073491 | NIESSEN | 66.1
2CL0N221761 | N2217.6 BL | Tomada telefone 6 contactos RJ12 parafuso branca | 10 | A | 8427238068046 | NIESSEN | 8.39
2CL0N221763 | N2217.6 PL | Tomada telefone 6 contactos RJ12 parafuso prata | 10 | A | 8427238068053 | NIESSEN | 10.88
2CL0N221768 | N2217.6 AN | Tomada telefone 6 contactos RJ12 parafuso antracite | 10 | A | 8427238068060 | NIESSEN | 9.97
2CL0N221811 | N2218.1 BL | Tampa 1 conector branca | 10 | B | 8427238067766 | NIESSEN | 3.34
2CL0N221813 | N2218.1 PL | Tampa 1 conector prata | 10 | B | 8427238067773 | NIESSEN | 4.7
2CL0N221818 | N2218.1 AN | Tampa 1 conector antracite | 10 | B | 8427238067780 | NIESSEN | 4.46
2CL0N221821 | N2218.2 BL | Tampa 2 conectores branca | 10 | B | 8427238067957 | NIESSEN | 5.08
2CL0N221823 | N2218.2 PL | Tampa 2 conectores prata | 10 | B | 8427238067964 | NIESSEN | 7.24
2CL0N221828 | N2218.2 AN | Tampa 2 conectores antracite | 10 | B | 8427238067971 | NIESSEN | 6.79
2CL0N221901 | N2219 BL | Besouro branco | 10 | B | 8427238068480 | NIESSEN | 16.84
2CL0N221903 | N2219 PL | Besouro prata | 10 | B | 8427238068497 | NIESSEN | 21.51
2CL0N221908 | N2219 AN | Besouro antracite | 10 | B | 8427238068503 | NIESSEN | 20.28
2CL0N222401 | N2224 BL | Campaínha 4 melodias branca | 1 | B | 8427238068510 | NIESSEN | 46.5
2CL0N222403 | N2224 PL | Campaínha 4 melodias prata | 1 | B | 8427238068527 | NIESSEN | 57.58
2CL0N222408 | N2224 AN | Campaínha 4 melodias antracite | 1 | B | 8427238068534 | NIESSEN | 56.43
2CL0N222901 | N2229 BL | Tampa para altifalante de 2" branca | 5 | B | 8427238068541 | NIESSEN | 1.92
2CL0N222903 | N2229 PL | Tampa para altifalante de 2" prata | 5 | B | 8427238068558 | NIESSEN | 3.2
2CL0N222908 | N2229 AN | Tampa para altifalante de 2" antracite | 5 | B | 8427238068565 | NIESSEN | 3.02
2CL0N223411 | N2234.1 BL | Protecção magnetotérmica e diferencial (10mA) 6A branca | 1 | B | 8427238068572 | NIESSEN | 124.01
2CL0N223413 | N2234.1 PL | Protecção magnetotérmica e diferencial (10mA) 6A prata | 1 | B | 8427238068589 | NIESSEN | 149.33
2CL0N223418 | N2234.1 AN | Protecção magnetotérmica e diferencial (10mA) 6A antracite | 1 | B | 8427238068596 | NIESSEN | 141.33
2CL0N223421 | N2234.2 BL | Protecção magnetotérmica e diferencial (10mA) 10A branca | 1 | B | 8427238068602 | NIESSEN | 124.82
2CL0N223423 | N2234.2 PL | Protecção magnetotérmica e diferencial (10mA) 10A prata | 1 | B | 8427238068619 | NIESSEN | 153.83
2CL0N223428 | N2234.2 AN | Protecção magnetotérmica e diferencial (10mA) 10A antracite | 1 | B | 8427238068626 | NIESSEN | 142.3
2CL0N223431 | N2234.3 BL | Protecção magnetotérmica e diferencial (10mA) 16A branca | 1 | B | 8427238068633 | NIESSEN | 128.11
2CL0N223433 | N2234.3 PL | Protecção magnetotérmica e diferencial (10mA) 16A prata | 1 | B | 8427238068640 | NIESSEN | 154.89
2CL0N223438 | N2234.3 AN | Protecção magnetotérmica e diferencial (10mA) 16A antracite | 1 | B | 8427238068657 | NIESSEN | 143.26
2CL0N223701 | N2237 BL | Tomada British Standard BL | 10 | B | 8427238082707 | NIESSEN | 9.18
2CL0N223703 | N2237 PL | Tomada British Standard PL | 10 | B | 8427238082721 | NIESSEN | 10.53
2CL0N223708 | N2237 AN | Tomada British Standard AN | 10 | B | 8427238082714 | NIESSEN | 9.82
2CL0N223801 | N2238 BL | Tomada 2p + T mista, europeia / americana BL | 10 | B | 8427238080802 | NIESSEN | 9.17
2CL0N223803 | N2238 PL | Tomada 2p + T mista, europeia / americana PL | 10 | B | 8427238080840 | NIESSEN | 10.51
2CL0N223808 | N2238 AN | Tomada 2p + T mista, europeia / americana AN | 10 | B | 8427238080857 | NIESSEN | 9.8
2CL0N223901 | N2239 BL | Tomada universal com protecão infantil BL | 10 | B | 8427238082738 | NIESSEN | 9.36
2CL0N223903 | N2239 PL | Tomada universal com protecão infantil PL | 10 | B | 8427238082745 | NIESSEN | 11.01
2CL0N223908 | N2239 AN | Tomada universal com protecão infantil AN | 10 | B | 8427238082752 | NIESSEN | 10.27
2CL0N224051 | N2240.5 BL | Tampa termóstato digital branca | 5 | B | 8427238067827 | NIESSEN | 7
2CL0N224053 | N2240.5 PL | Tampa termóstato digital prata | 5 | B | 8427238067834 | NIESSEN | 10
2CL0N224058 | N2240.5 AN | Tampa termóstato digital antracite | 5 | B | 8427238067841 | NIESSEN | 9.46
2CL0N224101 | N2241 BL | Detector movimento encastrar branco | 1 | B | 8427238074702 | NIESSEN | 99.32
2CL0N224103 | N2241 PL | Detector movimento encastrar prata | 1 | B | 8427238074719 | NIESSEN | 109.25
2CL0N224108 | N2241 AN | Detector movimento encastrar antracite | 1 | B | 8427238074726 | NIESSEN | 104.29
2CL0N224401 | N2244 BL | Botão de pressão para estores branco | 5 | B | 8427238063591 | NIESSEN | 17.45
2CL0N224403 | N2244 PL | Botão de pressão para estores prata | 5 | B | 8427238067575 | NIESSEN | 24.49
2CL0N224408 | N2244 AN | Botão de pressão para estores antracite | 5 | B | 8427238067582 | NIESSEN | 22.51
2CL0N224411 | N2244.1 BL | Interruptor para estores branco | 5 | B | 8427238063607 | NIESSEN | 17.2
2CL0N224413 | N2244.1 PL | Interruptor para estores prata | 5 | B | 8427238067599 | NIESSEN | 24.14
2CL0N224418 | N2244.1 AN | Interruptor para estores antracite | 5 | B | 8427238067605 | NIESSEN | 22.19
2CL0N224451 | N2244.5 BL | Interruptor sev. / não incomodar branco | 5 | B | 8427238093864 | NIESSEN | 19.15
2CL0N224458 | N2244.5 AN | Interruptor sev. / não incomodar antracite | 5 | B | 8427238093888 | NIESSEN | 22.69
2CL0N224801 | N2248 BL | Botão de cordão branco | 5 | B | 8427238063614 | NIESSEN | 12.79
2CL0N224951 | N2249.5 BL | Tampa relógio digital branca | 5 | B | 8427238067988 | NIESSEN | 6.87
2CL0N224953 | N2249.5 PL | Tampa relógio digital prata | 5 | B | 8427238067995 | NIESSEN | 9.9
2CL0N224958 | N2249.5 AN | Tampa relógio digital antracite | 5 | B | 8427238068008 | NIESSEN | 9.58
2CL0N225011 | N2250.1 BL | Tampa tomada TV+R / SAT branca | 20 | B | 8427238068077 | NIESSEN | 2.12
2CL0N225013 | N2250.1 PL | Tampa tomada TV+R / SAT prata | 20 | B | 8427238068084 | NIESSEN | 3.25
2CL0N225018 | N2250.1 AN | Tampa tomada TV+R / SAT antracite | 20 | B | 8427238068091 | NIESSEN | 3.1
2CL0N225081 | N2250.8 BL | Tampa tomada TV - R branca | 20 | B | 8427238068107 | NIESSEN | 2.15
2CL0N225083 | N2250.8 PL | Tampa tomada TV - R prata | 20 | B | 8427238068114 | NIESSEN | 3.26
2CL0N225088 | N2250.8 AN | Tampa tomada TV - R antracite | 20 | B | 8427238068121 | NIESSEN | 3.11
2CL0N225131 | N2251.3 BL | Tomada TV - R-SAT ènica branca | 10 | B | 8427238059686 | NIESSEN | 13.78
2CL0N225133 | N2251.3 PL | Tomada TV - R-SAT ènica prata | 10 | B | 8427238060453 | NIESSEN | 19.15
2CL0N225138 | N2251.3 AN | Tomada TV - R-SAT ènica antracite | 10 | B | 8427238060460 | NIESSEN | 17.58
2CL0N225171 | N2251.7 BL | Tomada TV - R-SAT final branca | 10 | A | 8427238059693 | NIESSEN | 14.45
2CL0N225173 | N2251.7 PL | Tomada TV - R-SAT final prata | 10 | A | 8427238060477 | NIESSEN | 20.12
2CL0N225178 | N2251.7 AN | Tomada TV - R-SAT final antracite | 10 | A | 8427238060484 | NIESSEN | 19.16
2CL0N225181 | N2251.8 BL | Tomada TV - R-SAT intermédia branca | 10 | B | 8427238059709 | NIESSEN | 14.46
2CL0N225183 | N2251.8 PL | Tomada TV - R-SAT intermédia prata | 10 | B | 8427238060491 | NIESSEN | 20.12
2CL0N225188 | N2251.8 AN | Tomada TV - R-SAT intermédia antracite | 10 | B | 8427238060507 | NIESSEN | 19.55
2CL0N225301 | N2253 BL | Interruptor de chave de 2 posições branco | 1 | B | 8427238063621 | NIESSEN | 49.06
2CL0N225311 | N2253.1 BL | Interruptor de chave de 3 posições prata | 1 | B | 8427238063638 | NIESSEN | 44.08
2CL0N225321 | N2253.2 BL | Botão de pressão de chave de 2 posições antracite | 1 | B | 8427238063645 | NIESSEN | 49.57
2CL0N225351 | N2253.5 BL | Teclado codificado branca | 5 | B | 8427238063652 | NIESSEN | 7.32
2CL0N225353 | N2253.5 PL | Teclado codificado prata | 5 | B | 8427238067612 | NIESSEN | 11.64
2CL0N225358 | N2253.5 AN | Teclado codificado antracite | 5 | B | 8427238067629 | NIESSEN | 11.05
2CL0N225821 | N2258.2 BL | Tampa comando mono 2 canais branca | 5 | B | 8427238068138 | NIESSEN | 5.44
2CL0N225823 | N2258.2 PL | Tampa comando mono 2 canais prata | 5 | B | 8427238068145 | NIESSEN | 8.3
2CL0N225828 | N2258.2 AN | Tampa comando mono 2 canais antracite | 5 | B | 8427238068152 | NIESSEN | 7.85
2CL0N225831 | N2258.3 BL | Tampa comando estéreo 2 canais branca | 5 | B | 8427238068169 | NIESSEN | 5.5
2CL0N225833 | N2258.3 PL | Tampa comando estéreo 2 canais prata | 5 | B | 8427238068176 | NIESSEN | 8.44
2CL0N225838 | N2258.3 AN | Tampa comando estéreo 2 canais antracite | 5 | B | 8427238068183 | NIESSEN | 7.98
2CL0N225841 | N2258.4 BL | Tampa intercomunicador estéreo 2 canais branca | 5 | B | 8427238068190 | NIESSEN | 5.97
2CL0N225843 | N2258.4 PL | Tampa intercomunicador estéreo 2 canais prata | 5 | B | 8427238068206 | NIESSEN | 9.16
2CL0N225848 | N2258.4 AN | Tampa intercomunicador estéreo 2 canais antracite | 5 | B | 8427238068213 | NIESSEN | 8.64
2CL0N225861 | N2258.6 BL | Tampa comando com écran branca | 5 | B | 8427238068220 | NIESSEN | 6.54
2CL0N225863 | N2258.6 PL | Tampa comando com écran prata | 5 | B | 8427238068237 | NIESSEN | 10.29
2CL0N225868 | N2258.6 AN | Tampa comando com écran antracite | 5 | B | 8427238068244 | NIESSEN | 9.72
2CL0N226001 | N2260 BL | Regulador electrónico de pressão branco | 1 | B | 8427238068664 | NIESSEN | 61.71
2CL0N226003 | N2260 PL | Regulador electrónico de pressão prata | 1 | B | 8427238068671 | NIESSEN | 71.79
2CL0N226008 | N2260 AN | Regulador electrónico de pressão antracite | 1 | B | 8427238068688 | NIESSEN | 70.95
2CL0N226011 | N2260.1 BL | Regulador electrónico universal de pressão branco | 1 | B | 8427238069760 | NIESSEN | 108.34
2CL0N226013 | N2260.1 PL | Regulador electrónico universal de pressão prata | 1 | B | 8427238070360 | NIESSEN | 120.05
2CL0N226018 | N2260.1 AN | Regulador electrónico universal de pressão antracite | 1 | B | 8427238070377 | NIESSEN | 115.62
2CL0N226021 | N2260.2 BL | Regulador rotativo branco | 1 | B | 8427238068695 | NIESSEN | 111.17
2CL0N226023 | N2260.2 PL | Regulador rotativo prata | 1 | B | 8427238068701 | NIESSEN | 122.09
2CL0N226028 | N2260.2 AN | Regulador rotativo antracite | 1 | B | 8427238068718 | NIESSEN | 117.58
2CL0N226091 | N2260.9 BL | Regulador giratório para fluorescentes branco | 1 | B | 8427238078373 | NIESSEN | 40.03
2CL0N226093 | N2260.9 PL | Regulador giratório para fluorescentes prata | 1 | B | 8427238078380 | NIESSEN | 53.52
2CL0N226098 | N2260.9 AN | Regulador giratório para fluorescentes antracite | 1 | B | 8427238078397 | NIESSEN | 48.27
2CL0N226121 | N2261.2 BL | Interruptor relé de estores branco | 1 | B | 8427238077864 | NIESSEN | 75.63
2CL0N226123 | N2261.2 PL | Interruptor relé de estores prata | 1 | B | 8427238077871 | NIESSEN | 82.84
2CL0N226128 | N2261.2 AN | Interruptor relé de estores antracite | 1 | B | 8427238077888 | NIESSEN | 78.53
2CL0N226201 | N2262 BL | Interruptor temporizado branco | 1 | B | 8427238068725 | NIESSEN | 78.8
2CL0N226203 | N2262 PL | Interruptor temporizado prata | 1 | B | 8427238068732 | NIESSEN | 96.65
2CL0N226208 | N2262 AN | Interruptor temporizado antracite | 1 | B | 8427238068749 | NIESSEN | 93.13
2CL0N226211 | N2262.1 BL | Interruptor temporizado triac branco | 1 | B | 8427238068756 | NIESSEN | 47.64
2CL0N226213 | N2262.1 PL | Interruptor temporizado triac prata | 1 | B | 8427238068763 | NIESSEN | 60.13
2CL0N226218 | N2262.1 AN | Interruptor temporizado triac antracite | 1 | B | 8427238068770 | NIESSEN | 54.6
2CL0N226801 | N2268 BL | TAMPA RADIO/AMPL ENC ZENIT BL | 1 | B | 8427238104584 | NIESSEN | 4.53
2CL0N226803 | N2268 PL | TAMPA RADIO/AMPL ENC ZENIT PL | 1 | B | 8427238104607 | NIESSEN | 6.89
2CL0N226808 | N2268 AN | TAMPA RADIO/AMPL ENC ZENIT AN | 1 | B | 8427238104591 | NIESSEN | 6.45
2CL0N226831 | N2268.3 BL | TAMPA ENTRADA/SAIDA ZENIT BL | 1 | B | 8427238104843 | NIESSEN | 4.53
2CL0N226833 | N2268.3 PL | TAMPA ENTRADA/SAIDA ZENIT PL | 1 | B | 8427238104867 | NIESSEN | 6.89
2CL0N226838 | N2268.3 AN | TAMPA ENTRADA/SAIDA ZENIT AN | 1 | B | 8427238104850 | NIESSEN | 6.45
2CL0N227001 | N2270 BL | Elemento decorativo de 2 módulos branco | 20 | B | 8427238064550 | NIESSEN | 0.77
2CL0N227008 | N2270 AN | Elemento decorativo de 2 módulos antracite | 20 | B | 8427238064574 | NIESSEN | 1.54
2CL0N227009 | N2270 CV | Elemento decorativo de 2 módulos prata | 20 | B | 8427238070339 | NIESSEN | 1.62
2CL0N227101 | N2271 BL | Espelho de 2 módulos branco | 20 | A | 8427238064291 | NIESSEN | 1.72
2CL0N227103 | N2271 PL | Espelho de 2 módulos prata | 20 | A | 8427238066219 | NIESSEN | 2.95
2CL0N227108 | N2271 AN | Espelho de 2 módulos antracite | 20 | A | 8427238064314 | NIESSEN | 2.8
2CL0N227109 | N2271 CV | Espelho de 2 módulos champanhe | 20 | B | 8427238066738 | NIESSEN | 2.99
2CL0N227111 | N2271.1 BL | Espelho básico de 2 módulos branco | 20 | A | 8427238066226 | NIESSEN | 1.41
2CL0N227113 | N2271.1 PL | Espelho básico de 2 módulos prata | 20 | B | 8427238080307 | NIESSEN | 2.77
2CL0N227118 | N2271.1 AN | Espelho básico de 2 módulos antracite | 20 | B | 8427238080345 | NIESSEN | 2.8
2CL0N227119 | N2271.1 CV | Espelho básico de 2 módulos champanhe | 20 | B | 8427238082806 | NIESSEN | 2.46
2CL0N227121 | N2271 WG | Espelho de 1 elemento, 2 módulos wenguê | 5 | A | 8427238072791 | NIESSEN | 18.9
2CL0N227122 | N2271 PZ | Espelho de 1 elemento, 2 módulos xisto | 5 | B | 8427238072807 | NIESSEN | 29.5
2CL0N227130 | N2271 CB | Espelho de 1 elemento, 2 módulos cristal branco | 5 | A | 8427238072814 | NIESSEN | 21.97
2CL0N227131 | N2271 CN | Espelho de 1 elemento, 2 módulos cristal preto | 5 | A | 8427238074801 | NIESSEN | 21.97
2CL0N227140 | N2271 OX | Espelho de 1 elemento, 2 módulos aço inox | 2 | B | 8427238072845 | NIESSEN | 37.46
2CL0N227190 | N2271.9 | Bastidor 1 janela sem garras | 20 | A | 8427238066707 | NIESSEN | 0.62
2CL0N227191 | N2271.9 G | Bastidor 1 janela com garras | 20 | B | 8427238066677 | NIESSEN | 1.16
2CL0N227201 | N2272 BL | Espelho de 2 janelas branco | 10 | A | 8427238066233 | NIESSEN | 3.37
2CL0N227203 | N2272 PL | Espelho de 2 janelas prata | 10 | A | 8427238066257 | NIESSEN | 5.81
2CL0N227208 | N2272 AN | Espelho de 2 janelas antracite | 10 | A | 8427238066264 | NIESSEN | 5.6
2CL0N227209 | N2272 CV | Espelho de 2 janelas champanhe | 10 | B | 8427238066745 | NIESSEN | 5.88
2CL0N227211 | N2272.1 BL | Espelho básico de 2 janelas branco | 10 | A | 8427238066271 | NIESSEN | 2.27
2CL0N227213 | N2272.1 PL | Espelho básico de 2 janelas prata | 10 | B | 8427238080314 | NIESSEN | 4.78
2CL0N227218 | N2272.1 AN | Espelho básico de 2 janelas antracite | 10 | B | 8427238080352 | NIESSEN | 4.63
2CL0N227219 | N2272.1 CV | Espelho básico de 2 janelas champanhe | 10 | B | 8427238082813 | NIESSEN | 4.68
2CL0N227221 | N2272 WG | Espelho de 2 elementos wenguê | 2 | A | 8427238072869 | NIESSEN | 26.27
2CL0N227222 | N2272 PZ | Espelho de 2 elementos xisto | 2 | B | 8427238072876 | NIESSEN | 39.05
2CL0N227230 | N2272 CB | Espelho de 2 elementos cristal branco | 2 | A | 8427238072883 | NIESSEN | 27.1
2CL0N227231 | N2272 CN | Espelho de 2 elementos cristal preto | 2 | A | 8427238074818 | NIESSEN | 27.1
2CL0N227240 | N2272 OX | Espelho de 2 elementos aço inox | 2 | B | 8427238072913 | NIESSEN | 50.46
2CL0N227290 | N2272.9 | Bastidor de 2 janelas sem garras | 20 | B | 8427238069852 | NIESSEN | 0.98
2CL0N227301 | N2273 BL | Espelho de 3 janelas branco | 5 | A | 8427238066288 | NIESSEN | 5.11
2CL0N227303 | N2273 PL | Espelho de 3 janelas prata | 5 | A | 8427238066301 | NIESSEN | 8.54
2CL0N227308 | N2273 AN | Espelho de 3 janelas antracite | 5 | A | 8427238066318 | NIESSEN | 8.36
2CL0N227309 | N2273 CV | Espelho de 3 janelas champanhe | 5 | B | 8427238066752 | NIESSEN | 8.52
2CL0N227311 | N2273.1 BL | Espelho básico de 3 janelas branco | 5 | A | 8427238066325 | NIESSEN | 4.11
2CL0N227313 | N2273.1 PL | Espelho básico de 3 janelas prata | 5 | B | 8427238080321 | NIESSEN | 6.04
2CL0N227318 | N2273.1 AN | Espelho básico de 3 janelas antracite | 5 | B | 8427238080369 | NIESSEN | 6.37
2CL0N227319 | N2273.1 CV | Espelho básico de 3 janelas champanhe | 5 | B | 8427238082820 | NIESSEN | 6.75
2CL0N227321 | N2273 WG | Espelho de 3 elementos wenguê | 1 | B | 8427238072937 | NIESSEN | 32.58
2CL0N227322 | N2273 PZ | Espelho de 3 elementos xisto | 1 | B | 8427238072944 | NIESSEN | 49.13
2CL0N227330 | N2273 CB | Espelho de 3 elementos cristal branco | 1 | B | 8427238072951 | NIESSEN | 38.43
2CL0N227331 | N2273 CN | Espelho de 3 elementos cristal preto | 1 | B | 8427238074825 | NIESSEN | 38.44
2CL0N227340 | N2273 OX | Espelho de 3 elementos aço inox | 1 | B | 8427238072982 | NIESSEN | 67.75
2CL0N227401 | N2274 BL | Espelho de 4 janelas branco | 5 | B | 8427238066332 | NIESSEN | 7.18
2CL0N227403 | N2274 PL | Espelho de 4 janelas prata | 5 | B | 8427238066356 | NIESSEN | 11.48
2CL0N227408 | N2274 AN | Espelho de 4 janelas antracite | 5 | B | 8427238066363 | NIESSEN | 10.67
2CL0N227409 | N2274 CV | Espelho de 4 janelas champanhe | 5 | B | 8427238066769 | NIESSEN | 11.52
2CL0N227411 | N2274.1 BL | Espelho básico de 4 janelas branco | 5 | B | 8427238066370 | NIESSEN | 4.96
2CL0N227413 | N2274.1 PL | Espelho básico de 4 janelas prata | 5 | B | 8427238080338 | NIESSEN | 8.14
2CL0N227418 | N2274.1 AN | Espelho básico de 4 janelas antracite | 5 | B | 8427238080376 | NIESSEN | 8.33
2CL0N227419 | N2274.1 CV | Espelho básico de 4 janelas champanhe | 5 | B | 8427238082837 | NIESSEN | 8.55
2CL0N227421 | N2274 WG | Espelho de 4 elementos wenguê | 1 | B | 8427238073002 | NIESSEN | 45.17
2CL0N227422 | N2274 PZ | Espelho de 4 elementos xisto | 1 | B | 8427238073019 | NIESSEN | 59.14
2CL0N227430 | N2274 CB | Espelho de 4 elementos cristal branco | 1 | B | 8427238073026 | NIESSEN | 46.52
2CL0N227431 | N2274 CN | Espelho de 4 elementos cristal preto | 1 | B | 8427238074832 | NIESSEN | 47.85
2CL0N227440 | N2274 OX | Espelho de 4 elementos aço inox | 1 | B | 8427238073057 | NIESSEN | 89.24
2CL0N228001 | N2280 BL | Sinalizador luminoso de 2 módulos | 1 | B | 8427238063157 | NIESSEN | 36.65
2CL0N228021 | N2280.2 RJ/VD | Sinalizador passe-espere | 1 | B | 8427238063171 | NIESSEN | 46.53
2CL0N228101 | N2281 BL | Piloto de balizagem modular | 1 | B | 8427238063164 | NIESSEN | 56.48
2CL0N228110 | N2281.1 | Rótulo de sinalização nova série | 5 | B | 8427238064710 | NIESSEN | 6.71
2CL0N228701 | N2287 BL | Tomada 2p+ T francesa alvéolos protegidos branca | 10 | B | 8427238069746 | NIESSEN | 9.93
2CL0N228703 | N2287 PL | Tomada 2p+ T francesa alvéolos protegidos prata | 10 | B | 8427238069791 | NIESSEN | 12.78
2CL0N228708 | N2287 AN | Tomada 2p+ T francesa alvéolos protegidos antracite | 10 | B | 8427238069807 | NIESSEN | 12.43
2CL0N228770 | N2287 RJ | Tomada 2p+ T francesa alvéolos protegidos vermelha | 10 | B | 8427238069777 | NIESSEN | 8.59
2CL0N228801 | N2288 BL | Tomada 2p+ T com alvéolos protegidos branca | 10 | A | 8427238069753 | NIESSEN | 4.73
2CL0N228803 | N2288 PL | Tomada 2p+ T com alvéolos protegidos prata | 10 | A | 8427238069814 | NIESSEN | 6.69
2CL0N228808 | N2288 AN | Tomada 2p+ T com alvéolos protegidos antracite | 10 | A | 8427238069821 | NIESSEN | 6.4
2CL0N228811 | N2288.1 BL | Tomada 2p+ T alvéolos protegidos com tampa branca | 10 | B | 8427238069784 | NIESSEN | 6.81
2CL0N228813 | N2288.1 PL | Tomada 2p+ T alvéolos protegidos com tampa prata | 10 | B | 8427238069838 | NIESSEN | 11.09
2CL0N228818 | N2288.1 AN | Tomada 2p+ T alvéolos protegidos com tampa antracite | 10 | B | 8427238069845 | NIESSEN | 10.09
2CL0N228821 | N2288.2 BL | Tomada 2p+ T completa alvéolos protegidos branco | 10 | A | 8427238068251 | NIESSEN | 6.25
2CL0N228861 | N2288.6 BL | Tomada 2p+ T ligação automática branca | 10 | B | 8427238068299 | NIESSEN | 5.65
2CL0N228863 | N2288.6 PL | Tomada 2p+ T ligação automática prata | 10 | B | 8427238068305 | NIESSEN | 7.32
2CL0N228868 | N2288.6 AN | Tomada 2p+ T ligação automática antracite | 10 | B | 8427238068312 | NIESSEN | 7.22
2CL0N228870 | N2288 RJ | Tomada 2p+ T especial alvéolos protegidos vermelha | 5 | B | 8427238068268 | NIESSEN | 5.35
2CL0N228880 | N2288 VD | Tomada 2p+ T especial alvéolos protegidos verde | 5 | B | 8427238068275 | NIESSEN | 5.38
2CL0N228890 | N2288 NA | Tomada 2p+ T especial alvéolos protegidos laranja | 10 | B | 8427238068282 | NIESSEN | 5.21
2CL0N247101 | N2471 BL | Espelho monocaixa 1 módulo branca | 20 | B | 8427238066387 | NIESSEN | 3.27
2CL0N247103 | N2471 PL | Espelho monocaixa 1 módulo prata | 20 | B | 8427238066400 | NIESSEN | 6.45
2CL0N247108 | N2471 AN | Espelho monocaixa 1 módulo antracite | 20 | B | 8427238066417 | NIESSEN | 5.64
2CL0N247109 | N2471 CV | Espelho monocaixa 1 módulo champanhe | 20 | B | 8427238066776 | NIESSEN | 6.51
2CL0N247201 | N2472 BL | Espelho monocaixa 2 módulos branca | 20 | B | 8427238066424 | NIESSEN | 3.15
2CL0N247203 | N2472 PL | Espelho monocaixa 2 módulos prata | 20 | B | 8427238066448 | NIESSEN | 6.51
2CL0N247208 | N2472 AN | Espelho monocaixa 2 módulos antracite | 20 | B | 8427238066455 | NIESSEN | 5.61
2CL0N247209 | N2472 CV | Espelho monocaixa 2 módulos champanhe | 20 | B | 8427238066783 | NIESSEN | 6.57
2CL0N247301 | N2473 BL | Espelho monocaixa 3 módulos branca | 20 | B | 8427238066462 | NIESSEN | 3.33
2CL0N247303 | N2473 PL | Espelho monocaixa 3 módulos prata | 20 | B | 8427238066486 | NIESSEN | 6.65
2CL0N247308 | N2473 AN | Espelho monocaixa 3 módulos antracite | 20 | B | 8427238066493 | NIESSEN | 5.76
2CL0N247309 | N2473 CV | Espelho monocaixa 3 módulos champanhe | 20 | B | 8427238066790 | NIESSEN | 7.04
2CL0N247321 | N2473 WG | Espelho de 3 módulos para caixa americana wenguê | 2 | B | 8427238073071 | NIESSEN | 28.82
2CL0N247322 | N2473 PZ | Espelho de 3 módulos para caixa americana xisto | 2 | B | 8427238073088 | NIESSEN | 38.44
2CL0N247330 | N2473 CB | Espelho de 3 módulos para caixa americana cristal branco | 2 | B | 8427238073095 | NIESSEN | 31.17
2CL0N247331 | N2473 CN | Espelho de 3 módulos para caixa americana cristal preto | 2 | B | 8427238074849 | NIESSEN | 32.48
2CL0N247340 | N2473 OX | Espelho de 3 módulos para caixa americana aço inox | 2 | B | 8427238073125 | NIESSEN | 46.18
2CL0N247390 | N2473.9 | Bastidor 3 módulos monocaixa | 20 | B | 8427238066684 | NIESSEN | 0.84
2CL0N247401 | N2474 BL | Espelho monocaixa 4 módulos branca | 10 | B | 8427238066509 | NIESSEN | 3.95
2CL0N247403 | N2474 PL | Espelho monocaixa 4 módulos prata | 10 | B | 8427238066523 | NIESSEN | 9.23
2CL0N247408 | N2474 AN | Espelho monocaixa 4 módulos antracite | 10 | B | 8427238066530 | NIESSEN | 8.43
2CL0N247409 | N2474 CV | Espelho monocaixa 4 módulos champanhe | 10 | B | 8427238066806 | NIESSEN | 9.07
2CL0N247421 | N2474 WG | Espelho de 4 módulos para caixa centralizações wenguê | 2 | B | 8427238073149 | NIESSEN | 35.5
2CL0N247422 | N2474 PZ | Espelho de 4 módulos para caixa centralizações xisto | 2 | B | 8427238073156 | NIESSEN | 42.51
2CL0N247430 | N2474 CB | Espelho de 4 módulos para caixa centralizações cristal branco | 2 | B | 8427238073163 | NIESSEN | 38.94
2CL0N247431 | N2474 CN | Espelho de 4 módulos para caixa centralizações cristal preto | 2 | B | 8427238074856 | NIESSEN | 40.6
2CL0N247440 | N2474 OX | Espelho de 4 módulos para caixa centralizações aço inox | 2 | B | 8427238073194 | NIESSEN | 48.51
2CL0N247490 | N2474.9 | Bastidor 4 módulos monocaixa | 20 | B | 8427238066691 | NIESSEN | 1.13
2CL0N267101 | N2671 BL | Placa carpintaria 1 janela | 10 | B | 8427238072685 | NIESSEN | 4.28
2CL0N267121 | N2671.2 BL | Placa carpintaria 2 janelas vertical | 5 | B | 8427238072692 | NIESSEN | 4.94
2CL0N267201 | N2672 BL | Placa carpintaria 2 módulos | 6 | B | 8427238072708 | NIESSEN | 4.67
2CL0N269201 | N2692 BL | Suporte din 2 módulos | 10 | B | 8427238072715 | NIESSEN | 2.07
2CL0N299101 | N2991 BL | Caixa saliente 1 e 2 módulos | 10 | B | 8427238072722 | NIESSEN | 3.53
2CL0N299111 | N2991.1 BL | Caixa saliente 2 módulos | 10 | B | 8427238072739 | NIESSEN | 3.68
2CL0N299301 | N2993 BL | Caixa saliente monocaixa | 10 | B | 8427238072746 | NIESSEN | 5.12
2CL0N299401 | N2994 BL | Caixa saliente 4 módulos | 5 | B | 8427238072753 | NIESSEN | 6.07
2CL0N299901 | N2999 BL | Adaptador para tubo | 10 | B | 8427238072760 | NIESSEN | 1.12
2CL0N300201 | N3002 BL | Int/Com. IP55 encastrar Zenit BL | 10 | B | 8427238106595 | NIESSEN | 11.85
2CL0N300401 | N3004 BL | int. impulso IP55 encastrar Zenit BL | 10 | B | 8427238106601 | NIESSEN | 12.28
2CL0N308801 | N3088 BL | tomada schuko IP55 encastrar Zenit BL | 10 | B | 8427238106618 | NIESSEN | 12.25
2CL0N320201 | N3202 | Caixa estanque IP55, completa, para interruptor / comutador Zenit | 10 | B | 8427238099569 | NIESSEN | 16.51
2CL0N320401 | N3204 | Caixa estanque IP55, completa, para botão Zenit | 10 | B | 8427238099576 | NIESSEN | 15.36
2CL0N327101 | N3271 BL | Espelho IP55 Zenit 2m BL | 10 | B | 8427238106625 | NIESSEN | 8.41
2CL0N327107 | N3271 GR | Espelho IP55 Zenit 2m GR | 10 | B | 8427238106656 | NIESSEN | 7.23
2CL0N327108 | N3271 AN | Espelho IP55 Zenit 2m AN | 10 | B | 8427238106687 | NIESSEN | 12.81
2CL0N327201 | N3272 BL | Espelho IP55 Zenit 2janelas/2m BL | 5 | B | 8427238106632 | NIESSEN | 13.86
2CL0N327207 | N3272 GR | Espelho IP55 Zenit 2janelas/2m GR | 5 | B | 8427238106663 | NIESSEN | 11.91
2CL0N327208 | N3272 AN | Espelho IP55 Zenit 2janelas/2m AN | 5 | B | 8427238106694 | NIESSEN | 21.08
2CL0N328801 | N3288 | Caixa estanque IP55, completa, para tomada Schuko Zenit | 10 | B | 8427238099552 | NIESSEN | 14.89
2CL0N329101 | N3291 | Caixa estanque IP55, 2 módulos, Zenit / Stylo | 10 | B | 8427238099514 | NIESSEN | 10.22
2CL0N329111 | N3291.1 | Caixa estanque IP40, 2 módulos, Zenit / Stylo | 10 | B | 8427238099385 | NIESSEN | 5.07
2CL0N329201 | N3292 | Caixa estanque IP55, 4 módulos, Zenit / Stylo | 8 | B | 8427238099521 | NIESSEN | 13.16
2CL0N329211 | N3292.1 | Caixa estanque IP40, 4 módulos, Zenit / Stylo | 8 | B | 8427238099392 | NIESSEN | 10.08
2CL0N329301 | N3293 | Caixa estanque IP55, 6 módulos, Zenit / Stylo | 5 | B | 8427238099538 | NIESSEN | 22.2
2CL0N329311 | N3293.1 | Caixa estanque IP40, 6 módulos, Zenit / Stylo | 5 | B | 8427238099507 | NIESSEN | 13.4
2CL0N337301 | N3373 BL | Espelho IP55 Zenit 3m BL | 5 | B | 8427238106649 | NIESSEN | 12.19
2CL0N337307 | N3373 GR | Espelho IP55 Zenit 3m GR | 5 | B | 8427238106670 | NIESSEN | 10.45
2CL0N337308 | N3373 AN | Espelho IP55 Zenit 3m AN | 5 | B | 8427238106700 | NIESSEN | 18.57
2CL0N339101 | N3391 | Caixa estanque IP55, 3 módulos, Zenit / Stylo | 10 | B | 8427238099545 | NIESSEN | 14.56
2CL0N339111 | N3391.1 | Caixa estanque IP40, 3 módulos, Zenit / Stylo | 10 | B | 8427238099453 | NIESSEN | 8.93
2CL0N961102 | N9611.02 | Sirene óptica e acústica | 1 | B | 8427238081731 | NIESSEN | 40.8
2CL0N961121 | N9611.21 | Sensor gás metano ( ch4 ) | 1 | B | 8427238081649 | NIESSEN | 144.82
2CL0N961129 | N9611.29 | Electroválvula gás 3/4" | 1 | B | 8427238081656 | NIESSEN | 105.42
2CL0N961171 | N9611.71 | Detector movimento de tecto | 1 | A | 8427238081748 | NIESSEN | 64.95
2CL0N961180 | N9611.80 | Sonda detectora de fuga de água | 1 | B | 8427238098432 | NIESSEN | 12.83
2CL0N961182 | N9611.82 | Sensor de fuga de água | 1 | B | 8427238081663 | NIESSEN | 26.87
2CL0N961183 | N9611.83 | Detector de fuga de água, 12-24V | 1 | B | 8427238098418 | NIESSEN | 66.47
2CL0N961184 | N9611.84 | Detector de fuga de água, 230V | 1 | B | 8427238098425 | NIESSEN | 78.93
2CL0N961185 | N9611.85 | Electroválvula de água 3/4" | 1 | B | 8427238081670 | NIESSEN | 174.21
2CL0N961186 | N9611.86 | Electroválvula de água 1" | 1 | B | 8427238081687 | NIESSEN | 201.45
2CL0N961187 | N9611.87 | Electroválvula de água 1 1/4" | 1 | B | 8427238081694 | NIESSEN | 272.74
2CL0N961188 | N9611.88 | Electroválvula de água 1 1/2" | 1 | B | 8427238081700 | NIESSEN | 341.49
2CL0N961189 | N9611.89 | Electroválvula de água 2" | 1 | B | 8427238081717 | NIESSEN | 446.29
2CL0N961192 | N9611.92 | Sensor fumo e fogo | 1 | B | 8427238081632 | NIESSEN | 38.86
2CL0N961241 | N9612.41 | Sensor umbral de luminosidade | 1 | B | 8427238081724 | NIESSEN | 30.18
2CL0N963200 | N9632.00 | PLANNER | 1 | A | 8427238080604 | NIESSEN | 1162.64
2CL0N963220 | N9632.20 | Caixa de encastrar para PLANNER | 1 | A | 8427238080611 | NIESSEN | 18.89
2CL0N963221 | N9632.21 | Tampa para caixa de encastrar | 1 | B | 8427238092300 | NIESSEN | 5.28
2CL0N963230 | N9632.30 NE | Espelho cristal preto para PLANNER | 1 | A | 8427238080628 | NIESSEN | 96.82
2CL0N963231 | N9632.31 BA | Espelho cristal branco para PLANNER | 1 | A | 8427238080635 | NIESSEN | 96.82
2CL0N963240 | N9632.40 | Interface GSM para PLANNER com bateria | 1 | A | 8427238080642 | NIESSEN | 257.27
2CL0N963241 | N9632.41 | Batería para interface gsm do PLANNER | 1 | B | 8427238080659 | NIESSEN | 40.76
2CL0N963250 | N9632.50 | Acoplador RF para PLANNER | 1 | B | 8427238080673 | NIESSEN | 160.77
2CL0T100000 | T1000 | Adaptador para mecanismos Stylo | 10 | A | 8427238055091 | NIESSEN | 3.99
2CL0T101820 | T1018.2 BL | Suporte para conectores de 2 janelas | 10 | B | 8427238055077 | NIESSEN | 6.03
2CL0T101840 | T1018.4 BL | Suporte para conectores de 4 janelas | 10 | B | 8427238055084 | NIESSEN | 6.49
2CL0T103400 | T1034 | Adaptadores para produtos de calha DIN | 5 | B | 8427238055107 | NIESSEN | 8.1
2CL0T108708 | T1087 RJ | Tomada P+ T sistema francês encarnada | 5 | B | 8427238055060 | NIESSEN | 13
2CL0T108800 | T1088 BL | Tomada schuko dupla branca | 5 | A | 8427238055046 | NIESSEN | 12.44
2CL0T108808 | T1088 RJ | Tomada schuko dupla encarnada | 5 | A | 8427238055053 | NIESSEN | 13
2CL0T109210 | T1092.1 | Caixa de encastrar de 12 módulos | 1 | B | 8427238055800 | NIESSEN | 26.47
2CL0T109300 | T1093 | Caixa de encastrar de 3 colunas | 1 | A | 8427238055329 | NIESSEN | 13.42
2CL0T109310 | T1093.1 | Caixa de encastrar de 18 módulos | 1 | B | 8427238055817 | NIESSEN | 32.48
2CL0T109400 | T1094 | Caixa de encastrar de 4 colunas | 1 | B | 8427238055336 | NIESSEN | 15.64
2CL0T109410 | T1094.1 | Caixa de encastrar de 24 módulos | 1 | B | 8427238055824 | NIESSEN | 37.54
2CL0T110000 | T1100 | Caixa de quatro módulos completa | 1 | B | 8427238055114 | NIESSEN | 97.52
2CL0T117301 | T1173 BL | Placa para caixa de 3 colunas branca | 1 | A | 8427238054896 | NIESSEN | 9.85
2CL0T117304 | T1173 TT | Placa para caixa de 3 colunas titânio | 1 | B | 8427238054926 | NIESSEN | 24.59
2CL0T117350 | T1173.5 | Tampa móvel para placa de 3 módulos | 1 | B | 8427238055015 | NIESSEN | 14.05
2CL0T117401 | T1174 BL | Placa para caixa de 4 colunas branca | 1 | B | 8427238054933 | NIESSEN | 12.94
2CL0T117404 | T1174 TT | Placa para caixa de 4 colunas titânio | 1 | B | 8427238054964 | NIESSEN | 29.79
2CL0T117450 | T1174.5 | Tampa móvel para placa de 4 módulos | 1 | B | 8427238055022 | NIESSEN | 13.66
2CL0T117501 | T1175 BL | Placa para caixa de 5 colunas branca | 1 | B | 8427238054971 | NIESSEN | 14.66
2CL0T117504 | T1175 TT | Placa para caixa de 5 colunas titânio | 1 | B | 8427238055008 | NIESSEN | 34.99
2CL0T117550 | T1175.5 | Tampa móvel para placa de 5 módulos | 1 | B | 8427238055039 | NIESSEN | 15.03
2CL0T119300 | T1193 | Caixa de superfície de 3 colunas | 1 | A | 8427238054841 | NIESSEN | 17.1
2CL0T119400 | T1194 | Caixa de superfície de 4 colunas | 1 | B | 8427238054858 | NIESSEN | 19.9
2CL0T119500 | T1195 | Caixa de superfície de 5 colunas | 1 | B | 8427238054865 | NIESSEN | 23.11
2CL0T120000 | T1200 | Ponte de ligação | 10 | B | 8427238059891 | NIESSEN | 2.07
2CL0T127203 | T1272 | Placa decorativa para 12 módulos | 1 | B | 8427238055831 | NIESSEN | 21.2
2CL0T127303 | T1273 | Placa decorativa para 18 módulos | 1 | B | 8427238055848 | NIESSEN | 27.43
2CL0T127403 | T1274 | Placa decorativa para 24 módulos | 1 | B | 8427238055855 | NIESSEN | 32.14
2CL0T129200 | T1292 | Caixa de superfície de 12 módulos | 1 | B | 8427238055770 | NIESSEN | 30.45
2CL0T129300 | T1293 | Caixa de superfície de 18 módulos | 1 | B | 8427238055787 | NIESSEN | 36.31
2CL0T129400 | T1294 | Caixa de superfície de 24 módulos | 1 | B | 8427238055794 | NIESSEN | 41.36
2CL0T907103 | T9071 PL | Aro decorativo balizagem prata | 5 | B | 8427238070353 | NIESSEN | 5.22
2CL0T907108 | T9071 AN | Aro decorativo balizagem antracite | 5 | B | 8427238066172 | NIESSEN | 4.92
2CL0T907193 | T9071.9 PL | Adaptador para caixa universal prata | 5 | B | 8427238070421 | NIESSEN | 8.84
2CL0T908100 | T9081 | Piloto de balizagem autónomo LED para escadas | 5 | B | 8427238066158 | NIESSEN | 63.8
2CL0T909900 | T9099 | Caixa de encastrar balizagem de escada | 5 | B | 8427238066141 | NIESSEN | 1.99
2CL0W216060 | W2160.6 | Porta-chaves de proximidade IC 1KB | 5 | C |  | NIESSEN | 9.82
2CL0W216070 | W2160.7 | Porta-chaves de proximidade ID 125 KHZ | 5 | B |  | NIESSEN | 9.82
2CL0W216080 | W2160.8 | Cartão de proximidade IC 1KB | 5 | C |  | NIESSEN | 4.94
2CL0W216090 | W2160.9 | Cartão proximidade ID 125 KHZ | 5 | B |  | NIESSEN | 4.94
2TMA020010W0104 | W1101 BL | Estação exterior audio 1 botão BL | 1 | C | 4011395154595 | NIESSEN | 381.28
2TMA020010W0105 | W1102 BL | Estação exterior audio 2 botões BL | 1 | C | 4011395154618 | NIESSEN | 388.87
2TMA020010W0106 | W1103 BL | Estação exterior audio 3 botões BL | 1 | C | 4011395154632 | NIESSEN | 396.45
2TMA020010W0107 | W1201 BL | Estação exterior video 1 botão BL | 1 | C | 4011395154663 | NIESSEN | 569.97
2TMA020010W0108 | W1202 BL | Estação exterior video 2 botões BL | 1 | C | 4011395154670 | NIESSEN | 577.56
2TMA020010W0109 | W1203 BL | Estação exterior video 3 botões BL | 1 | C | 4011395154687 | NIESSEN | 585.53
2TMA020010W0110 | W1104 BL | Estação exterior audio 4 botões BL | 1 | C | 4011395154960 | NIESSEN | 466.86
2TMA020010W0111 | W1106 BL | Estação exterior audio 6 botões BL | 1 | C | 4011395154977 | NIESSEN | 478.54
2TMA020010W0112 | W1110 BL | Estação exterior audio 10 botões BL | 1 | C | 4011395154984 | NIESSEN | 760.6
2TMA020010W0113 | W1115 BL | Estação exterior audio 15 botões BL | 1 | C | 4011395154991 | NIESSEN | 762.54
2TMA020010W0114 | W1204 BL | Estação exterior video 4 botões BL | 1 | C | 4011395155004 | NIESSEN | 739.21
2TMA020010W0115 | W1206 BL | Estação exterior video 6 botões BL | 1 | C | 4011395155011 | NIESSEN | 743.1
2TMA020010W0116 | W1208 BL | Estação exterior video 8 botões BL | 1 | C | 4011395155028 | NIESSEN | 902.6
2TMA020010W0117 | W1212 BL | Estação exterior video 12 botões BL | 1 | C | 4011395155035 | NIESSEN | 906.49
2TMA020010X0047 | W1101 OX | Estação exterior audio 1 botão OX | 1 | B | 4011395155240 | NIESSEN | 363.33
2TMA020010X0048 | W1102 OX | Estação exterior audio 2 botões OX | 1 | B | 4011395155257 | NIESSEN | 370.02
2TMA020010X0049 | W1103 OX | Estação exterior audio 3 botões OX | 1 | C | 4011395155264 | NIESSEN | 376.7
2TMA020010X0050 | W1201 OX | Estação exterior video 1 botão OX | 1 | B | 4011395155295 | NIESSEN | 547.85
2TMA020010X0051 | W1202 OX | Estação exterior video 2 botões OX | 1 | B | 4011395155301 | NIESSEN | 563.68
2TMA020010X0052 | W1203 OX | Estação exterior video 3 botões OX | 1 | C | 4011395155318 | NIESSEN | 571.61
2TMA020010X0053 | W1104 OX | Estação exterior audio 4 botões OX | 1 | C | 4011395155592 | NIESSEN | 411.34
2TMA020010X0054 | W1106 OX | Estação exterior audio 6 botões OX | 1 | C | 4011395155615 | NIESSEN | 421.63
2TMA020010X0055 | W1110 OX | Estação exterior audio 10 botões OX | 1 | C | 4011395155622 | NIESSEN | 670.14
2TMA020010X0056 | W1115 OX | Estação exterior audio 15 botões OX | 1 | C | 4011395155639 | NIESSEN | 671.85
2TMA020010X0057 | W1204 OX | Estação exterior video 4 botões OX | 1 | C | 4011395155646 | NIESSEN | 651.29
2TMA020010X0058 | W1206 OX | Estação exterior video 6 botões OX | 1 | C | 4011395155653 | NIESSEN | 654.71
2TMA020010X0059 | W1208 OX | Estação exterior video 8 botões OX | 1 | C | 4011395155660 | NIESSEN | 795.25
2TMA020010X0060 | W1212 OX | Estação exterior video 12 botões OX | 1 | C | 4011395155677 | NIESSEN | 798.68
2TMA020020B0018 | W1251 NG | Ecrã táctil 7" NG | 1 | C | 4011395153857 | NIESSEN | 481.72
2TMA020020B0019 | W1151 NG | Telefone mãos livres NG | 1 | C | 4011395169469 | NIESSEN | 96.71
2TMA020020B0020 | W1153 NG | Telefone 3 botões NG | 1 | C | 6955891801110 | NIESSEN | 63.9
2TMA020020S0014 | W1251 PL | Ecrã táctil 7" PL | 1 | C | 4011395154410 | NIESSEN | 509.02
2TMA020020S0015 | W1151 PL | Telefone mãos livres PL | 1 | C | 4011395169476 | NIESSEN | 102.2
2TMA020020W0048 | W1251 BL | Ecrã táctil 7" BL | 1 | A | 4011395154212 | NIESSEN | 455.9
2TMA020020W0049 | W1151 BL | Telefone mãos livres BL | 1 | B | 4011395169452 | NIESSEN | 91.54
2TMA020020W0050 | W1153 BL | Telefone 3 botões BL | 1 | A | 6955891801103 | NIESSEN | 60.48
2TMA020020W0051 | W1121 BL | Estação exterior audio 21 botões BL | 1 | C | 6955891801455 | NIESSEN | 1030.98
2TMA020020W0052 | W1133 BL | Estação exterior audio 33 botões BL | 1 | C | 6955891801462 | NIESSEN | 1536.76
2TMA020020W0053 | W1218 BL | Estação exterior video 18 botões BL | 1 | C | 6955891801493 | NIESSEN | 1128.26
2TMA020020W0054 | W1230 BL | Estação exterior video 30 botões BL | 1 | C | 6955891801509 | NIESSEN | 1672.92
2TMA020020X0001 | W1121 OX | Estação exterior audio 21 botões OX | 1 | C | 6955891801431 | NIESSEN | 908.37
2TMA020020X0002 | W1133 OX | Estação exterior audio 33 botões OX | 1 | C | 6955891801448 | NIESSEN | 1353.98
2TMA020020X0003 | W1218 OX | Estação exterior video 18 botões OX | 1 | C | 6955891801479 | NIESSEN | 994.07
2TMA020020X0004 | W1230 OX | Estação exterior video 30 botões OX | 1 | C | 6955891801486 | NIESSEN | 1473.95
2TMA020070B0002 | W1322 | Distribuidor video interior - encastar | 1 | B | 4011395152720 | NIESSEN | 21.95
2TMA020070W0003 | W1321 | Distribuidor video interior - DIN | 1 | B | 4011395152713 | NIESSEN | 24.01
2TMA020070W0004 | W1323 | Distribuidor video exterior - DIN | 1 | B | 4011395152737 | NIESSEN | 22.64
2TMA020080W0003 | W1330 | Sistema de controlo - DIN | 1 | A | 4011395152775 | NIESSEN | 197.68
2TMA020080W0004 | W1331 | Fonte alimentação aux. - DIN | 1 | B | 4011395152782 | NIESSEN | 155.74
2TMA020100W0001 | W1332 | Gateway IP 2.0 - DIN | 1 | A | 4011395169490 | NIESSEN | 428.48
2TMA020110W0002 | W1341 | Actuador - DIN | 1 | B | 4011395152744 | NIESSEN | 43.1
2TMA020120B0021 | W1950 | Módulo de expansão | 1 | C | 4011395169438 | NIESSEN | 38.4
2TMA020120W0017 | W1951 | Módulo base de chamada 1 botão | 1 | C | 4011395152645 | NIESSEN | 63.92
2TMA020120W0018 | W1952 | Módulo base de chamada 2 botões | 1 | C | 4011395152652 | NIESSEN | 65.2
2TMA020120W0019 | W1953 | Módulo base de chamada 3 botões | 1 | C | 4011395152669 | NIESSEN | 68.7
2TMA020120W0020 | W1951.1 | Módulo auxiliar de chamada 1 botão | 1 | C | 4011395152676 | NIESSEN | 58.92
2TMA020120W0021 | W1952.1 | Módulo auxiliar de chamada 2 botões | 1 | C | 4011395152683 | NIESSEN | 60
2TMA020120W0022 | W1953.1 | Módulo auxiliar de chamada 3 botões | 1 | C | 4011395152690 | NIESSEN | 63.42
2TMA020130B0026 | W1612.1 NG | caixa de superficie 1/2 NG | 1 | B | 4011395153864 | NIESSEN | 32.58
2TMA020130B0027 | W1613.1 NG | caixa de superficie 1/3 NG | 1 | B | 4011395153871 | NIESSEN | 35.32
2TMA020130B0028 | W1614.1 NG | caixa de superficie 1/4 NG | 1 | C | 4011395153888 | NIESSEN | 40.46
2TMA020130B0029 | W1623.1 NG | caixa de superficie 2/3 NG | 1 | C | 4011395153895 | NIESSEN | 47.66
2TMA020130B0030 | W1612 NG | caixa de encastar 1/2 NG | 1 | B | 4011395154076 | NIESSEN | 36.69
2TMA020130B0031 | W1613 NG | caixa de encastar 1/3 NG | 1 | B | 4011395154083 | NIESSEN | 42.17
2TMA020130B0032 | W1614 NG | caixa de encastar 1/4 NG | 1 | C | 4011395154090 | NIESSEN | 44.23
2TMA020130B0033 | W1623 NG | caixa de encastar 2/3 NG | 1 | C | 4011395154113 | NIESSEN | 57.25
2TMA020130B0034 | W1935 | Herramienta de montaje Estação exterior | 1 | B | 4011395152812 | NIESSEN | 3.1
2TMA020130B0035 | W1934 | Fita para selar | 1 | C | 4011395152829 | NIESSEN | 6.29
2TMA020130B0036 | W1611 NG | caixa de encastar câmara 1/1 NG | 1 | C | 6955891801097 | NIESSEN | 65.83
2TMA020130B0037 | W1624 NG | caixa de encastar ampliavel 1/4 NG | 1 | C | 6955891801080 | NIESSEN | 36.71
2TMA020130S0053 | W1690 | Set de parede | 1 | C | 4011395153239 | NIESSEN | 24.34
2TMA020130W1011 | W1941 BL | Embelezador Estação exterior 1/x BL | 1 | C | 4011395154731 | NIESSEN | 25.03
2TMA020130W1012 | W1942 BL | Embelezador Estação exterior 2/x BL | 1 | C | 4011395155363 | NIESSEN | 34.97
2TMA020130W1013 | W1959 | Suporte de etiqueta | 1 | C | 4011395153086 | NIESSEN | 6.07
2TMA020130W1014 | W1943 BL | Embelezador Estação exterior 2x 1/4 BL | 1 | C | 6955891801233 | NIESSEN | 38.74
2TMA020130W1015 | W1944 BL | Embelezador Estação exterior 3x 1/4 BL | 1 | C | 6955891801240 | NIESSEN | 52.12
2TMA020130X0009 | W1941 OX | Embelezador Estação exterior 1/x OX | 1 | C | 4011395155356 | NIESSEN | 24.69
2TMA020130X0010 | W1942 OX | Embelezador Estação exterior 2/x OX | 1 | C | 4011395154748 | NIESSEN | 34.28
2TMA020130X0011 | W1943 OX | Embelezador Estação exterior 2x 1/4 OX | 1 | C | 6955891801219 | NIESSEN | 37.72
2TMA020130X0012 | W1944 OX | Embelezador Estação exterior 3x 1/4 OX | 1 | C | 6955891801226 | NIESSEN | 50.73
2TMA020140N0051 | W1811 | Kit audio Welcome 1 moradia | 1 | A | 4011395153680 | NIESSEN | 651.29
2TMA020140N0052 | W1812 | Kit audio Welcome 2 moradias | 1 | A | 4011395153697 | NIESSEN | 712.99
2TMA020140N0053 | W1821 | Kit video Welcome 1 moradia | 1 | A | 4011395153734 | NIESSEN | 1240.86
2TMA020140N0054 | W1822 | Kit video Welcome 2 moradias | 1 | A | 4011395153741 | NIESSEN | 1710.46
2TMA020150B0006 | W1910 | Módulo audio | 1 | C | 4011395153185 | NIESSEN | 63.25
2TMA020150B0007 | W1910.1 | Módulo de integração audio | 1 | C | 4011395169421 | NIESSEN | 86.39
2TMA020150B0008 | W1920 | Módulo câmara | 1 | C | 4011395169445 | NIESSEN | 214.59
2TMA020150B0009 | W1342 | Actuador - encastar | 1 | B | 4011395169483 | NIESSEN | 41.14
2TMA020150W0001 | W1200 BL | Estação exterior câmara BL | 1 | C | 6955891801127 | NIESSEN | 288.18
2TMA020150X0001 | W1200 OX | Estação exterior câmara OX | 1 | C | 6955891801066 | NIESSEN | 253.91
2TMA070020B0018 | W2251 NG | Monitor preto 7" mão livres NG | 1 | B | 6955891802384 | NIESSEN | 468.2
2TMA070020W0019 | W2153 BL | Estação audio c/ auscultador interior, 3 botões BL | 1 | A | 6955891802032 | NIESSEN | 61.33
2TMA070020W0020 | W2153.1 BL | Estação audio c/ auscultador interior c/ loop indutivo, 3 botões BL | 1 | B | 6955891802056 | NIESSEN | 64.96
2TMA070020W0021 | W2156 BL | Estação audio c/ auscultador interior, 6 botões BL | 1 | C | 6955891802063 | NIESSEN | 63.15
2TMA070020W0023 | W2253 BL | Estação video 4.3'' a cores c/ auscultador BL | 1 | A | 6955891802100 | NIESSEN | 158.77
2TMA070020W0024 | W2253.1 BL | Estação video 4.3'' a cores c/ auscultador com loop indutivo BL | 1 | B | 6955891802124 | NIESSEN | 167.9
2TMA070020W0025 | W2252 BL | Estação de video 4.3'' mãos livres interior BL | 1 | B | 6955891802131 | NIESSEN | 211.68
2TMA070020W0026 | W2252.1 BL | Estação de video 4.3'' mãos livres interior com loop indutivo BL | 1 | C | 6955891802155 | NIESSEN | 226.27
2TMA070020W0027 | W2251 BL | Monitor branco 7" mão livres BL | 1 | A | 6955891802377 | NIESSEN | 468.2
2TMA070030W0004 | W2255 BL | Unidade de Guarda | 1 | C | 6955891802308 | NIESSEN | 474.45
2TMA070060W0005 | W2301 | Gateway | 1 | B | 6955891802292 | NIESSEN | 109.08
2TMA070070B0005 | W2322 | Distribuidor video interior - encastrar | 1 | A | 6955891802315 | NIESSEN | 39.94
2TMA070080W0005 | W2300 | Controlador de sistema | 1 | A | 6955891802278 | NIESSEN | 133.92
2TMA070080W0006 | W2300.1 | Mini-controlador de sistema | 1 | B | 6955891802285 | NIESSEN | 97.09
2TMA070090N0005 | W2160 | Módulo leitor de cartão ID | 1 | C | 6955891802445 | NIESSEN | 185.95
2TMA070090N0006 | W2160.1 | Módulo leitor de cartão IC | 1 | C | 6955891802452 | NIESSEN | 193.26
2TMA070120N0009 | W2136 | Módulo 3/6 botões | 1 | B | 6955891801707 | NIESSEN | 43.79
2TMA070120N0010 | W2148 | Módulo 4/8 botões | 1 | A | 6955891801714 | NIESSEN | 40.16
2TMA070120N0011 | W2150 AL | Módulo teclado AL | 1 | C | 6955891802407 | NIESSEN | 180.27
2TMA070120W0005 | W2150 BL | Módulo teclado BL | 1 | C | 6955891802414 | NIESSEN | 190.14
2TMA070130B0009 | W2952 NG | Espelho para monitor 4.3'' mãos livres NG | 1 | C | 6955891802186 | NIESSEN | 29.21
2TMA070130B0010 | W2952.1 NG | Espelho para monitor 4.3'' mãos livres com loop indutivo NG | 1 | C | 6955891802230 | NIESSEN | 29.21
2TMA070130C0005 | W2952 OR | Espelho para monitor 4.3'' mãos livres OR | 1 | C | 6955891802193 | NIESSEN | 29.21
2TMA070130C1005 | W2952.1 OR | Espelho para monitor 4.3'' mãos livres com loop indutivo OR | 1 | C | 6955891802247 | NIESSEN | 29.21
2TMA070130L1009 | W2952 AZ | Espelho para monitor 4.3'' mãos livres AZ | 1 | C | 6955891802209 | NIESSEN | 29.21
2TMA070130L1010 | W2952.1 AZ | Espelho para monitor 4.3'' mãos livres com loop indutivo AZ | 1 | C | 6955891802254 | NIESSEN | 29.21
2TMA070130N0043 | W2411 AL | Espelho estação exterior, 1 módulo,tamanho 1/1 AL | 1 | A | 6955891801738 | NIESSEN | 53.31
2TMA070130N0044 | W2412 AL | Espelho estação exterior, 2 módulos,tamanho 1/2 AL | 1 | A | 6955891801745 | NIESSEN | 62.04
2TMA070130N0045 | W2413 AL | Espelho estação exterior, 3 módulos,tamanho 1/3 AL | 1 | A | 6955891801752 | NIESSEN | 72.99
2TMA070130N0046 | W2414 AL | Espelho estação exterior, 4 módulos,tamanho 1/4 AL | 1 | A | 6955891801769 | NIESSEN | 81.41
2TMA070130N0047 | W2423 AL | Espelho estação exterior, 6 módulos,tamanho 2/3 AL | 1 | C | 6955891801776 | NIESSEN | 116.81
2TMA070130N0048 | W2424 AL | Espelho estação exterior, 8 módulos,tamanho 2/4 AL | 1 | C | 6955891801783 | NIESSEN | 133.21
2TMA070130N0049 | W2611 | Caixa de encastrar, 1 módulo,tamanho 1/1 | 1 | A | 6955891801851 | NIESSEN | 34.31
2TMA070130N0050 | W2612 | Caixa de encastrar, 2 módulos,tamanho 1/2 | 1 | A | 6955891801868 | NIESSEN | 35.77
2TMA070130N0051 | W2613 | Caixa de encastrar, 3 módulos,tamanho 1/3 | 1 | A | 6955891801875 | NIESSEN | 38.7
2TMA070130N0052 | W2614 | Caixa de encastrar, 4 módulos,tamanho 1/4 | 1 | A | 6955891801882 | NIESSEN | 39.76
2TMA070130N0053 | W2623 | Caixa de encastrar, 6 módulos,tamanho 2/3 | 1 | C | 6955891801899 | NIESSEN | 58.02
2TMA070130N0054 | W2624 | Caixa de encastrar, 8 módulos,tamanho 2/4 | 1 | C | 6955891801905 | NIESSEN | 62.04
2TMA070130N0055 | W2941.1 AL | Proteção de chuva, 1 módulo,tamanho 1/1 | 1 | C | 6955891801912 | NIESSEN | 40.87
2TMA070130N0056 | W2941.2 AL | Proteção de chuva, 2 módulos,tamanho 1/2 | 1 | C | 6955891801929 | NIESSEN | 47.47
2TMA070130N0057 | W2941.3 AL | Proteção de chuva, 3 módulos,tamanho 1/3 | 1 | C | 6955891801936 | NIESSEN | 57.3
2TMA070130N0058 | W2941.4 AL | Proteção de chuva, 4 módulos,tamanho 1/4 | 1 | C | 6955891801943 | NIESSEN | 58.41
2TMA070130N0059 | W2942.3 AL | Proteção de chuva, 6 módulos,tamanho 2/3 | 1 | C | 6955891801950 | NIESSEN | 60.62
2TMA070130N0060 | W2942.4 AL | Proteção de chuva, 8 módulos,tamanho 2/4 | 1 | C | 6955891801967 | NIESSEN | 67.15
2TMA070130N0061 | W2941 AL | Peça de acabamento,tamanho 1/x | 1 | C | 6955891801998 | NIESSEN | 11.9
2TMA070130N0062 | W2942 AL | Peça de acabamento,tamanho 2/x | 1 | C | 6955891802001 | NIESSEN | 23.36
2TMA070130N0063 | W2925 | Suporte de mesa | 1 | C | 6955891802261 | NIESSEN | 79.2
2TMA070130N0114 | W2936 | 1/3 cobertura para 3/6 módulos de botões | 1 | C | 6955891801974 | NIESSEN | 7.31
2TMA070130N0115 | W2948 | 1/4 cobertura para 4/8 módulos de botões | 1 | C | 6955891801981 | NIESSEN | 7.96
2TMA070130N0120 | W2952.6 | Caixa de encastrar para video mãos livres 4.3" | 1 | C | 6955891802469 | NIESSEN | 18.26
2TMA070130N0125 | W2943.4 AL | Proteção de chuva, 12 módulos, tamanho 3/4 | 1 | C | 6955891802544 | NIESSEN | 101.74
2TMA070130N0130 | W2960 | União para caixas de encastrar | 1 | B | 6955891802704 | NIESSEN | 16.55
2TMA070130S0009 | W2952 PL | Espelho para monitor 4.3'' mãos livres PL | 1 | C | 6955891802179 | NIESSEN | 29.21
2TMA070130S0010 | W2952.1 PL | Espelho para monitor 4.3'' mãos livres com loop indutivo PL | 1 | C | 6955891802223 | NIESSEN | 29.21
2TMA070130W0017 | W2411 BL | Espelho estação exterior, 1 módulo,tamanho 1/1 BL | 1 | C | 6955891801790 | NIESSEN | 59.12
2TMA070130W0018 | W2412 BL | Espelho estação exterior, 2 módulos,tamanho 1/2 BL | 1 | C | 6955891801806 | NIESSEN | 69.35
2TMA070130W0019 | W2413 BL | Espelho estação exterior, 3 módulos,tamanho 1/3 BL | 1 | C | 6955891801813 | NIESSEN | 82.5
2TMA070130W0020 | W2414 BL | Espelho estação exterior, 4 módulos,tamanho 1/4 BL | 1 | C | 6955891801820 | NIESSEN | 92.7
2TMA070130W0021 | W2423 BL | Espelho estação exterior, 6 módulos,tamanho 2/3 BL | 1 | C | 6955891801837 | NIESSEN | 133.21
2TMA070130W0022 | W2424 BL | Espelho estação exterior, 8 módulos,tamanho 2/4 BL | 1 | C | 6955891801844 | NIESSEN | 153.28
2TMA070130W0023 | W2941 BL | Peça de acabamento,tamanho 1/x | 1 | C | 6955891802018 | NIESSEN | 14.99
2TMA070130W0024 | W2942 BL | Peça de acabamento,tamanho 2/x | 1 | C | 6955891802025 | NIESSEN | 24.11
2TMA070130W0049 | W2952 BL | Espelho para monitor 4.3'' mãos livres BL | 1 | C | 6955891802162 | NIESSEN | 29.21
2TMA070130W0050 | W2952.1 BL | Espelho para monitor 4.3'' mãos livres com loop indutivo BL | 1 | C | 6955891802216 | NIESSEN | 29.21
2TMA070140N0021 | W2811 | 1 Kit M Moradia Audio | 1 | B | 6955891802476 | NIESSEN | 332.11
2TMA070140N0024 | W2821.1 | 1 kit M Moradia Video, 4.3 " Cores, auscultador | 1 | A | 6955891802490 | NIESSEN | 580.26
2TMA070140N0025 | W2821 | 1 kit M Moradia Video, 4.3 " Cores, mãos livres | 1 | B | 6955891802506 | NIESSEN | 638.66
2TMA070140N0051 | W2821.2 | Kit video mãos livres 7" | 1 | A | 6955891803176 | NIESSEN | 895.7
2TMA070150B0005 | W2342 | Actuador interruptor | 1 | B | 6955891802551 | NIESSEN | 49.28
2TMA070150N0015 | W2200 | Módulo câmara | 1 | A | 6955891801615 | NIESSEN | 167.16
2TMA070150N0016 | W2100 AL | Módulo Audio AL | 1 | A | 6955891801622 | NIESSEN | 97.81
2TMA070150N0017 | W2112 AL | Módulo Audio, 1/2 botões AL | 1 | B | 6955891801639 | NIESSEN | 101.47
2TMA070150N0018 | W2124 AL | Módulo Audio, 2/4 botões AL | 1 | B | 6955891801646 | NIESSEN | 102.2
2TMA070150N0019 | W2100.1 AL | Módulo Audio com voz sintetizada AL | 1 | C | 6955891801653 | NIESSEN | 109.5
2TMA070150N0020 | W2190 | Módulo nomes/texto | 1 | C | 6955891801721 | NIESSEN | 29.93
2TMA070150W0011 | W2100 BL | Módulo Audio BL | 1 | C | 6955891801660 | NIESSEN | 108.78
2TMA070150W0012 | W2112 BL | Módulo Audio, 1/2 botões BL | 1 | C | 6955891801677 | NIESSEN | 112.43
2TMA070150W0013 | W2124 BL | Módulo Audio, 2/4 botões BL | 1 | C | 6955891801684 | NIESSEN | 113.14
2TMA070150W0014 | W2100.1 BL | Módulo Audio com voz sintetizada BL | 1 | C | 6955891801691 | NIESSEN | 120.44

## Sheet1
CÓD. ENCOMENDA | CÓD. TIPO | DESCRIÇÃO | MULT. VENDA | CÓD. LOG. ABC | EAN13 | CAPÍTULO | PVP2015€
1SDA038052R1 | E1 | Kit transformação aparelho 3p fixo, terminais HR --> VR, 1/2, E1 | 1 | C | 8015644380526 | 4 | 306.935
1SDA038053R1 | E2 | Kit transformação aparelho 3p fixo, terminais HR --> VR, 1/2, E2 | 1 | C | 8015644380533 | 4 | 334.466
1SDA038054R1 | E3 | Kit transformação aparelho 3p fixo, terminais HR --> VR, 1/2, E3 | 1 | B | 8015644380540 | 4 | 590.249
1SDA038055R1 | E4 | Kit transformação aparelho 3p fixo, terminais HR --> VR, 1/2, E4 | 1 | B | 8015644380557 | 4 | 1101.769
1SDA038056R1 | E6 | Kit transformação aparelho 3p fixo, terminais HR --> VR, 1/2, E6 | 1 | C | 8015644380564 | 4 | 1322.0975
1SDA038057R1 | E1 | Kit transformação aparelho 4p fixo, terminais HR --> VR, 1/2, E1 | 1 | B | 8015644380571 | 4 | 383.686
1SDA038058R1 | E2 | Kit transformação aparelho 4p fixo, terminais HR --> VR, 1/2, E2 | 1 | B | 8015644380588 | 4 | 418.094
1SDA038059R1 | E3 | Kit transformação aparelho 4p fixo, terminais HR --> VR, 1/2, E3 | 1 | C | 8015644380595 | 4 | 737.7825
1SDA038060R1 | E4 | Kit transformação aparelho 4p fixo, terminais HR --> VR, 1/2, E4 | 1 | B | 8015644380601 | 4 | 1377.148
1SDA038061R1 | E6 | Kit transformação aparelho 4p fixo, terminais HR --> VR, 1/2, E6 | 1 | C | 8015644380618 | 4 | 1652.527
1SDA038062R1 | E1 | Kit transformação aparelho 3p fixo, terminais HR --> F, 1/2, E1 | 1 | C | 8015644380625 | 4 | 236.1295
1SDA038063R1 | E2 | Kit transformação aparelho 3p fixo, terminais HR --> F, 1/2, E2 | 1 | B | 8015644380632 | 4 | 570.561
1SDA038064R1 | E3 | Kit transformação aparelho 3p fixo, terminais HR --> F, 1/2, E3 | 1 | C | 8015644380649 | 4 | 826.3095
1SDA038065R1 | E4 | Kit transformação aparelho 3p fixo, terminais HR --> F, 1/2, E4 | 1 | C | 8015644380656 | 4 | 1900.4555
1SDA038066R1 | E6 | Kit transformação aparelho 3p fixo, terminais HR --> F, 1/2, E6 | 1 | C | 8015644380663 | 4 | 2280.5075
1SDA038067R1 | E1 | Kit transformação aparelho 4p fixo, terminais HR --> F, 1/2, E1 | 1 | C | 8015644380670 | 4 | 295.136
1SDA038068R1 | E2 | Kit transformação aparelho 4p fixo, terminais HR --> F, 1/2, E2 | 1 | C | 8015644380687 | 4 | 713.207
1SDA038069R1 | E3 | Kit transformação aparelho 4p fixo, terminais HR --> F, 1/2, E3 | 1 | C | 8015644380694 | 4 | 1032.8265
1SDA038070R1 | E4 | Kit transformação aparelho 4p fixo, terminais HR --> F, 1/2, E4 | 1 | C | 8015644380700 | 4 | 2375.509
1SDA038071R1 | E6 | Kit transformação aparelho 4p fixo, terminais HR --> F, 1/2, E6 | 1 | C | 8015644380717 | 4 | 2850.6775
1SDA038287R1 | T8-E1/6 | Bobina de abertura, 30 V c.a./c.c., E1/6 | 1 | C | 8015644382872 | 4 | 241.1435
1SDA038289R1 | T8-E1/6 | Bobina de abertura, 60 V c.a./c.c., E1/6 | 1 | C | 8015644382896 | 4 | 241.1435
1SDA038291R1 | T8-E1/6 | Bobina de abertura, 120-127 V c.a./c.c., E1/6 | 1 | A | 8015644382919 | 4 | 241.1435
1SDA038293R1 | T8-E1/6 | Bobina de abertura, 240-250 V c.a., E1/6 | 1 | B | 8015644382933 | 4 | 241.1435
1SDA038297R1 | T8-E1/6 | Bobina de fecho 30 V c.a./c.c., E1/6 | 1 | C | 8015644382971 | 4 | 241.1435
1SDA038299R1 | T8-E1/6 | Bobina de fecho 60 V c.a./c.c., E1/6 | 1 | C | 8015644382995 | 4 | 241.1435
1SDA038301R1 | T8-E1/6 | Bobina de fecho 120-127 V c.a./c.c., E1/6 | 1 | A | 8015644383015 | 4 | 241.1435
1SDA038303R1 | T8-E1/6 | Bobina de fecho 240-250 V c.a./c.c., E1/6 | 1 | C | 8015644383039 | 4 | 241.1435
1SDA038307R1 | T8-E1/6 | Bobina de mínima tensão, 30 V c.a./c.c.,E1/6 | 1 | C | 8015644383077 | 4 | 359.9845
1SDA038309R1 | T8-E1/6 | Bobina de mínima tensão, 60 V c.a./c.c., E1/6 | 1 | C | 8015644383091 | 4 | 359.9845
1SDA038311R1 | T8-E1/6 | Bobina de mínima tensão, 120-127 V c.a./c.c., E1/6 | 1 | B | 8015644383114 | 4 | 359.9845
1SDA038313R1 | T8-E1/6 | Bobina de mínima tensão, 240-250 V c.a., E1/6 | 1 | B | 8015644383138 | 4 | 359.9845
1SDA038318R1 | E1/6 | Retardador eletrónico para bobina de mínima tensão 60 V c.a. / c.c., T7-T7M, X1, E1/6 | 1 | C | 8015644383183 | 4 | 362.0085
1SDA038326R1 | E1/6 | 4 contactos, sinalização elétrica do aparelho, aberto/fechado, PR121/P, MS, MTP, E1/6 | 1 | A | 8015644383268 | 4 | 152.329
1SDA038327R1 | E4-E6 | 10 contactos, sinalização elétrica do aparelho, aberto/fechado, PR121/P, MS, MTP, E1/6 | 1 | A | 8015644383275 | 4 | 380.7765
1SDA038329R1 | E1/6 | Cabos de encravamento, para aparelhos fixos ou partes fixas, tipo A horizontal, E1/6 | 1 | B | 8015644383299 | 4 | 123.142
1SDA038330R1 | E1/6 | Cabos de encravamento, para aparelhos fixos ou partes fixas, tipo B horizontal, E1/6 | 1 | B | 8015644383305 | 4 | 246.0425
1SDA038331R1 | E1/6 | Cabos de encravamento, para aparelhos fixos ou partes fixas, tipo C horizontal, E1/6 | 1 | B | 8015644383312 | 4 | 246.0425
1SDA038332R1 | E1/6 | Cabos de encravamento, para aparelhos fixos ou partes fixas, tipo D horizontal, E1/6 | 1 | C | 8015644383329 | 4 | 246.0425
1SDA038333R1 | E1/6 | Cabos de encravamento, para aparelhos fixos ou partes fixas, tipo A vertical, E1/6 | 1 | B | 8015644383336 | 4 | 123.073
1SDA038334R1 | E1/6 | Cabos de encravamento, para aparelhos fixos ou partes fixas, tipo B vertical, E1/6 | 1 | C | 8015644383343 | 4 | 246.0425
1SDA038335R1 | E1/6 | Cabos de encravamento, para aparelhos fixos ou partes fixas, tipo C vertical, E1/6 | 1 | C | 8015644383350 | 4 | 246.0425
1SDA038336R1 | E1/6 | Cabos de encravamento, para aparelhos fixos ou partes fixas, tipo D vertical, E1/6 | 1 | C | 8015644383367 | 4 | 246.0425
1SDA038343R1 | T8-E1/6 | Tampa de proteção dos botões de abertura e fecho, E1/6 | 1 | A | 8015644383435 | 4 | 108.7325
1SDA038344R1 | T8-E1/6 | Protecção IP54 para bloqueio por chave, E1/6 | 1 | C | 8015644383442 | 4 | 462.737
1SDA038357R1 | E1/6 | Acessório para o bloqueio na posição teste / extraído, E1/6 | 1 | B | 8015644383572 | 4 | 71.7485
1SDA038358R1 | E1/6 | Placa de encravamento para aparelho fixo, E1/6 | 1 | A | 8015644383589 | 4 | 75.463
1SDA038360R1 | E1-E2 | 10 contactos, sinalização elétrica do aparelho inserido/seccionado teste/seccionado, E1/2-3p | 1 | A | 8015644383602 | 4 | 755.458
1SDA038361R1 | E1/6 | 5 contactos, sinalização elétrica do aparelho, inserido/seccionado teste/seccionado, E1/6-3/4p | 1 | A | 8015644383619 | 4 | 377.775
1SDA038363R1 | E1/6 | Acessório para encravamento por cadeado, E1/6 | 1 | C | 8015644383633 | 4 | 36.478
1SDA038364R1 | E1/6 | Encravamento, tipo A/B/D, para aparelho fixo/parte fixa do extraível, E1/6 | 1 | A | 8015644383640 | 4 | 286.787
1SDA038365R1 | E1/6 | Encravamento, tipo C, para aparelho fixo/parte fixa do extraível, E1/6 | 1 | B | 8015644383657 | 4 | 286.787
1SDA038366R1 | E1-E2 | Encravamento para aparelho fixo/parte fixa do extraível, E1/2-3/4p | 1 | A | 8015644383664 | 4 | 259.394
1SDA038367R1 | E3 | Encravamento para aparelho fixo/parte fixa do extraível, E3-3/4p | 1 | B | 8015644383671 | 4 | 259.394
1SDA038368R1 | E4 | Encravamento para aparelho fixo/parte fixa do extraível, E4-3p | 1 | B | 8015644383688 | 4 | 259.394
1SDA038369R1 | E6 | Encravamento para aparelho fixo/parte fixa do extraível, E6-4p | 1 | C | 8015644383695 | 4 | 259.394
1SDA043466R1 | E4-E6 | Encravamento para aparelho fixo/parte fixa do extraível, E4-4p - E6-3p | 1 | C | 8015644434663 | 4 | 250.424
1SDA043467R1 | E1-E2 | 10 contactos, sinalização elétrica do aparelho inserido/seccionado teste/seccionado, E1/2-4p | 1 | B | 8015644434670 | 4 | 755.458
1SDA043468R1 | E3 | 10 contactos, sinalização elétrica do aparelho inserido/seccionado teste/seccionado, E3-3p | 1 | B | 8015644434687 | 4 | 755.458
1SDA043469R1 | E3 | 10 contactos, sinalização elétrica do aparelho inserido/seccionado teste/seccionado, E3-4p | 1 | B | 8015644434694 | 4 | 755.458
1SDA043470R1 | E4-E6 | 10 contactos, sinalização elétrica do aparelho inserido/seccionado teste/seccionado, E4/6-3/4p | 1 | B | 8015644434700 | 4 | 755.458
1SDA043475R1 | E1/6 | 15 contactos adicionais externos, sinalização elétrica do aparelho aberto/fechado, E1/6 | 1 | B | 8015644434755 | 4 | 571.1015
1SDA045031R1 | E2 | Kit transformação, parte fixa, 3p, terminais HR --> F F, 1/2, E2 | 1 | C | 8015644450311 | 4 | 570.561
1SDA045032R1 | E3 | Kit transformação, parte fixa, 3p, terminais HR --> F F, 1/2, E3 | 1 | C | 8015644450328 | 4 | 826.3095
1SDA045033R1 | E4 | Kit transformação, parte fixa, 3p, terminais HR --> F F, 1/2, E4 | 1 | C | 8015644450335 | 4 | 1836.182
1SDA045034R1 | E6 | Kit transformação, parte fixa, 3p, terminais HR --> F F, 1/2, E6 | 1 | C | 8015644450342 | 4 | 2203.3655
1SDA045035R1 | E2 | Kit transformação, parte fixa, 4p, terminais HR --> F F, 1/2, E2 | 1 | C | 8015644450359 | 4 | 713.207
1SDA045036R1 | E3 | Kit transformação, parte fixa, 4p, terminais HR --> F F, 1/2, E3 | 1 | C | 8015644450366 | 4 | 1032.8265
1SDA045037R1 | E4 | Kit transformação, parte fixa, 4p, terminais HR --> F F, 1/2, E4 | 1 | C | 8015644450373 | 4 | 2295.239
1SDA045038R1 | E6 | Kit transformação, parte fixa, 4p, terminais HR --> F F, 1/2, E6 | 1 | C | 8015644450380 | 4 | 2754.273
1SDA045039R1 | E1/6 | Dispositivo de bloqueio mecânico para porta, cela E1/6 | 1 | C | 8015644450397 | 4 | 508.024
1SDA046523R1 | E1/6 | 10 contactos (montados), sinalização elétrica do disjuntor aberto/fechado, E1/6 | 1 | B | 8015644465230 | 4 | 228.459
1SDA048827R1 | E1/6 | 15 contactos adicionais externos, sinalização elétrica do aparelho aberto/fechado, E1/6 W | 1 | B | 8015644488604 | 4 | 591.813
1SDA050228R1 | T7-7M-8-X1-E1/6 | Unidade de controlo da bobina de abertura, E1/6 | 1 | C | 8015644503635 | 4 | 624.013
1SDA055481R1 | E1 | Kit transformação, parte fixa, 3p, terminais HR --> VR, 1/2, E1 | 1 | C | 8015644567958 | 4 | 309.7065
1SDA055482R1 | E2 | Kit transformação, parte fixa, 3p, terminais HR --> VR, 1/2, E2 | 1 | C | 8015644567965 | 4 | 337.4675
1SDA055483R1 | E3 | Kit transformação, parte fixa, 3p, terminais HR --> VR, 1/2, E3 | 1 | C | 8015644567972 | 4 | 595.677
1SDA055484R1 | E4 | Kit transformação, parte fixa, 3p, terminais HR --> VR, 1/2, E4 | 1 | C | 8015644567989 | 4 | 1111.889
1SDA055485R1 | E6 | Kit transformação, parte fixa, 3p, terminais HR --> VR, 1/2, E6 | 1 | C | 8015644567996 | 4 | 1334.1725
1SDA055486R1 | E1 | Kit transformação, parte fixa, 4p, terminais HR --> VR, 1/2, E1 | 1 | C | 8015644568009 | 4 | 412.9305
1SDA055487R1 | E2 | Kit transformação, parte fixa, 4p, terminais HR --> VR, 1/2, E2 | 1 | C | 8015644568016 | 4 | 449.995
1SDA055488R1 | E3 | Kit transformação, parte fixa, 4p, terminais HR --> VR, 1/2, E3 | 1 | C | 8015644568023 | 4 | 794.2015
1SDA055489R1 | E4 | Kit transformação, parte fixa, 4p, terminais HR --> VR, 1/2, E4 | 1 | C | 8015644568030 | 4 | 1297.154
1SDA055490R1 | E6 | Kit transformação, parte fixa, 4p, terminais HR --> VR, 1/2, E6 | 1 | C | 8015644568047 | 4 | 1556.571
1SDA055491R1 | E1 | Kit transformação, parte fixa, 3p, terminais VR --> HR, 1/2, E1 | 1 | C | 8015644568108 | 4 | 156.9175
1SDA055492R1 | E2 | Kit transformação, parte fixa, 3p, terminais VR --> HR, 1/2, E2 | 1 | C | 8015644568115 | 4 | 280.7265
1SDA055493R1 | E3 | Kit transformação, parte fixa, 3p, terminais VR --> HR, 1/2, E3 | 1 | C | 8015644568122 | 4 | 366.896
1SDA055494R1 | E4 | Kit transformação, parte fixa, 3p, terminais VR --> HR, 1/2, E4 | 1 | C | 8015644568139 | 4 | 593.3885
1SDA055495R1 | E6 | Kit transformação, parte fixa, 3p, terminais VR --> HR, 1/2, E6 | 1 | C | 8015644568146 | 4 | 958.525
1SDA055496R1 | E1 | Kit transformação, parte fixa, 4p, terminais VR --> HR, 1/2, E1 | 1 | C | 8015644568153 | 4 | 209.2425
1SDA055497R1 | E2 | Kit transformação, parte fixa, 4p, terminais VR --> HR, 1/2, E2 | 1 | C | 8015644568160 | 4 | 374.2905
1SDA055498R1 | E3 | Kit transformação, parte fixa, 4p, terminais VR --> HR, 1/2, E3 | 1 | C | 8015644568177 | 4 | 489.1525
1SDA055499R1 | E4 | Kit transformação, parte fixa, 4p, terminais VR --> HR, 1/2, E4 | 1 | C | 8015644568184 | 4 | 692.2425
1SDA055500R1 | E6 | Kit transformação, parte fixa, 4p, terminais VR --> HR, 1/2, E6 | 1 | C | 8015644568191 | 4 | 1118.26
1SDA055600R1 | E1B800 | Disjuntor E1B 800 PR121/P-LI In=800A 3p F HR | 1 | C | 8015644569402 | 4 | 4328.5425
1SDA055601R1 | E1B800 | Disjuntor E1B 800 PR121/P-LSI In=800A 3p F HR | 1 | C | 8015644569419 | 4 | 4612.144
1SDA055602R1 | E1B800 | Disjuntor E1B 800 PR121/P-LSIG In=800A 3p F HR | 1 | C | 8015644569426 | 4 | 5674.6865
1SDA055603R1 | E1B800 | Disjuntor E1B 800 PR122/P-LI In=800A 3p F HR | 1 | C | 8015644569433 | 4 | 4863.0855
1SDA055604R1 | E1B800 | Disjuntor E1B 800 PR122/P-LSI In=800A 3p F HR | 1 | C | 8015644569440 | 4 | 5240.895
1SDA055606R1 | E1B800 | Disjuntor E1B 800 PR123/P-LSI In=800A 3p F HR | 1 | C | 8015644569464 | 4 | 8817.556
1SDA055608R1 | E1B800 | Disjuntor E1B 800 PR121/P-LI In=800A 4p F HR | 1 | B | 8015644569488 | 4 | 5712.004
1SDA055609R1 | E1B800 | Disjuntor E1B 800 PR121/P-LSI In=800A 4p F HR | 1 | C | 8015644569495 | 4 | 5995.6055
1SDA055610R1 | E1B800 | Disjuntor E1B 800 PR121/P-LSIG In=800A 4p F HR | 1 | C | 8015644569501 | 4 | 7058.148
1SDA055611R1 | E1B800 | Disjuntor E1B 800 PR122/P-LI In=800A 4p F HR | 1 | C | 8015644569518 | 4 | 6247.49
1SDA055612R1 | E1B800 | Disjuntor E1B 800 PR122/P-LSI In=800A 4p F HR | 1 | C | 8015644569525 | 4 | 6624.345
1SDA055614R1 | E1B800 | Disjuntor E1B 800 PR123/P-LSI In=800A 4p F HR | 1 | C | 8015644569549 | 4 | 10201.006
1SDA055616R1 | E1B800 | Disjuntor E1B 800 PR121/P-LI In=800A 3p W MP | 1 | B | 8015644569563 | 4 | 4874.6545
1SDA055617R1 | E1B800 | Disjuntor E1B 800 PR121/P-LSI In=800A 3p W MP | 1 | C | 8015644569570 | 4 | 5157.313
1SDA055618R1 | E1B800 | Disjuntor E1B 800 PR121/P-LSIG In=800A 3p W MP | 1 | C | 8015644569587 | 4 | 6219.8785
1SDA055619R1 | E1B800 | Disjuntor E1B 800 PR122/P-LI In=800A 3p W MP | 1 | C | 8015644569594 | 4 | 5409.186
1SDA055620R1 | E1B800 | Disjuntor E1B 800 PR122/P-LSI In=800A 3p W MP | 1 | C | 8015644569600 | 4 | 5786.0755
1SDA055622R1 | E1B800 | Disjuntor E1B 800 PR123/P-LSI In=800A 3p W MP | 1 | C | 8015644569624 | 4 | 9362.725
1SDA055624R1 | E1B800 | Disjuntor E1B 800 PR121/P-LI In=800A 4p W MP | 1 | C | 8015644569648 | 4 | 6383.0405
1SDA055625R1 | E1B800 | Disjuntor E1B 800 PR121/P-LSI In=800A 4p W MP | 1 | C | 8015644569655 | 4 | 6665.7105
1SDA055626R1 | E1B800 | Disjuntor E1B 800 PR121/P-LSIG In=800A 4p W MP | 1 | C | 8015644569662 | 4 | 7728.2645
1SDA055627R1 | E1B800 | Disjuntor E1B 800 PR122/P-LI In=800A 4p W MP | 1 | C | 8015644569679 | 4 | 6917.5835
1SDA055628R1 | E1B800 | Disjuntor E1B 800 PR122/P-LSI In=800A 4p W MP | 1 | C | 8015644569686 | 4 | 7294.4615
1SDA055630R1 | E1B800 | Disjuntor E1B 800 PR123/P-LSI In=800A 4p W MP | 1 | C | 8015644569709 | 4 | 10871.0995
1SDA055632R1 | E1B1250 | Disjuntor E1B 1250 PR121/P-LI In=1250A 3p F HR | 1 | C | 8015644569723 | 4 | 4766.9915
1SDA055633R1 | E1B1250 | Disjuntor E1B 1250 PR121/P-LSI In=1250A 3p F HR | 1 | C | 8015644569730 | 4 | 5049.6615
1SDA055634R1 | E1B1250 | Disjuntor E1B 1250 PR121/P-LSIG In=1250A 3p F HR | 1 | C | 8015644569747 | 4 | 6112.2155
1SDA055635R1 | E1B1250 | Disjuntor E1B 1250 PR122/P-LI In=1250A 3p F HR | 1 | C | 8015644569754 | 4 | 5301.546
1SDA055636R1 | E1B1250 | Disjuntor E1B 1250 PR122/P-LSI In=In=1250A 3p F HR | 1 | C | 8015644569761 | 4 | 5678.4125
1SDA055638R1 | E1B1250 | Disjuntor E1B 1250 PR123/P-LSI In=1250A 3p F HR | 1 | C | 8015644569785 | 4 | 9255.0505
1SDA055640R1 | E1B1250 | Disjuntor E1B 1250 PR121/P-LI In=In=1250A 4p F HR | 1 | B | 8015644569808 | 4 | 6268.006
1SDA055641R1 | E1B1250 | Disjuntor E1B 1250 PR121/P-LSI In=In=1250A 4p F HR | 1 | B | 8015644569815 | 4 | 6551.5845
1SDA055642R1 | E1B1250 | Disjuntor E1B 1250 PR121/P-LSIG In=1250A 4p F HR | 1 | C | 8015644569822 | 4 | 7614.1385
1SDA055643R1 | E1B1250 | Disjuntor E1B 1250 PR122/P-LI In=1250A 4p F HR | 1 | C | 8015644569839 | 4 | 6803.469
1SDA055644R1 | E1B1250 | Disjuntor E1B 1250 PR122/P-LSI In=In=1250A 4p F HR | 1 | C | 8015644569846 | 4 | 7180.347
1SDA055646R1 | E1B1250 | Disjuntor E1B 1250 PR123/P-LSI In=1250A 4p F HR | 1 | C | 8015644569860 | 4 | 10756.985
1SDA055648R1 | E1B1250 | Disjuntor E1B 1250 PR121/P-LI In=In=1250A 3p W MP | 1 | C | 8015644569884 | 4 | 5312.1835
1SDA055649R1 | E1B1250 | Disjuntor E1B 1250 PR121/P-LSI In=In=1250A 3p W MP | 1 | C | 8015644569891 | 4 | 5594.8535
1SDA055650R1 | E1B1250 | Disjuntor E1B 1250 PR121/P-LSIG In=1250A 3p W MP | 1 | C | 8015644569907 | 4 | 6657.3845
1SDA055651R1 | E1B1250 | Disjuntor E1B 1250 PR122/P-LI In=1250A 3p W MP | 1 | C | 8015644569914 | 4 | 5846.7265
1SDA055652R1 | E1B1250 | Disjuntor E1B 1250 PR122/P-LSI In=In=1250A 3p W MP | 1 | C | 8015644569921 | 4 | 6224.513
1SDA055654R1 | E1B1250 | Disjuntor E1B 1250 PR123/P-LSI In=1250A 3p W MP | 1 | B | 8015644569945 | 4 | 9800.2425
1SDA055656R1 | E1B1250 | Disjuntor E1B 1250 PR121/P-LI In=In=1250A 4p W MP | 1 | C | 8015644569969 | 4 | 6938.111
1SDA055657R1 | E1B1250 | Disjuntor E1B 1250 PR121/P-LSI In=In=1250A 4p W MP | 1 | C | 8015644569976 | 4 | 7221.701
1SDA055658R1 | E1B1250 | Disjuntor E1B 1250 PR121/P-LSIG In=1250A 4p W MP | 1 | C | 8015644569983 | 4 | 8284.2435
1SDA055659R1 | E1B1250 | Disjuntor E1B 1250 PR122/P-LI In=1250A 4p W MP | 1 | C | 8015644569990 | 4 | 7473.574
1SDA055660R1 | E1B1250 | Disjuntor E1B 1250 PR122/P-LSI In=In=1250A 4p W MP | 1 | C | 8015644570002 | 4 | 7850.4405
1SDA055662R1 | E1B1250 | Disjuntor E1B 1250 PR123/P-LSI In=1250A 4p W MP | 1 | C | 8015644570026 | 4 | 11427.1015
1SDA055664R1 | E1B1600 | Disjuntor E1B 1600 PR121/P-LI In=In=1600A 3p F HR | 1 | C | 8015644570040 | 4 | 4885.476
1SDA055665R1 | E1B1600 | Disjuntor E1B 1600 PR121/P-LSI In=In=1600A 3p F HR | 1 | C | 8015644570057 | 4 | 5169.066
1SDA055666R1 | E1B1600 | Disjuntor E1B 1600 PR121/P-LSIG In=1600A 3p F HR | 1 | C | 8015644570064 | 4 | 6231.6085
1SDA055667R1 | E1B1600 | Disjuntor E1B 1600 PR122/P-LI In=1600A 3p F HR | 1 | C | 8015644570071 | 4 | 5420.019
1SDA055668R1 | E1B1600 | Disjuntor E1B 1600 PR122/P-LSI In=In=1600A 3p F HR | 1 | C | 8015644570088 | 4 | 5797.84
1SDA055670R1 | E1B1600 | Disjuntor E1B 1600 PR123/P-LSI In=1600A 3p F HR | 1 | C | 8015644570101 | 4 | 9374.478
1SDA055672R1 | E1B1600 | Disjuntor E1B 1600 PR121/P-LI In=In=1600A 4p F HR | 1 | B | 8015644570125 | 4 | 6424.705
1SDA055673R1 | E1B1600 | Disjuntor E1B 1600 PR121/P-LSI In=In=1600A 4p F HR | 1 | B | 8015644570132 | 4 | 6708.318
1SDA055674R1 | E1B1600 | Disjuntor E1B 1600 PR121/P-LSIG In=1600A 4p F HR | 1 | C | 8015644570149 | 4 | 7770.8605
1SDA055675R1 | E1B1600 | Disjuntor E1B 1600 PR122/P-LI In=1600A 4p F HR | 1 | B | 8015644570156 | 4 | 6960.191
1SDA055676R1 | E1B1600 | Disjuntor E1B 1600 PR122/P-LSI In=In=1600A 4p F HR | 1 | C | 8015644570163 | 4 | 7337.0805
1SDA055678R1 | E1B1600 | Disjuntor E1B 1600 PR123/P-LSI In=1600A 4p F HR | 1 | C | 8015644570187 | 4 | 10913.73
1SDA055680R1 | E1B1600 | Disjuntor E1B 1600 PR121/P-LI In=In=1600A 3p W MP | 1 | C | 8015644570200 | 4 | 5444.652
1SDA055681R1 | E1B1600 | Disjuntor E1B 1600 PR121/P-LSI In=In=1600A 3p W MP | 1 | C | 8015644570217 | 4 | 5728.242
1SDA055682R1 | E1B1600 | Disjuntor E1B 1600 PR121/P-LSIG In=1600A 3p W MP | 1 | C | 8015644570224 | 4 | 6790.796
1SDA055683R1 | E1B1600 | Disjuntor E1B 1600 PR122/P-LI In=1600A 3p W MP | 1 | C | 8015644570231 | 4 | 5979.1835
1SDA055684R1 | E1B1600 | Disjuntor E1B 1600 PR122/P-LSI In=In=1600A 3p W MP | 1 | C | 8015644570248 | 4 | 6356.993
1SDA055686R1 | E1B1600 | Disjuntor E1B 1600 PR123/P-LSI In=1600A 3p W MP | 1 | C | 8015644570262 | 4 | 9933.6425
1SDA055688R1 | E1B1600 | Disjuntor E1B 1600 PR121/P-LI In=In=1600A 4p W MP | 1 | C | 8015644570286 | 4 | 7111.6115
1SDA055689R1 | E1B1600 | Disjuntor E1B 1600 PR121/P-LSI In=In=1600A 4p W MP | 1 | B | 8015644570293 | 4 | 7395.2245
1SDA055690R1 | E1B1600 | Disjuntor E1B 1600 PR121/P-LSIG In=1600A 4p W MP | 1 | C | 8015644570309 | 4 | 8457.7555
1SDA055691R1 | E1B1600 | Disjuntor E1B 1600 PR122/P-LI In=1600A 4p W MP | 1 | C | 8015644570316 | 4 | 7647.0975
1SDA055692R1 | E1B1600 | Disjuntor E1B 1600 PR122/P-LSI In=In=1600A 4p W MP | 1 | C | 8015644570323 | 4 | 8023.987
1SDA055694R1 | E1B1600 | Disjuntor E1B 1600 PR123/P-LSI In=1600A 4p W MP | 1 | C | 8015644570347 | 4 | 11600.625
1SDA055696R1 | E1N800 | Disjuntor E1N 800 PR121/PLI 800A 3p F HR | 1 | C | 8015644570361 | 4 | 4651.336
1SDA055697R1 | E1N800 | Disjuntor E1N 800 PR121/PLSI 800A 3p F HR | 1 | C | 8015644570378 | 4 | 4934.9145
1SDA055698R1 | E1N800 | Disjuntor E1N 800 PR121/PLSIG 800A 3p F HR | 1 | C | 8015644570385 | 4 | 5997.4685
1SDA055699R1 | E1N800 | Disjuntor E1N 800 PR122/PLI 800A 3p F HR | 1 | C | 8015644570392 | 4 | 5185.8675
1SDA055700R1 | E1N800 | Disjuntor E1N 800 PR122/PLSI 800A 3p F HR | 1 | C | 8015644570408 | 4 | 5563.677
1SDA055702R1 | E1N800 | Disjuntor E1N 800 PR123/PLSI 800A 3p F HR | 1 | C | 8015644570422 | 4 | 9140.315
1SDA055704R1 | E1N800 | Disjuntor E1N 800 PR121/PLI 800A 4p F HR | 1 | C | 8015644570446 | 4 | 6284.7845
1SDA055705R1 | E1N800 | Disjuntor E1N 800 PR121/PLSI 800A 4p F HR | 1 | C | 8015644570453 | 4 | 6568.386
1SDA055706R1 | E1N800 | Disjuntor E1N 800 PR121/PLSIG 800A 4p F HR | 1 | C | 8015644570460 | 4 | 7630.94
1SDA055707R1 | E1N800 | Disjuntor E1N 800 PR122/PLI 800A 4p F HR | 1 | C | 8015644570477 | 4 | 6819.3275
1SDA055708R1 | E1N800 | Disjuntor E1N 800 PR122/PLSI 800A 4p F HR | 1 | C | 8015644570484 | 4 | 7197.16
1SDA055710R1 | E1N800 | Disjuntor E1N 800 PR123/PLSI 800A 4p F HR | 1 | C | 8015644570507 | 4 | 10773.7865
1SDA055712R1 | E1N800 | Disjuntor E1N 800 PR121/PLI 800A 3p W MP | 1 | C | 8015644570521 | 4 | 5231.9595
1SDA055713R1 | E1N800 | Disjuntor E1N 800 PR121/PLSI 800A 3p W MP | 1 | C | 8015644570538 | 4 | 5515.5495
1SDA055714R1 | E1N800 | Disjuntor E1N 800 PR121/PLSIG 800A 3p W MP | 1 | C | 8015644570545 | 4 | 6577.1605
1SDA055715R1 | E1N800 | Disjuntor E1N 800 PR122/PLI 800A 3p W MP | 1 | C | 8015644570552 | 4 | 5766.4795
1SDA055716R1 | E1N800 | Disjuntor E1N 800 PR122/PLSI 800A 3p W MP | 1 | C | 8015644570569 | 4 | 6144.3005
1SDA055718R1 | E1N800 | Disjuntor E1N 800 PR123/PLSI 800A 3p W MP | 1 | C | 8015644570583 | 4 | 9720.95
1SDA055720R1 | E1N800 | Disjuntor E1N 800 PR121/PLI 800A 4p W MP | 1 | C | 8015644570606 | 4 | 7023.004
1SDA055721R1 | E1N800 | Disjuntor E1N 800 PR121/PLSI 800A 4p W MP | 1 | C | 8015644570613 | 4 | 7306.5825
1SDA055722R1 | E1N800 | Disjuntor E1N 800 PR121/PLSIG 800A 4p W MP | 1 | C | 8015644570620 | 4 | 8369.1365
1SDA055723R1 | E1N800 | Disjuntor E1N 800 PR122/PLI 800A 4p W MP | 1 | C | 8015644570637 | 4 | 7558.4555
1SDA055724R1 | E1N800 | Disjuntor E1N 800 PR122/PLSI 800A 4p W MP | 1 | C | 8015644570644 | 4 | 7935.3335
1SDA055726R1 | E1N800 | Disjuntor E1N 800 PR123/PLSI 800A 4p W MP | 1 | C | 8015644570668 | 4 | 11511.9945
1SDA055728R1 | E1N1250 | Disjuntor E1N 1250 PR121/PLI 1250A 3p F HR | 1 | C | 8015644570682 | 4 | 5088.8535
1SDA055729R1 | E1N1250 | Disjuntor E1N 1250 PR121/PLSI 1250A 3p F HR | 1 | C | 8015644570699 | 4 | 5372.432
1SDA055730R1 | E1N1250 | Disjuntor E1N 1250 PR121/PLSIG 1250A 3p F HR | 1 | C | 8015644570705 | 4 | 6434.9745
1SDA055731R1 | E1N1250 | Disjuntor E1N 1250 PR122/PLI 1250A 3p F HR | 1 | C | 8015644570712 | 4 | 5623.3735
1SDA055732R1 | E1N1250 | Disjuntor E1N 1250 PR122/PLSI 1250A 3p F HR | 1 | C | 8015644570729 | 4 | 6001.1945
1SDA055734R1 | E1N1250 | Disjuntor E1N 1250 PR123/PLSI 1250A 3p F HR | 1 | C | 8015644570743 | 4 | 9577.844
1SDA055736R1 | E1N1250 | Disjuntor E1N 1250 PR121/PLI 1250A 4p F HR | 1 | C | 8015644570767 | 4 | 6840.7865
1SDA055737R1 | E1N1250 | Disjuntor E1N 1250 PR121/PLSI 1250A 4p F HR | 1 | C | 8015644570774 | 4 | 7123.445
1SDA055738R1 | E1N1250 | Disjuntor E1N 1250 PR121/PLSIG 1250A 4p F HR | 1 | C | 8015644570781 | 4 | 8185.9875
1SDA055739R1 | E1N1250 | Disjuntor E1N 1250 PR122/PLI 1250A 4p F HR | 1 | C | 8015644570798 | 4 | 7375.318
1SDA055740R1 | E1N1250 | Disjuntor E1N 1250 PR122/PLSI 1250A 4p F HR | 1 | C | 8015644570804 | 4 | 7753.1275
1SDA055742R1 | E1N1250 | Disjuntor E1N 1250 PR123/PLSI 1250A 4p F HR | 1 | C | 8015644570828 | 4 | 11329.8
1SDA055744R1 | E1N1250 | Disjuntor E1N 1250 PR121/PLI 1250A 3p W MP | 1 | C | 8015644570842 | 4 | 5669.477
1SDA055745R1 | E1N1250 | Disjuntor E1N 1250 PR121/PLSI 1250A 3p W MP | 1 | C | 8015644570859 | 4 | 5953.067
1SDA055746R1 | E1N1250 | Disjuntor E1N 1250 PR121/PLSIG 1250A 3p W MP | 1 | C | 8015644570866 | 4 | 7015.6095
1SDA055747R1 | E1N1250 | Disjuntor E1N 1250 PR122/PLI 1250A 3p W MP | 1 | C | 8015644570873 | 4 | 6204.0085
1SDA055748R1 | E1N1250 | Disjuntor E1N 1250 PR122/PLSI 1250A 3p W MP | 1 | C | 8015644570880 | 4 | 6581.818
1SDA055750R1 | E1N1250 | Disjuntor E1N 1250 PR123/PLSI 1250A 3p W MP | 1 | C | 8015644570903 | 4 | 10158.4675
1SDA055752R1 | E1N1250 | Disjuntor E1N 1250 PR121/PLI 1250A 4p W MP | 1 | B | 8015644570927 | 4 | 7579.006
1SDA055753R1 | E1N1250 | Disjuntor E1N 1250 PR121/PLSI 1250A 4p W MP | 1 | C | 8015644570934 | 4 | 7862.5845
1SDA055754R1 | E1N1250 | Disjuntor E1N 1250 PR121/PLSIG 1250A 4p W MP | 1 | C | 8015644570941 | 4 | 8925.1385
1SDA055755R1 | E1N1250 | Disjuntor E1N 1250 PR122/PLI 1250A 4p W MP | 1 | C | 8015644570958 | 4 | 8113.526
1SDA055756R1 | E1N1250 | Disjuntor E1N 1250 PR122/PLSI 1250A 4p W MP | 1 | C | 8015644570965 | 4 | 8491.347
1SDA055758R1 | E1N1250 | Disjuntor E1N 1250 PR123/PLSI 1250A 4p W MP | 1 | C | 8015644570989 | 4 | 12067.9735
1SDA055760R1 | E1N1600 | Disjuntor E1N 1600 PR121/PLI 1600A 3p F HR | 1 | C | 8015644571009 | 4 | 5216.653
1SDA055761R1 | E1N1600 | Disjuntor E1N 1600 PR121/PLSI 1600A 3p F HR | 1 | B | 8015644571016 | 4 | 5499.3115
1SDA055762R1 | E1N1600 | Disjuntor E1N 1600 PR121/PLSIG 1600A 3p F HR | 1 | C | 8015644571023 | 4 | 6561.854
1SDA055763R1 | E1N1600 | Disjuntor E1N 1600 PR122/PLI 1600A 3p F HR | 1 | C | 8015644571030 | 4 | 5751.196
1SDA055764R1 | E1N1600 | Disjuntor E1N 1600 PR122/PLSI 1600A 3p F HR | 1 | C | 8015644571047 | 4 | 6128.0625
1SDA055766R1 | E1N1600 | Disjuntor E1N 1600 PR123/PLSI 1600A 3p F HR | 1 | C | 8015644571061 | 4 | 9704.712
1SDA055768R1 | E1N1600 | Disjuntor E1N 1600 PR121/PLI 1600A 4p F HR | 1 | B | 8015644571085 | 4 | 7011.504
1SDA055769R1 | E1N1600 | Disjuntor E1N 1600 PR121/PLSI 1600A 4p F HR | 1 | B | 8015644571092 | 4 | 7295.094
1SDA055770R1 | E1N1600 | Disjuntor E1N 1600 PR121/PLSIG 1600A 4p F HR | 1 | C | 8015644571108 | 4 | 8357.6365
1SDA055771R1 | E1N1600 | Disjuntor E1N 1600 PR122/PLI 1600A 4p F HR | 1 | C | 8015644571115 | 4 | 7546.0355
1SDA055772R1 | E1N1600 | Disjuntor E1N 1600 PR122/PLSI 1600A 4p F HR | 1 | B | 8015644571122 | 4 | 7923.845
1SDA055774R1 | E1N1600 | Disjuntor E1N 1600 PR123/PLSI 1600A 4p F HR | 1 | C | 8015644571146 | 4 | 11500.506
1SDA055776R1 | E1N1600 | Disjuntor E1N 1600 PR121/PLI 1600A 3p W MP | 1 | B | 8015644571160 | 4 | 5811.272
1SDA055777R1 | E1N1600 | Disjuntor E1N 1600 PR121/PLSI 1600A 3p W MP | 1 | C | 8015644571177 | 4 | 6094.862
1SDA055778R1 | E1N1600 | Disjuntor E1N 1600 PR121/PLSIG 1600A 3p W MP | 1 | C | 8015644571184 | 4 | 7157.393
1SDA055779R1 | E1N1600 | Disjuntor E1N 1600 PR122/PLI 1600A 3p W MP | 1 | C | 8015644571191 | 4 | 6345.792
1SDA055780R1 | E1N1600 | Disjuntor E1N 1600 PR122/PLSI 1600A 3p W MP | 1 | C | 8015644571207 | 4 | 6723.613
1SDA055782R1 | E1N1600 | Disjuntor E1N 1600 PR123/PLSI 1600A 3p W MP | 1 | C | 8015644571221 | 4 | 10300.251
1SDA055784R1 | E1N1600 | Disjuntor E1N 1600 PR121/PLI 1600A 4p W MP | 1 | B | 8015644571245 | 4 | 7768.365
1SDA055785R1 | E1N1600 | Disjuntor E1N 1600 PR121/PLSI 1600A 4p W MP | 1 | C | 8015644571252 | 4 | 8051.9665
1SDA055786R1 | E1N1600 | Disjuntor E1N 1600 PR121/PLSIG 1600A 4p W MP | 1 | C | 8015644571269 | 4 | 9114.5205
1SDA055787R1 | E1N1600 | Disjuntor E1N 1600 PR122/PLI 1600A 4p W MP | 1 | C | 8015644571276 | 4 | 8302.908
1SDA055788R1 | E1N1600 | Disjuntor E1N 1600 PR122/PLSI 1600A 4p W MP | 1 | B | 8015644571283 | 4 | 8680.7175
1SDA055790R1 | E1N1600 | Disjuntor E1N 1600 PR123/PLSI 1600A 4p W MP | 1 | C | 8015644571306 | 4 | 12257.3555
1SDA055792R1 | E2B1600 | Disjuntor E2B 1600 PR121/PLI 1600A 3p F HR | 1 | C | 8015644571320 | 4 | 5676.5725
1SDA055793R1 | E2B1600 | Disjuntor E2B 1600 PR121/PLSI 1600A 3p F HR | 1 | C | 8015644571337 | 4 | 5960.1625
1SDA055794R1 | E2B1600 | Disjuntor E2B 1600 PR121/PLSIG 1600A 3p F HR | 1 | C | 8015644571344 | 4 | 7022.6935
1SDA055795R1 | E2B1600 | Disjuntor E2B 1600 PR122/PLI 1600A 3p F HR | 1 | C | 8015644571351 | 4 | 6211.081
1SDA055796R1 | E2B1600 | Disjuntor E2B 1600 PR122/PLSI 1600A 3p F HR | 1 | C | 8015644571368 | 4 | 6588.902
1SDA055798R1 | E2B1600 | Disjuntor E2B 1600 PR123/PLSI 1600A 3p F HR | 1 | C | 8015644571382 | 4 | 10165.5515
1SDA055800R1 | E2B1600 | Disjuntor E2B 1600 PR121/PLI 1600A 4p F HR | 1 | C | 8015644571405 | 4 | 7423.825
1SDA055801R1 | E2B1600 | Disjuntor E2B 1600 PR121/PLSI 1600A 4p F HR | 1 | C | 8015644571412 | 4 | 7707.4265
1SDA055802R1 | E2B1600 | Disjuntor E2B 1600 PR121/PLSIG 1600A 4p F HR | 1 | C | 8015644571429 | 4 | 8769.9575
1SDA055803R1 | E2B1600 | Disjuntor E2B 1600 PR122/PLI 1600A 4p F HR | 1 | C | 8015644571436 | 4 | 7958.368
1SDA055804R1 | E2B1600 | Disjuntor E2B 1600 PR122/PLSI 1600A 4p F HR | 1 | C | 8015644571443 | 4 | 8336.189
1SDA055806R1 | E2B1600 | Disjuntor E2B 1600 PR123/PLSI 1600A 4p F HR | 1 | C | 8015644571467 | 4 | 11912.827
1SDA055808R1 | E2B1600 | Disjuntor E2B 1600 PR121/PLI 1600A 3p W MP | 1 | C | 8015644571481 | 4 | 6288.062
1SDA055809R1 | E2B1600 | Disjuntor E2B 1600 PR121/PLSI 1600A 3p W MP | 1 | B | 8015644571498 | 4 | 6570.732
1SDA055810R1 | E2B1600 | Disjuntor E2B 1600 PR121/PLSIG 1600A 3p W MP | 1 | C | 8015644571504 | 4 | 7633.2745
1SDA055811R1 | E2B1600 | Disjuntor E2B 1600 PR122/PLI 1600A 3p W MP | 1 | C | 8015644571511 | 4 | 6822.6165
1SDA055812R1 | E2B1600 | Disjuntor E2B 1600 PR122/PLSI 1600A 3p W MP | 1 | C | 8015644571528 | 4 | 7199.5175
1SDA055814R1 | E2B1600 | Disjuntor E2B 1600 PR123/PLSI 1600A 3p W MP | 1 | C | 8015644571542 | 4 | 10776.1325
1SDA055816R1 | E2B1600 | Disjuntor E2B 1600 PR121/PLI 1600A 4p W MP | 1 | C | 8015644571566 | 4 | 8201.11
1SDA055817R1 | E2B1600 | Disjuntor E2B 1600 PR121/PLSI 1600A 4p W MP | 1 | C | 8015644571573 | 4 | 8484.6885
1SDA055818R1 | E2B1600 | Disjuntor E2B 1600 PR121/PLSIG 1600A 4p W MP | 1 | C | 8015644571580 | 4 | 9547.2425
1SDA055819R1 | E2B1600 | Disjuntor E2B 1600 PR122/PLI 1600A 4p W MP | 1 | C | 8015644571597 | 4 | 8735.6415
1SDA055820R1 | E2B1600 | Disjuntor E2B 1600 PR122/PLSI 1600A 4p W MP | 1 | C | 8015644571603 | 4 | 9113.4395
1SDA055822R1 | E2B1600 | Disjuntor E2B 1600 PR123/PLSI 1600A 4p W MP | 1 | C | 8015644571627 | 4 | 12690.1005
1SDA055824R1 | E2B2000 | Disjuntor E2B 2000 PR121/PLI 2000A 3p F HR | 1 | B | 8015644571641 | 4 | 7037.6205
1SDA055825R1 | E2B2000 | Disjuntor E2B 2000 PR121/PLSI 2000A 3p F HR | 1 | C | 8015644571658 | 4 | 7321.2105
1SDA055826R1 | E2B2000 | Disjuntor E2B 2000 PR121/PLSIG 2000A 3p F HR | 1 | C | 8015644571665 | 4 | 8383.7645
1SDA055827R1 | E2B2000 | Disjuntor E2B 2000 PR122/PLI 2000A 3p F HR | 1 | C | 8015644571672 | 4 | 7573.0835
1SDA055828R1 | E2B2000 | Disjuntor E2B 2000 PR122/PLSI 2000A 3p F HR | 1 | B | 8015644571689 | 4 | 7949.9845
1SDA055830R1 | E2B2000 | Disjuntor E2B 2000 PR123/PLSI 2000A 3p F HR | 1 | C | 8015644571702 | 4 | 11526.611
1SDA055832R1 | E2B2000 | Disjuntor E2B 2000 PR121/PLI 2000A 4p F HR | 1 | A | 8015644571726 | 4 | 9153.379
1SDA055833R1 | E2B2000 | Disjuntor E2B 2000 PR121/PLSI 2000A 4p F HR | 1 | B | 8015644571733 | 4 | 9436.969
1SDA055834R1 | E2B2000 | Disjuntor E2B 2000 PR121/PLSIG 2000A 4p F HR | 1 | C | 8015644571740 | 4 | 10499.523
1SDA055835R1 | E2B2000 | Disjuntor E2B 2000 PR122/PLI 2000A 4p F HR | 1 | C | 8015644571757 | 4 | 9687.9335
1SDA055836R1 | E2B2000 | Disjuntor E2B 2000 PR122/PLSI 2000A 4p F HR | 1 | C | 8015644571764 | 4 | 10065.7315
1SDA055838R1 | E2B2000 | Disjuntor E2B 2000 PR123/PLSI 2000A 4p F HR | 1 | C | 8015644571788 | 4 | 13642.381
1SDA055840R1 | E2B2000 | Disjuntor E2B 2000 PR121/PLI 2000A 3p W MP | 1 | C | 8015644571801 | 4 | 8143.564
1SDA055841R1 | E2B2000 | Disjuntor E2B 2000 PR121/PLSI 2000A 3p W MP | 1 | C | 8015644571818 | 4 | 8426.2225
1SDA055842R1 | E2B2000 | Disjuntor E2B 2000 PR121/PLSIG 2000A 3p W MP | 1 | C | 8015644571825 | 4 | 9488.7765
1SDA055843R1 | E2B2000 | Disjuntor E2B 2000 PR122/PLI 2000A 3p W MP | 1 | C | 8015644571832 | 4 | 8678.0955
1SDA055844R1 | E2B2000 | Disjuntor E2B 2000 PR122/PLSI 2000A 3p W MP | 1 | C | 8015644571849 | 4 | 9055.9395
1SDA055846R1 | E2B2000 | Disjuntor E2B 2000 PR123/PLSI 2000A 3p W MP | 1 | C | 8015644571863 | 4 | 12631.6345
1SDA055848R1 | E2B2000 | Disjuntor E2B 2000 PR121/PLI 2000A 4p W MP | 1 | C | 8015644571887 | 4 | 10590.189
1SDA055849R1 | E2B2000 | Disjuntor E2B 2000 PR121/PLSI 2000A 4p W MP | 1 | C | 8015644571894 | 4 | 10872.8475
1SDA055850R1 | E2B2000 | Disjuntor E2B 2000 PR121/PLSIG 2000A 4p W MP | 1 | C | 8015644571900 | 4 | 11935.39
1SDA055851R1 | E2B2000 | Disjuntor E2B 2000 PR122/PLI 2000A 4p W MP | 1 | C | 8015644571917 | 4 | 11124.732
1SDA055852R1 | E2B2000 | Disjuntor E2B 2000 PR122/PLSI 2000A 4p W MP | 1 | C | 8015644571924 | 4 | 11502.553
1SDA055854R1 | E2B2000 | Disjuntor E2B 2000 PR123/PLSI 2000A 4p W MP | 1 | C | 8015644571948 | 4 | 15079.1795
1SDA055856R1 | E2N1250 | Disjuntor E2N 1250 PR121/PLI 1250A 3p F HR | 1 | C | 8015644571962 | 4 | 5356.585
1SDA055857R1 | E2N1250 | Disjuntor E2N 1250 PR121/PLSI 1250A 3p F HR | 1 | B | 8015644571979 | 4 | 5640.175
1SDA055858R1 | E2N1250 | Disjuntor E2N 1250 PR121/PLSIG 1250A 3p F HR | 1 | C | 8015644571986 | 4 | 6702.729
1SDA055859R1 | E2N1250 | Disjuntor E2N 1250 PR122/PLI 1250A 3p F HR | 1 | C | 8015644571993 | 4 | 5892.048
1SDA055860R1 | E2N1250 | Disjuntor E2N 1250 PR122/PLSI 1250A 3p F HR | 1 | C | 8015644572006 | 4 | 6268.926
1SDA055862R1 | E2N1250 | Disjuntor E2N 1250 PR123/PLSI 1250A 3p F HR | 1 | C | 8015644572020 | 4 | 9845.564
1SDA055864R1 | E2N1250 | Disjuntor E2N 1250 PR121/PLI 1250A 4p F HR | 1 | C | 8015644572044 | 4 | 7200.8745
1SDA055865R1 | E2N1250 | Disjuntor E2N 1250 PR121/PLSI 1250A 4p F HR | 1 | B | 8015644572051 | 4 | 7483.533
1SDA055866R1 | E2N1250 | Disjuntor E2N 1250 PR121/PLSIG 1250A 4p F HR | 1 | C | 8015644572068 | 4 | 8546.0755
1SDA055867R1 | E2N1250 | Disjuntor E2N 1250 PR122/PLI 1250A 4p F HR | 1 | C | 8015644572075 | 4 | 7735.406
1SDA055868R1 | E2N1250 | Disjuntor E2N 1250 PR122/PLSI 1250A 4p F HR | 1 | C | 8015644572082 | 4 | 8113.227
1SDA055870R1 | E2N1250 | Disjuntor E2N 1250 PR123/PLSI 1250A 4p F HR | 1 | C | 8015644572105 | 4 | 11689.865
1SDA055872R1 | E2N1250 | Disjuntor E2N 1250 PR121/PLI 1250A 3p W MP | 1 | C | 8015644572129 | 4 | 5968.109
1SDA055873R1 | E2N1250 | Disjuntor E2N 1250 PR121/PLSI 1250A 3p W MP | 1 | B | 8015644572136 | 4 | 6250.756
1SDA055874R1 | E2N1250 | Disjuntor E2N 1250 PR121/PLSIG 1250A 3p W MP | 1 | C | 8015644572143 | 4 | 7313.3215
1SDA055875R1 | E2N1250 | Disjuntor E2N 1250 PR122/PLI 1250A 3p W MP | 1 | C | 8015644572150 | 4 | 6502.6405
1SDA055876R1 | E2N1250 | Disjuntor E2N 1250 PR122/PLSI 1250A 3p W MP | 1 | C | 8015644572167 | 4 | 6880.45
1SDA055878R1 | E2N1250 | Disjuntor E2N 1250 PR123/PLSI 1250A 3p W MP | 1 | C | 8015644572181 | 4 | 10457.0995
1SDA055880R1 | E2N1250 | Disjuntor E2N 1250 PR121/PLI 1250A 4p W MP | 1 | C | 8015644572204 | 4 | 7978.1365
1SDA055881R1 | E2N1250 | Disjuntor E2N 1250 PR121/PLSI 1250A 4p W MP | 1 | B | 8015644572211 | 4 | 8260.795
1SDA055882R1 | E2N1250 | Disjuntor E2N 1250 PR121/PLSIG 1250A 4p W MP | 1 | C | 8015644572228 | 4 | 9323.349
1SDA055883R1 | E2N1250 | Disjuntor E2N 1250 PR122/PLI 1250A 4p W MP | 1 | C | 8015644572235 | 4 | 8512.6795
1SDA055884R1 | E2N1250 | Disjuntor E2N 1250 PR122/PLSI 1250A 4p W MP | 1 | C | 8015644572242 | 4 | 8890.512
1SDA055886R1 | E2N1250 | Disjuntor E2N 1250 PR123/PLSI 1250A 4p W MP | 1 | B | 8015644572266 | 4 | 12467.127
1SDA055888R1 | E2N1600 | Disjuntor E2N 1600 PR121/PLI 1600A 3p F HR | 1 | B | 8015644572280 | 4 | 6007.715
1SDA055889R1 | E2N1600 | Disjuntor E2N 1600 PR121/PLSI 1600A 3p F HR | 1 | B | 8015644572297 | 4 | 6291.3395
1SDA055890R1 | E2N1600 | Disjuntor E2N 1600 PR121/PLSIG 1600A 3p F HR | 1 | C | 8015644572303 | 4 | 7352.939
1SDA055891R1 | E2N1600 | Disjuntor E2N 1600 PR122/PLI 1600A 3p F HR | 1 | C | 8015644572310 | 4 | 6542.2695
1SDA055892R1 | E2N1600 | Disjuntor E2N 1600 PR122/PLSI 1600A 3p F HR | 1 | C | 8015644572327 | 4 | 6920.0675
1SDA055894R1 | E2N1600 | Disjuntor E2N 1600 PR123/PLSI 1600A 3p F HR | 1 | C | 8015644572341 | 4 | 10496.7285
1SDA055896R1 | E2N1600 | Disjuntor E2N 1600 PR121/PLI 1600A 4p F HR | 1 | B | 8015644572365 | 4 | 8045.124
1SDA055897R1 | E2N1600 | Disjuntor E2N 1600 PR121/PLSI 1600A 4p F HR | 1 | B | 8015644572372 | 4 | 8327.771
1SDA055898R1 | E2N1600 | Disjuntor E2N 1600 PR121/PLSIG 1600A 4p F HR | 1 | C | 8015644572389 | 4 | 9390.3365
1SDA055899R1 | E2N1600 | Disjuntor E2N 1600 PR122/PLI 1600A 4p F HR | 1 | C | 8015644572396 | 4 | 8579.644
1SDA055900R1 | E2N1600 | Disjuntor E2N 1600 PR122/PLSI 1600A 4p F HR | 1 | C | 8015644572402 | 4 | 8957.4765
1SDA055902R1 | E2N1600 | Disjuntor E2N 1600 PR123/PLSI 1600A 4p F HR | 1 | C | 8015644572426 | 4 | 12533.1945
1SDA055904R1 | E2N1600 | Disjuntor E2N 1600 PR121/PLI 1600A 3p W MP | 1 | C | 8015644572440 | 4 | 6618.3305
1SDA055905R1 | E2N1600 | Disjuntor E2N 1600 PR121/PLSI 1600A 3p W MP | 1 | B | 8015644572457 | 4 | 6901.909
1SDA055906R1 | E2N1600 | Disjuntor E2N 1600 PR121/PLSIG 1600A 3p W MP | 1 | C | 8015644572464 | 4 | 7964.463
1SDA055907R1 | E2N1600 | Disjuntor E2N 1600 PR122/PLI 1600A 3p W MP | 1 | C | 8015644572471 | 4 | 7153.782
1SDA055908R1 | E2N1600 | Disjuntor E2N 1600 PR122/PLSI 1600A 3p W MP | 1 | C | 8015644572488 | 4 | 7530.6715
1SDA055910R1 | E2N1600 | Disjuntor E2N 1600 PR123/PLSI 1600A 3p W MP | 1 | C | 8015644572501 | 4 | 11107.3095
1SDA055912R1 | E2N1600 | Disjuntor E2N 1600 PR121/PLI 1600A 4p W MP | 1 | C | 8015644572525 | 4 | 8822.386
1SDA055913R1 | E2N1600 | Disjuntor E2N 1600 PR121/PLSI 1600A 4p W MP | 1 | C | 8015644572532 | 4 | 9105.056
1SDA055914R1 | E2N1600 | Disjuntor E2N 1600 PR121/PLSIG 1600A 4p W MP | 1 | C | 8015644572549 | 4 | 10167.5985
1SDA055915R1 | E2N1600 | Disjuntor E2N 1600 PR122/PLI 1600A 4p W MP | 1 | C | 8015644572556 | 4 | 9356.9405
1SDA055916R1 | E2N1600 | Disjuntor E2N 1600 PR122/PLSI 1600A 4p W MP | 1 | C | 8015644572563 | 4 | 9734.75
1SDA055918R1 | E2N1600 | Disjuntor E2N 1600 PR123/PLSI 1600A 4p W MP | 1 | C | 8015644572587 | 4 | 13311.3765
1SDA055920R1 | E2N2000 | Disjuntor E2N 2000 PR121/PLI 2000A 3p F HR | 1 | B | 8015644572600 | 4 | 7282.0415
1SDA055921R1 | E2N2000 | Disjuntor E2N 2000 PR121/PLSI 2000A 3p F HR | 1 | B | 8015644572617 | 4 | 7565.6315
1SDA055922R1 | E2N2000 | Disjuntor E2N 2000 PR121/PLSIG 2000A 3p F HR | 1 | B | 8015644572624 | 4 | 8628.174
1SDA055923R1 | E2N2000 | Disjuntor E2N 2000 PR122/PLI 2000A 3p F HR | 1 | C | 8015644572631 | 4 | 7816.573
1SDA055924R1 | E2N2000 | Disjuntor E2N 2000 PR122/PLSI 2000A 3p F HR | 1 | C | 8015644572648 | 4 | 8194.394
1SDA055926R1 | E2N2000 | Disjuntor E2N 2000 PR123/PLSI 2000A 3p F HR | 1 | C | 8015644572662 | 4 | 11771.0205
1SDA055928R1 | E2N2000 | Disjuntor E2N 2000 PR121/PLI 2000A 4p F HR | 1 | B | 8015644572686 | 4 | 9743.8925
1SDA055929R1 | E2N2000 | Disjuntor E2N 2000 PR121/PLSI 2000A 4p F HR | 1 | A | 8015644572693 | 4 | 10026.5395
1SDA055930R1 | E2N2000 | Disjuntor E2N 2000 PR121/PLSIG 2000A 4p F HR | 1 | C | 8015644572709 | 4 | 11089.0935
1SDA055931R1 | E2N2000 | Disjuntor E2N 2000 PR122/PLI 2000A 4p F HR | 1 | C | 8015644572716 | 4 | 10278.424
1SDA055932R1 | E2N2000 | Disjuntor E2N 2000 PR122/PLSI 2000A 4p F HR | 1 | C | 8015644572723 | 4 | 10656.245
1SDA055934R1 | E2N2000 | Disjuntor E2N 2000 PR123/PLSI 2000A 4p F HR | 1 | C | 8015644572747 | 4 | 14232.883
1SDA055936R1 | E2N2000 | Disjuntor E2N 2000 PR121/PLI 2000A 3p W MP | 1 | B | 8015644572761 | 4 | 8387.985
1SDA055937R1 | E2N2000 | Disjuntor E2N 2000 PR121/PLSI 2000A 3p W MP | 1 | B | 8015644572778 | 4 | 8670.655
1SDA055938R1 | E2N2000 | Disjuntor E2N 2000 PR121/PLSIG 2000A 3p W MP | 1 | C | 8015644572785 | 4 | 9733.1975
1SDA055939R1 | E2N2000 | Disjuntor E2N 2000 PR122/PLI 2000A 3p W MP | 1 | C | 8015644572792 | 4 | 8922.528
1SDA055940R1 | E2N2000 | Disjuntor E2N 2000 PR122/PLSI 2000A 3p W MP | 1 | C | 8015644572808 | 4 | 9300.326
1SDA055942R1 | E2N2000 | Disjuntor E2N 2000 PR123/PLSI 2000A 3p W MP | 1 | C | 8015644572822 | 4 | 12876.044
1SDA055944R1 | E2N2000 | Disjuntor E2N 2000 PR121/PLI 2000A 4p W MP | 1 | B | 8015644572846 | 4 | 11180.691
1SDA055945R1 | E2N2000 | Disjuntor E2N 2000 PR121/PLSI 2000A 4p W MP | 1 | B | 8015644572853 | 4 | 11463.361
1SDA055946R1 | E2N2000 | Disjuntor E2N 2000 PR121/PLSIG 2000A 4p W MP | 1 | C | 8015644572860 | 4 | 12525.915
1SDA055947R1 | E2N2000 | Disjuntor E2N 2000 PR122/PLI 2000A 4p W MP | 1 | C | 8015644572877 | 4 | 11715.2455
1SDA055948R1 | E2N2000 | Disjuntor E2N 2000 PR122/PLSI 2000A 4p W MP | 1 | C | 8015644572884 | 4 | 12093.055
1SDA055950R1 | E2N2000 | Disjuntor E2N 2000 PR123/PLSI 2000A 4p W MP | 1 | B | 8015644572907 | 4 | 15668.75
1SDA055952R1 | E2S1250 | Disjuntor E2S 1250 PR121/PLI 1250A 3p F HR | 1 | C | 8015644572921 | 4 | 5437.752
1SDA055953R1 | E2S1250 | Disjuntor E2S 1250 PR121/PLSI 1250A 3p F HR | 1 | C | 8015644572938 | 4 | 5720.4105
1SDA055954R1 | E2S1250 | Disjuntor E2S 1250 PR121/PLSIG 1250A 3p F HR | 1 | C | 8015644572945 | 4 | 6782.9415
1SDA055955R1 | E2S1250 | Disjuntor E2S 1250 PR122/PLI 1250A 3p F HR | 1 | C | 8015644572952 | 4 | 5972.2835
1SDA055956R1 | E2S1250 | Disjuntor E2S 1250 PR122/PLSI 1250A 3p F HR | 1 | C | 8015644572969 | 4 | 6349.1615
1SDA055958R1 | E2S1250 | Disjuntor E2S 1250 PR123/PLSI 1250A 3p F HR | 1 | C | 8015644572983 | 4 | 9925.7995
1SDA055960R1 | E2S1250 | Disjuntor E2S 1250 PR121/PLI 1250A 4p F HR | 1 | C | 8015644573003 | 4 | 7309.0895
1SDA055961R1 | E2S1250 | Disjuntor E2S 1250 PR121/PLSI 1250A 4p F HR | 1 | C | 8015644573010 | 4 | 7591.748
1SDA055962R1 | E2S1250 | Disjuntor E2S 1250 PR121/PLSIG 1250A 4p F HR | 1 | C | 8015644573027 | 4 | 8654.279
1SDA055963R1 | E2S1250 | Disjuntor E2S 1250 PR122/PLI 1250A 4p F HR | 1 | C | 8015644573034 | 4 | 7843.6325
1SDA055964R1 | E2S1250 | Disjuntor E2S 1250 PR122/PLSI 1250A 4p F HR | 1 | C | 8015644573041 | 4 | 8221.442
1SDA055966R1 | E2S1250 | Disjuntor E2S 1250 PR123/PLSI 1250A 4p F HR | 1 | C | 8015644573065 | 4 | 11797.1485
1SDA055968R1 | E2S1250 | Disjuntor E2S 1250 PR121/PLI 1250A 3p W MP | 1 | C | 8015644573089 | 4 | 6057.74
1SDA055969R1 | E2S1250 | Disjuntor E2S 1250 PR121/PLSI 1250A 3p W MP | 1 | B | 8015644573096 | 4 | 6340.3985
1SDA055970R1 | E2S1250 | Disjuntor E2S 1250 PR121/PLSIG 1250A 3p W MP | 1 | C | 8015644573102 | 4 | 7402.9525
1SDA055971R1 | E2S1250 | Disjuntor E2S 1250 PR122/PLI 1250A 3p W MP | 1 | C | 8015644573119 | 4 | 6592.283
1SDA055972R1 | E2S1250 | Disjuntor E2S 1250 PR122/PLSI 1250A 3p W MP | 1 | C | 8015644573126 | 4 | 6970.104
1SDA055974R1 | E2S1250 | Disjuntor E2S 1250 PR123/PLSI 1250A 3p W MP | 1 | C | 8015644573140 | 4 | 10545.799
1SDA055976R1 | E2S1250 | Disjuntor E2S 1250 PR121/PLI 1250A 4p W MP | 1 | C | 8015644573164 | 4 | 8097.7135
1SDA055977R1 | E2S1250 | Disjuntor E2S 1250 PR121/PLSI 1250A 4p W MP | 1 | C | 8015644573171 | 4 | 8381.315
1SDA055978R1 | E2S1250 | Disjuntor E2S 1250 PR121/PLSIG 1250A 4p W MP | 1 | C | 8015644573188 | 4 | 9442.926
1SDA055979R1 | E2S1250 | Disjuntor E2S 1250 PR122/PLI 1250A 4p W MP | 1 | C | 8015644573195 | 4 | 8632.268
1SDA055980R1 | E2S1250 | Disjuntor E2S 1250 PR122/PLSI 1250A 4p W MP | 1 | C | 8015644573201 | 4 | 9010.066
1SDA055982R1 | E2S1250 | Disjuntor E2S 1250 PR123/PLSI 1250A 4p W MP | 1 | C | 8015644573225 | 4 | 12586.727
1SDA055984R1 | E2S1600 | Disjuntor E2S 1600 PR121/PLI 1600A 3p F HR | 1 | C | 8015644573249 | 4 | 6098.22
1SDA055985R1 | E2S1600 | Disjuntor E2S 1600 PR121/PLSI 1600A 3p F HR | 1 | C | 8015644573256 | 4 | 6380.867
1SDA055986R1 | E2S1600 | Disjuntor E2S 1600 PR121/PLSIG 1600A 3p F HR | 1 | C | 8015644573263 | 4 | 7443.421
1SDA055987R1 | E2S1600 | Disjuntor E2S 1600 PR122/PLI 1600A 3p F HR | 1 | C | 8015644573270 | 4 | 6632.74
1SDA055988R1 | E2S1600 | Disjuntor E2S 1600 PR122/PLSI 1600A 3p F HR | 1 | C | 8015644573287 | 4 | 7009.6295
1SDA055990R1 | E2S1600 | Disjuntor E2S 1600 PR123/PLSI 1600A 3p F HR | 1 | C | 8015644573300 | 4 | 10586.2905
1SDA055992R1 | E2S1600 | Disjuntor E2S 1600 PR121/PLI 1600A 4p F HR | 1 | C | 8015644573324 | 4 | 8165.46
1SDA055993R1 | E2S1600 | Disjuntor E2S 1600 PR121/PLSI 1600A 4p F HR | 1 | C | 8015644573331 | 4 | 8449.0615
1SDA055994R1 | E2S1600 | Disjuntor E2S 1600 PR121/PLSIG 1600A 4p F HR | 1 | C | 8015644573348 | 4 | 9511.604
1SDA055995R1 | E2S1600 | Disjuntor E2S 1600 PR122/PLI 1600A 4p F HR | 1 | C | 8015644573355 | 4 | 8700.003
1SDA055996R1 | E2S1600 | Disjuntor E2S 1600 PR122/PLSI 1600A 4p F HR | 1 | C | 8015644573362 | 4 | 9077.8125
1SDA055998R1 | E2S1600 | Disjuntor E2S 1600 PR123/PLSI 1600A 4p F HR | 1 | C | 8015644573386 | 4 | 12654.4735
1SDA056000R1 | E2S1600 | Disjuntor E2S 1600 PR121/PLI 1600A 3p W MP | 1 | C | 8015644573409 | 4 | 6718.2195
1SDA056001R1 | E2S1600 | Disjuntor E2S 1600 PR121/PLSI 1600A 3p W MP | 1 | B | 8015644573416 | 4 | 7000.878
1SDA056002R1 | E2S1600 | Disjuntor E2S 1600 PR121/PLSIG 1600A 3p W MP | 1 | C | 8015644573423 | 4 | 8041.9615
1SDA056003R1 | E2S1600 | Disjuntor E2S 1600 PR122/PLI 1600A 3p W MP | 1 | C | 8015644573430 | 4 | 7252.7625
1SDA056004R1 | E2S1600 | Disjuntor E2S 1600 PR122/PLSI 1600A 3p W MP | 1 | C | 8015644573447 | 4 | 7630.5835
1SDA056006R1 | E2S1600 | Disjuntor E2S 1600 PR123/PLSI 1600A 3p W MP | 1 | C | 8015644573461 | 4 | 11206.2785
1SDA056008R1 | E2S1600 | Disjuntor E2S 1600 PR121/PLI 1600A 4p W MP | 1 | C | 8015644573485 | 4 | 8955.027
1SDA056009R1 | E2S1600 | Disjuntor E2S 1600 PR121/PLSI 1600A 4p W MP | 1 | C | 8015644573492 | 4 | 9237.6855
1SDA056010R1 | E2S1600 | Disjuntor E2S 1600 PR121/PLSIG 1600A 4p W MP | 1 | C | 8015644573508 | 4 | 10300.2395
1SDA056011R1 | E2S1600 | Disjuntor E2S 1600 PR122/PLI 1600A 4p W MP | 1 | C | 8015644573515 | 4 | 9489.57
1SDA056012R1 | E2S1600 | Disjuntor E2S 1600 PR122/PLSI 1600A 4p W MP | 1 | C | 8015644573522 | 4 | 9866.448
1SDA056014R1 | E2S1600 | Disjuntor E2S 1600 PR123/PLSI 1600A 4p W MP | 1 | C | 8015644573546 | 4 | 13443.086
1SDA056016R1 | E2S2000 | Disjuntor E2S 2000 PR121/PLI 2000A 3p F HR | 1 | B | 8015644573560 | 4 | 7141.1665
1SDA056017R1 | E2S2000 | Disjuntor E2S 2000 PR121/PLSI 2000A 3p F HR | 1 | C | 8015644573577 | 4 | 7674.7665
1SDA056018R1 | E2S2000 | Disjuntor E2S 2000 PR121/PLSIG 2000A 3p F HR | 1 | C | 8015644573584 | 4 | 8737.3205
1SDA056019R1 | E2S2000 | Disjuntor E2S 2000 PR122/PLI 2000A 3p F HR | 1 | C | 8015644573591 | 4 | 7925.7195
1SDA056020R1 | E2S2000 | Disjuntor E2S 2000 PR122/PLSI 2000A 3p F HR | 1 | C | 8015644573607 | 4 | 8303.5175
1SDA056022R1 | E2S2000 | Disjuntor E2S 2000 PR123/PLSI 2000A 3p F HR | 1 | C | 8015644573621 | 4 | 11880.19
1SDA056024R1 | E2S2000 | Disjuntor E2S 2000 PR121/PLI 2000A 4p F HR | 1 | C | 8015644573645 | 4 | 9555.4535
1SDA056025R1 | E2S2000 | Disjuntor E2S 2000 PR121/PLSI 2000A 4p F HR | 1 | C | 8015644573652 | 4 | 10173.015
1SDA056026R1 | E2S2000 | Disjuntor E2S 2000 PR121/PLSIG 2000A 4p F HR | 1 | C | 8015644573669 | 4 | 11235.5575
1SDA056027R1 | E2S2000 | Disjuntor E2S 2000 PR122/PLI 2000A 4p F HR | 1 | C | 8015644573676 | 4 | 10424.8995
1SDA056028R1 | E2S2000 | Disjuntor E2S 2000 PR122/PLSI 2000A 4p F HR | 1 | C | 8015644573683 | 4 | 10801.766
1SDA056030R1 | E2S2000 | Disjuntor E2S 2000 PR123/PLSI 2000A 4p F HR | 1 | C | 8015644573706 | 4 | 14378.4155
1SDA056032R1 | E2S2000 | Disjuntor E2S 2000 PR121/PLI 2000A 3p W MP | 1 | C | 8015644573720 | 4 | 8513.0705
1SDA056033R1 | E2S2000 | Disjuntor E2S 2000 PR121/PLSI 2000A 3p W MP | 1 | C | 8015644573737 | 4 | 8796.672
1SDA056034R1 | E2S2000 | Disjuntor E2S 2000 PR121/PLSIG 2000A 3p W MP | 1 | C | 8015644573744 | 4 | 9859.203
1SDA056035R1 | E2S2000 | Disjuntor E2S 2000 PR122/PLI 2000A 3p W MP | 1 | C | 8015644573751 | 4 | 9048.5335
1SDA056036R1 | E2S2000 | Disjuntor E2S 2000 PR122/PLSI 2000A 3p W MP | 1 | C | 8015644573768 | 4 | 9425.423
1SDA056038R1 | E2S2000 | Disjuntor E2S 2000 PR123/PLSI 2000A 3p W MP | 1 | C | 8015644573782 | 4 | 13002.0725
1SDA056040R1 | E2S2000 | Disjuntor E2S 2000 PR121/PLI 2000A 4p W MP | 1 | C | 8015644573805 | 4 | 11347.8435
1SDA056041R1 | E2S2000 | Disjuntor E2S 2000 PR121/PLSI 2000A 4p W MP | 1 | C | 8015644573812 | 4 | 11631.468
1SDA056042R1 | E2S2000 | Disjuntor E2S 2000 PR121/PLSIG 2000A 4p W MP | 1 | C | 8015644573829 | 4 | 12693.999
1SDA056043R1 | E2S2000 | Disjuntor E2S 2000 PR122/PLI 2000A 4p W MP | 1 | C | 8015644573836 | 4 | 11883.341
1SDA056044R1 | E2S2000 | Disjuntor E2S 2000 PR122/PLSI 2000A 4p W MP | 1 | C | 8015644573843 | 4 | 12260.219
1SDA056046R1 | E2S2000 | Disjuntor E2S 2000 PR123/PLSI 2000A 4p W MP | 1 | C | 8015644573867 | 4 | 15836.8455
1SDA056048R1 | E2L1250 | Disjuntor E2L 1250 PR121/PLI 1250A 3p F HR | 1 | C | 8015644573881 | 4 | 6744.6925
1SDA056049R1 | E2L1250 | Disjuntor E2L 1250 PR121/PLSI 1250A 3p F HR | 1 | C | 8015644573898 | 4 | 7028.294
1SDA056050R1 | E2L1250 | Disjuntor E2L 1250 PR121/PLSIG 1250A 3p F HR | 1 | C | 8015644573904 | 4 | 8090.825
1SDA056051R1 | E2L1250 | Disjuntor E2L 1250 PR122/PLI 1250A 3p F HR | 1 | C | 8015644573911 | 4 | 7280.167
1SDA056052R1 | E2L1250 | Disjuntor E2L 1250 PR122/PLSI 1250A 3p F HR | 1 | C | 8015644573928 | 4 | 7657.045
1SDA056054R1 | E2L1250 | Disjuntor E2L 1250 PR123/PLSI 1250A 3p F HR | 1 | C | 8015644573942 | 4 | 11233.706
1SDA056056R1 | E2L1250 | Disjuntor E2L 1250 PR121/PLI 1250A 4p F HR | 1 | C | 8015644573966 | 4 | 8627.231
1SDA056057R1 | E2L1250 | Disjuntor E2L 1250 PR121/PLSI 1250A 4p F HR | 1 | C | 8015644573973 | 4 | 8909.901
1SDA056058R1 | E2L1250 | Disjuntor E2L 1250 PR121/PLSIG 1250A 4p F HR | 1 | C | 8015644573980 | 4 | 9972.455
1SDA056059R1 | E2L1250 | Disjuntor E2L 1250 PR122/PLI 1250A 4p F HR | 1 | C | 8015644573997 | 4 | 9161.7855
1SDA056060R1 | E2L1250 | Disjuntor E2L 1250 PR122/PLSI 1250A 4p F HR | 1 | C | 8015644574000 | 4 | 9539.595
1SDA056062R1 | E2L1250 | Disjuntor E2L 1250 PR123/PLSI 1250A 4p F HR | 1 | C | 8015644574024 | 4 | 13115.3015
1SDA056064R1 | E2L1250 | Disjuntor E2L 1250 PR121/PLI 1250A 3p W MP | 1 | B | 8015644574048 | 4 | 7860.9055
1SDA056065R1 | E2L1250 | Disjuntor E2L 1250 PR121/PLSI 1250A 3p W MP | 1 | B | 8015644574055 | 4 | 8144.4955
1SDA056066R1 | E2L1250 | Disjuntor E2L 1250 PR121/PLSIG 1250A 3p W MP | 1 | C | 8015644574062 | 4 | 9206.118
1SDA056067R1 | E2L1250 | Disjuntor E2L 1250 PR122/PLI 1250A 3p W MP | 1 | C | 8015644574079 | 4 | 8395.437
1SDA056068R1 | E2L1250 | Disjuntor E2L 1250 PR122/PLSI 1250A 3p W MP | 1 | C | 8015644574086 | 4 | 8773.2695
1SDA056070R1 | E2L1250 | Disjuntor E2L 1250 PR123/PLSI 1250A 3p W MP | 1 | C | 8015644574109 | 4 | 12349.896
1SDA056072R1 | E2L1250 | Disjuntor E2L 1250 PR121/PLI 1250A 4p W MP | 1 | C | 8015644574123 | 4 | 10014.614
1SDA056073R1 | E2L1250 | Disjuntor E2L 1250 PR121/PLSI 1250A 4p W MP | 1 | C | 8015644574130 | 4 | 10298.204
1SDA056074R1 | E2L1250 | Disjuntor E2L 1250 PR121/PLSIG 1250A 4p W MP | 1 | C | 8015644574147 | 4 | 11360.7465
1SDA056075R1 | E2L1250 | Disjuntor E2L 1250 PR122/PLI 1250A 4p W MP | 1 | C | 8015644574154 | 4 | 10550.077
1SDA056076R1 | E2L1250 | Disjuntor E2L 1250 PR122/PLSI 1250A 4p W MP | 1 | C | 8015644574161 | 4 | 10926.9435
1SDA056078R1 | E2L1250 | Disjuntor E2L 1250 PR123/PLSI 1250A 4p W MP | 1 | C | 8015644574185 | 4 | 14503.6045
1SDA056080R1 | E2L1600 | Disjuntor E2L 1600 PR121/PLI 1600A 3p F HR | 1 | C | 8015644574208 | 4 | 8017.1445
1SDA056081R1 | E2L1600 | Disjuntor E2L 1600 PR121/PLSI 1600A 3p F HR | 1 | C | 8015644574215 | 4 | 8299.7915
1SDA056082R1 | E2L1600 | Disjuntor E2L 1600 PR121/PLSIG 1600A 3p F HR | 1 | C | 8015644574222 | 4 | 9362.3455
1SDA056088R1 | E2L1600 | Disjuntor E2L 1600 PR121/PLI 1600A 4p F HR | 1 | C | 8015644574284 | 4 | 10216.8645
1SDA056089R1 | E2L1600 | Disjuntor E2L 1600 PR121/PLSI 1600A 4p F HR | 1 | C | 8015644574291 | 4 | 10499.523
1SDA056090R1 | E2L1600 | Disjuntor E2L 1600 PR121/PLSIG 1600A 4p F HR | 1 | C | 8015644574307 | 4 | 11562.0655
1SDA056096R1 | E2L1600 | Disjuntor E2L 1600 PR121/PLI 1600A 3p W MP | 1 | B | 8015644574369 | 4 | 9543.804
1SDA056097R1 | E2L1600 | Disjuntor E2L 1600 PR121/PLSI 1600A 3p W MP | 1 | C | 8015644574376 | 4 | 9826.4625
1SDA056098R1 | E2L1600 | Disjuntor E2L 1600 PR121/PLSIG 1600A 3p W MP | 1 | C | 8015644574383 | 4 | 10889.0165
1SDA056104R1 | E2L1600 | Disjuntor E2L 1600 PR121/PLI 1600A 4p W MP | 1 | C | 8015644574444 | 4 | 12118.263
1SDA056105R1 | E2L1600 | Disjuntor E2L 1600 PR121/PLSI 1600A 4p W MP | 1 | C | 8015644574451 | 4 | 12401.8415
1SDA056106R1 | E2L1600 | Disjuntor E2L 1600 PR121/PLSIG 1600A 4p W MP | 1 | C | 8015644574468 | 4 | 13463.441
1SDA056112R1 | E3N2500 | Disjuntor E3N 2500 PR121/PLI 2500A 3p F HR | 1 | B | 8015644574529 | 4 | 9507.878
1SDA056113R1 | E3N2500 | Disjuntor E3N 2500 PR121/PLSI 2500A 3p F HR | 1 | B | 8015644574536 | 4 | 9790.548
1SDA056114R1 | E3N2500 | Disjuntor E3N 2500 PR121/PLSIG 2500A 3p F HR | 1 | C | 8015644574543 | 4 | 10853.079
1SDA056115R1 | E3N2500 | Disjuntor E3N 2500 PR122/PLI 2500A 3p F HR | 1 | C | 8015644574550 | 4 | 10042.421
1SDA056116R1 | E3N2500 | Disjuntor E3N 2500 PR122/PLSI 2500A 3p F HR | 1 | B | 8015644574567 | 4 | 10420.2305
1SDA056118R1 | E3N2500 | Disjuntor E3N 2500 PR123/PLSI 2500A 3p F HR | 1 | C | 8015644574581 | 4 | 13995.937
1SDA056120R1 | E3N2500 | Disjuntor E3N 2500 PR121/PLI 2500A 4p F HR | 1 | A | 8015644574604 | 4 | 11811.1325
1SDA056121R1 | E3N2500 | Disjuntor E3N 2500 PR121/PLSI 2500A 4p F HR | 1 | A | 8015644574611 | 4 | 12094.7455
1SDA056122R1 | E3N2500 | Disjuntor E3N 2500 PR121/PLSIG 2500A 4p F HR | 1 | C | 8015644574628 | 4 | 13157.265
1SDA056123R1 | E3N2500 | Disjuntor E3N 2500 PR122/PLI 2500A 4p F HR | 1 | B | 8015644574635 | 4 | 12345.687
1SDA056124R1 | E3N2500 | Disjuntor E3N 2500 PR122/PLSI 2500A 4p F HR | 1 | C | 8015644574642 | 4 | 12723.485
1SDA056126R1 | E3N2500 | Disjuntor E3N 2500 PR123/PLSI 2500A 4p F HR | 1 | C | 8015644574666 | 4 | 16300.146
1SDA056128R1 | E3N2500 | Disjuntor E3N 2500 PR121/PLI 2500A 3p W MP | 1 | B | 8015644574680 | 4 | 10455.616
1SDA056129R1 | E3N2500 | Disjuntor E3N 2500 PR121/PLSI 2500A 3p W MP | 1 | B | 8015644574697 | 4 | 10739.206
1SDA056130R1 | E3N2500 | Disjuntor E3N 2500 PR121/PLSIG 2500A 3p W MP | 1 | C | 8015644574703 | 4 | 11801.7485
1SDA056131R1 | E3N2500 | Disjuntor E3N 2500 PR122/PLI 2500A 3p W MP | 1 | C | 8015644574710 | 4 | 10990.159
1SDA056132R1 | E3N2500 | Disjuntor E3N 2500 PR122/PLSI 2500A 3p W MP | 1 | A | 8015644574727 | 4 | 11367.957
1SDA056134R1 | E3N2500 | Disjuntor E3N 2500 PR123/PLSI 2500A 3p W MP | 1 | C | 8015644574741 | 4 | 14944.595
1SDA056136R1 | E3N2500 | Disjuntor E3N 2500 PR121/PLI 2500A 4p W MP | 1 | B | 8015644574765 | 4 | 13051.258
1SDA056137R1 | E3N2500 | Disjuntor E3N 2500 PR121/PLSI 2500A 4p W MP | 1 | B | 8015644574772 | 4 | 13334.8365
1SDA056138R1 | E3N2500 | Disjuntor E3N 2500 PR121/PLSIG 2500A 4p W MP | 1 | C | 8015644574789 | 4 | 14397.3905
1SDA056139R1 | E3N2500 | Disjuntor E3N 2500 PR122/PLI 2500A 4p W MP | 1 | C | 8015644574796 | 4 | 13585.7665
1SDA056140R1 | E3N2500 | Disjuntor E3N 2500 PR122/PLSI 2500A 4p W MP | 1 | C | 8015644574802 | 4 | 13963.599
1SDA056142R1 | E3N2500 | Disjuntor E3N 2500 PR123/PLSI 2500A 4p W MP | 1 | C | 8015644574826 | 4 | 17540.237
1SDA056144R1 | E3N3200 | Disjuntor E3N 3200 PR121/PLI 3200A 3p F HR | 1 | B | 8015644574840 | 4 | 13738.4635
1SDA056145R1 | E3N3200 | Disjuntor E3N 3200 PR121/PLSI 3200A 3p F HR | 1 | B | 8015644574857 | 4 | 14022.0535
1SDA056146R1 | E3N3200 | Disjuntor E3N 3200 PR121/PLSIG 3200A 3p F HR | 1 | C | 8015644574864 | 4 | 15084.596
1SDA056147R1 | E3N3200 | Disjuntor E3N 3200 PR122/PLI 3200A 3p F HR | 1 | C | 8015644574871 | 4 | 14272.995
1SDA056148R1 | E3N3200 | Disjuntor E3N 3200 PR122/PLSI 3200A 3p F HR | 1 | B | 8015644574888 | 4 | 14650.816
1SDA056150R1 | E3N3200 | Disjuntor E3N 3200 PR123/PLSI 3200A 3p F HR | 1 | C | 8015644574901 | 4 | 18227.454
1SDA056152R1 | E3N3200 | Disjuntor E3N 3200 PR121/PLI 3200A 4p F HR | 1 | B | 8015644574925 | 4 | 16923.285
1SDA056153R1 | E3N3200 | Disjuntor E3N 3200 PR121/PLSI 3200A 4p F HR | 1 | B | 8015644574932 | 4 | 17206.898
1SDA056154R1 | E3N3200 | Disjuntor E3N 3200 PR121/PLSIG 3200A 4p F HR | 1 | C | 8015644574949 | 4 | 18269.4405
1SDA056155R1 | E3N3200 | Disjuntor E3N 3200 PR122/PLI 3200A 4p F HR | 1 | C | 8015644574956 | 4 | 17457.828
1SDA056156R1 | E3N3200 | Disjuntor E3N 3200 PR122/PLSI 3200A 4p F HR | 1 | B | 8015644574963 | 4 | 17835.649
1SDA056158R1 | E3N3200 | Disjuntor E3N 3200 PR123/PLSI 3200A 4p F HR | 1 | C | 8015644574987 | 4 | 21412.2985
1SDA056160R1 | E3N3200 | Disjuntor E3N 3200 PR121/PLI 3200A 3p W MP | 1 | C | 8015644575007 | 4 | 15623.739
1SDA056161R1 | E3N3200 | Disjuntor E3N 3200 PR121/PLSI 3200A 3p W MP | 1 | C | 8015644575014 | 4 | 15906.3975
1SDA056162R1 | E3N3200 | Disjuntor E3N 3200 PR121/PLSIG 3200A 3p W MP | 1 | C | 8015644575021 | 4 | 16968.94
1SDA056163R1 | E3N3200 | Disjuntor E3N 3200 PR122/PLI 3200A 3p W MP | 1 | C | 8015644575038 | 4 | 16158.282
1SDA056164R1 | E3N3200 | Disjuntor E3N 3200 PR122/PLSI 3200A 3p W MP | 1 | B | 8015644575045 | 4 | 16535.16
1SDA056166R1 | E3N3200 | Disjuntor E3N 3200 PR123/PLSI 3200A 3p W MP | 1 | C | 8015644575069 | 4 | 20111.798
1SDA056168R1 | E3N3200 | Disjuntor E3N 3200 PR121/PLI 3200A 4p W MP | 1 | B | 8015644575083 | 4 | 19412.529
1SDA056169R1 | E3N3200 | Disjuntor E3N 3200 PR121/PLSI 3200A 4p W MP | 1 | B | 8015644575090 | 4 | 19695.1875
1SDA056170R1 | E3N3200 | Disjuntor E3N 3200 PR121/PLSIG 3200A 4p W MP | 1 | C | 8015644575106 | 4 | 20757.7415
1SDA056171R1 | E3N3200 | Disjuntor E3N 3200 PR122/PLI 3200A 4p W MP | 1 | C | 8015644575113 | 4 | 19947.0605
1SDA056172R1 | E3N3200 | Disjuntor E3N 3200 PR122/PLSI 3200A 4p W MP | 1 | C | 8015644575120 | 4 | 20324.87
1SDA056174R1 | E3N3200 | Disjuntor E3N 3200 PR123/PLSI 3200A 4p W MP | 1 | C | 8015644575144 | 4 | 23901.5195
1SDA056176R1 | E3S1250 | Disjuntor E3S 1250 PR121/PLI 1250A 3p F HR | 1 | C | 8015644575168 | 4 | 5673.755
1SDA056177R1 | E3S1250 | Disjuntor E3S 1250 PR121/PLSI 1250A 3p F HR | 1 | C | 8015644575175 | 4 | 5956.425
1SDA056178R1 | E3S1250 | Disjuntor E3S 1250 PR121/PLSIG 1250A 3p F HR | 1 | C | 8015644575182 | 4 | 7018.9675
1SDA056179R1 | E3S1250 | Disjuntor E3S 1250 PR122/PLI 1250A 3p F HR | 1 | C | 8015644575199 | 4 | 6208.298
1SDA056180R1 | E3S1250 | Disjuntor E3S 1250 PR122/PLSI 1250A 3p F HR | 1 | C | 8015644575205 | 4 | 6586.1075
1SDA056182R1 | E3S1250 | Disjuntor E3S 1250 PR123/PLSI 1250A 3p F HR | 1 | C | 8015644575229 | 4 | 10161.814
1SDA056184R1 | E3S1250 | Disjuntor E3S 1250 PR121/PLI 1250A 4p F HR | 1 | C | 8015644575243 | 4 | 7330.5485
1SDA056185R1 | E3S1250 | Disjuntor E3S 1250 PR121/PLSI 1250A 4p F HR | 1 | C | 8015644575250 | 4 | 7614.1385
1SDA056186R1 | E3S1250 | Disjuntor E3S 1250 PR121/PLSIG 1250A 4p F HR | 1 | C | 8015644575267 | 4 | 8676.681
1SDA056187R1 | E3S1250 | Disjuntor E3S 1250 PR122/PLI 1250A 4p F HR | 1 | C | 8015644575274 | 4 | 7866.023
1SDA056188R1 | E3S1250 | Disjuntor E3S 1250 PR122/PLSI 1250A 4p F HR | 1 | C | 8015644575281 | 4 | 8242.8895
1SDA056190R1 | E3S1250 | Disjuntor E3S 1250 PR123/PLSI 1250A 4p F HR | 1 | C | 8015644575304 | 4 | 11819.539
1SDA056192R1 | E3S1250 | Disjuntor E3S 1250 PR121/PLI 1250A 3p W MP | 1 | B | 8015644575328 | 4 | 6497.4195
1SDA056193R1 | E3S1250 | Disjuntor E3S 1250 PR121/PLSI 1250A 3p W MP | 1 | C | 8015644575335 | 4 | 6387.3415
1SDA056194R1 | E3S1250 | Disjuntor E3S 1250 PR121/PLSIG 1250A 3p W MP | 1 | C | 8015644575342 | 4 | 7449.884
1SDA056195R1 | E3S1250 | Disjuntor E3S 1250 PR122/PLI 1250A 3p W MP | 1 | C | 8015644575359 | 4 | 6639.2145
1SDA056196R1 | E3S1250 | Disjuntor E3S 1250 PR122/PLSI 1250A 3p W MP | 1 | C | 8015644575366 | 4 | 7017.0355
1SDA056198R1 | E3S1250 | Disjuntor E3S 1250 PR123/PLSI 1250A 3p W MP | 1 | C | 8015644575380 | 4 | 10593.6735
1SDA056200R1 | E3S1250 | Disjuntor E3S 1250 PR121/PLI 1250A 4p W MP | 1 | C | 8015644575403 | 4 | 8125.6585
1SDA056201R1 | E3S1250 | Disjuntor E3S 1250 PR121/PLSI 1250A 4p W MP | 1 | C | 8015644575410 | 4 | 8409.2485
1SDA056202R1 | E3S1250 | Disjuntor E3S 1250 PR121/PLSIG 1250A 4p W MP | 1 | C | 8015644575427 | 4 | 9471.8025
1SDA056203R1 | E3S1250 | Disjuntor E3S 1250 PR122/PLI 1250A 4p W MP | 1 | C | 8015644575434 | 4 | 8660.2015
1SDA056204R1 | E3S1250 | Disjuntor E3S 1250 PR122/PLSI 1250A 4p W MP | 1 | B | 8015644575441 | 4 | 9038.011
1SDA056206R1 | E3S1250 | Disjuntor E3S 1250 PR123/PLSI 1250A 4p W MP | 1 | C | 8015644575465 | 4 | 12614.6605
1SDA056208R1 | E3S1600 | Disjuntor E3S 1600 PR121/PLI 1600A 3p F HR | 1 | C | 8015644575489 | 4 | 6353.819
1SDA056209R1 | E3S1600 | Disjuntor E3S 1600 PR121/PLSI 1600A 3p F HR | 1 | C | 8015644575496 | 4 | 6636.4775
1SDA056210R1 | E3S1600 | Disjuntor E3S 1600 PR121/PLSIG 1600A 3p F HR | 1 | C | 8015644575502 | 4 | 7699.0315
1SDA056211R1 | E3S1600 | Disjuntor E3S 1600 PR122/PLI 1600A 3p F HR | 1 | C | 8015644575519 | 4 | 6888.362
1SDA056212R1 | E3S1600 | Disjuntor E3S 1600 PR122/PLSI 1600A 3p F HR | 1 | C | 8015644575526 | 4 | 7266.183
1SDA056214R1 | E3S1600 | Disjuntor E3S 1600 PR123/PLSI 1600A 3p F HR | 1 | C | 8015644575540 | 4 | 10841.8895
1SDA056216R1 | E3S1600 | Disjuntor E3S 1600 PR121/PLI 1600A 4p F HR | 1 | C | 8015644575564 | 4 | 8108.558
1SDA056217R1 | E3S1600 | Disjuntor E3S 1600 PR121/PLSI 1600A 4p F HR | 1 | C | 8015644575571 | 4 | 8392.148
1SDA056218R1 | E3S1600 | Disjuntor E3S 1600 PR121/PLSIG 1600A 4p F HR | 1 | C | 8015644575588 | 4 | 9453.759
1SDA056219R1 | E3S1600 | Disjuntor E3S 1600 PR122/PLI 1600A 4p F HR | 1 | C | 8015644575595 | 4 | 8643.101
1SDA056220R1 | E3S1600 | Disjuntor E3S 1600 PR122/PLSI 1600A 4p F HR | 1 | C | 8015644575601 | 4 | 9020.9105
1SDA056222R1 | E3S1600 | Disjuntor E3S 1600 PR123/PLSI 1600A 4p F HR | 1 | C | 8015644575625 | 4 | 12597.5485
1SDA056224R1 | E3S1600 | Disjuntor E3S 1600 PR121/PLI 1600A 3p W MP | 1 | C | 8015644575649 | 4 | 6784.7355
1SDA056225R1 | E3S1600 | Disjuntor E3S 1600 PR121/PLSI 1600A 3p W MP | 1 | C | 8015644575656 | 4 | 7067.4055
1SDA056226R1 | E3S1600 | Disjuntor E3S 1600 PR121/PLSIG 1600A 3p W MP | 1 | C | 8015644575663 | 4 | 8129.9595
1SDA056227R1 | E3S1600 | Disjuntor E3S 1600 PR122/PLI 1600A 3p W MP | 1 | C | 8015644575670 | 4 | 7319.2785
1SDA056228R1 | E3S1600 | Disjuntor E3S 1600 PR122/PLSI 1600A 3p W MP | 1 | C | 8015644575687 | 4 | 7697.111
1SDA056230R1 | E3S1600 | Disjuntor E3S 1600 PR123/PLSI 1600A 3p W MP | 1 | C | 8015644575700 | 4 | 11273.749
1SDA056232R1 | E3S1600 | Disjuntor E3S 1600 PR121/PLI 1600A 4p W MP | 1 | C | 8015644575724 | 4 | 8660.2015
1SDA056233R1 | E3S1600 | Disjuntor E3S 1600 PR121/PLSI 1600A 4p W MP | 1 | C | 8015644575731 | 4 | 8942.86
1SDA056234R1 | E3S1600 | Disjuntor E3S 1600 PR121/PLSIG 1600A 4p W MP | 1 | C | 8015644575748 | 4 | 10005.4025
1SDA056235R1 | E3S1600 | Disjuntor E3S 1600 PR122/PLI 1600A 4p W MP | 1 | C | 8015644575755 | 4 | 9194.7445
1SDA056236R1 | E3S1600 | Disjuntor E3S 1600 PR122/PLSI 1600A 4p W MP | 1 | C | 8015644575762 | 4 | 9572.5655
1SDA056238R1 | E3S1600 | Disjuntor E3S 1600 PR123/PLSI 1600A 4p W MP | 1 | C | 8015644575786 | 4 | 13149.2035
1SDA056240R1 | E3S2000 | Disjuntor E3S 2000 PR121/PLI 2000A 3p F HR | 1 | B | 8015644575809 | 4 | 7685.0245
1SDA056241R1 | E3S2000 | Disjuntor E3S 2000 PR121/PLSI 2000A 3p F HR | 1 | C | 8015644575816 | 4 | 7968.649
1SDA056242R1 | E3S2000 | Disjuntor E3S 2000 PR121/PLSIG 2000A 3p F HR | 1 | C | 8015644575823 | 4 | 9031.1685
1SDA056243R1 | E3S2000 | Disjuntor E3S 2000 PR122/PLI 2000A 3p F HR | 1 | C | 8015644575830 | 4 | 8220.522
1SDA056244R1 | E3S2000 | Disjuntor E3S 2000 PR122/PLSI 2000A 3p F HR | 1 | C | 8015644575847 | 4 | 8597.3885
1SDA056246R1 | E3S2000 | Disjuntor E3S 2000 PR123/PLSI 2000A 3p F HR | 1 | C | 8015644575861 | 4 | 12174.038
1SDA056248R1 | E3S2000 | Disjuntor E3S 2000 PR121/PLI 2000A 4p F HR | 1 | B | 8015644575885 | 4 | 9974.318
1SDA056249R1 | E3S2000 | Disjuntor E3S 2000 PR121/PLSI 2000A 4p F HR | 1 | B | 8015644575892 | 4 | 10257.908
1SDA056250R1 | E3S2000 | Disjuntor E3S 2000 PR121/PLSIG 2000A 4p F HR | 1 | C | 8015644575908 | 4 | 11320.4505
1SDA056251R1 | E3S2000 | Disjuntor E3S 2000 PR122/PLI 2000A 4p F HR | 1 | C | 8015644575915 | 4 | 10508.8495
1SDA056252R1 | E3S2000 | Disjuntor E3S 2000 PR122/PLSI 2000A 4p F HR | 1 | C | 8015644575922 | 4 | 10886.659
1SDA056254R1 | E3S2000 | Disjuntor E3S 2000 PR123/PLSI 2000A 4p F HR | 1 | C | 8015644575946 | 4 | 14463.3085
1SDA056256R1 | E3S2000 | Disjuntor E3S 2000 PR121/PLI 2000A 3p W MP | 1 | C | 8015644575960 | 4 | 8586.1185
1SDA056257R1 | E3S2000 | Disjuntor E3S 2000 PR121/PLSI 2000A 3p W MP | 1 | B | 8015644575977 | 4 | 8869.743
1SDA056258R1 | E3S2000 | Disjuntor E3S 2000 PR121/PLSIG 2000A 3p W MP | 1 | C | 8015644575984 | 4 | 9932.251
1SDA056259R1 | E3S2000 | Disjuntor E3S 2000 PR122/PLI 2000A 3p W MP | 1 | C | 8015644575991 | 4 | 9120.673
1SDA056260R1 | E3S2000 | Disjuntor E3S 2000 PR122/PLSI 2000A 3p W MP | 1 | C | 8015644576004 | 4 | 9498.4825
1SDA056262R1 | E3S2000 | Disjuntor E3S 2000 PR123/PLSI 2000A 3p W MP | 1 | C | 8015644576028 | 4 | 13075.1205
1SDA056264R1 | E3S2000 | Disjuntor E3S 2000 PR121/PLI 2000A 4p W MP | 1 | C | 8015644576042 | 4 | 11395.396
1SDA056265R1 | E3S2000 | Disjuntor E3S 2000 PR121/PLSI 2000A 4p W MP | 1 | C | 8015644576059 | 4 | 11678.0545
1SDA056266R1 | E3S2000 | Disjuntor E3S 2000 PR121/PLSIG 2000A 4p W MP | 1 | C | 8015644576066 | 4 | 12740.597
1SDA056267R1 | E3S2000 | Disjuntor E3S 2000 PR122/PLI 2000A 4p W MP | 1 | C | 8015644576073 | 4 | 11929.939
1SDA056268R1 | E3S2000 | Disjuntor E3S 2000 PR122/PLSI 2000A 4p W MP | 1 | C | 8015644576080 | 4 | 12307.737
1SDA056270R1 | E3S2000 | Disjuntor E3S 2000 PR123/PLSI 2000A 4p W MP | 1 | C | 8015644576103 | 4 | 15883.455
1SDA056272R1 | E3S2500 | Disjuntor E3S 2500 PR121/PLI 2500A 3p F HR | 1 | C | 8015644576127 | 4 | 10011.6355
1SDA056273R1 | E3S2500 | Disjuntor E3S 2500 PR121/PLSI 2500A 3p F HR | 1 | C | 8015644576134 | 4 | 10294.294
1SDA056274R1 | E3S2500 | Disjuntor E3S 2500 PR121/PLSIG 2500A 3p F HR | 1 | C | 8015644576141 | 4 | 11356.825
1SDA056275R1 | E3S2500 | Disjuntor E3S 2500 PR122/PLI 2500A 3p F HR | 1 | C | 8015644576158 | 4 | 10546.167
1SDA056276R1 | E3S2500 | Disjuntor E3S 2500 PR122/PLSI 2500A 3p F HR | 1 | C | 8015644576165 | 4 | 10923.988
1SDA056278R1 | E3S2500 | Disjuntor E3S 2500 PR123/PLSI 2500A 3p F HR | 1 | C | 8015644576189 | 4 | 14499.6945
1SDA056280R1 | E3S2500 | Disjuntor E3S 2500 PR121/PLI 2500A 4p F HR | 1 | B | 8015644576202 | 4 | 12169.369
1SDA056281R1 | E3S2500 | Disjuntor E3S 2500 PR121/PLSI 2500A 4p F HR | 1 | C | 8015644576219 | 4 | 12452.959
1SDA056282R1 | E3S2500 | Disjuntor E3S 2500 PR121/PLSIG 2500A 4p F HR | 1 | C | 8015644576226 | 4 | 13515.49
1SDA056283R1 | E3S2500 | Disjuntor E3S 2500 PR122/PLI 2500A 4p F HR | 1 | C | 8015644576233 | 4 | 12704.8435
1SDA056284R1 | E3S2500 | Disjuntor E3S 2500 PR122/PLSI 2500A 4p F HR | 1 | C | 8015644576240 | 4 | 13081.733
1SDA056286R1 | E3S2500 | Disjuntor E3S 2500 PR123/PLSI 2500A 4p F HR | 1 | C | 8015644576264 | 4 | 16658.348
1SDA056288R1 | E3S2500 | Disjuntor E3S 2500 PR121/PLI 2500A 3p W MP | 1 | C | 8015644576288 | 4 | 10911.7865
1SDA056289R1 | E3S2500 | Disjuntor E3S 2500 PR121/PLSI 2500A 3p W MP | 1 | C | 8015644576295 | 4 | 11195.3765
1SDA056290R1 | E3S2500 | Disjuntor E3S 2500 PR121/PLSIG 2500A 3p W MP | 1 | C | 8015644576301 | 4 | 12257.919
1SDA056291R1 | E3S2500 | Disjuntor E3S 2500 PR122/PLI 2500A 3p W MP | 1 | C | 8015644576318 | 4 | 11446.318
1SDA056292R1 | E3S2500 | Disjuntor E3S 2500 PR122/PLSI 2500A 3p W MP | 1 | C | 8015644576325 | 4 | 11824.139
1SDA056294R1 | E3S2500 | Disjuntor E3S 2500 PR123/PLSI 2500A 3p W MP | 1 | B | 8015644576349 | 4 | 15400.777
1SDA056296R1 | E3S2500 | Disjuntor E3S 2500 PR121/PLI 2500A 4p W MP | 1 | C | 8015644576363 | 4 | 13347.9005
1SDA056297R1 | E3S2500 | Disjuntor E3S 2500 PR121/PLSI 2500A 4p W MP | 1 | C | 8015644576370 | 4 | 13630.5705
1SDA056298R1 | E3S2500 | Disjuntor E3S 2500 PR121/PLSIG 2500A 4p W MP | 1 | C | 8015644576387 | 4 | 14693.1015
1SDA056299R1 | E3S2500 | Disjuntor E3S 2500 PR122/PLI 2500A 4p W MP | 1 | C | 8015644576394 | 4 | 13882.455
1SDA056300R1 | E3S2500 | Disjuntor E3S 2500 PR122/PLSI 2500A 4p W MP | 1 | C | 8015644576400 | 4 | 14259.3215
1SDA056302R1 | E3S2500 | Disjuntor E3S 2500 PR123/PLSI 2500A 4p W MP | 1 | C | 8015644576424 | 4 | 17835.9595
1SDA056304R1 | E3S3200 | Disjuntor E3S 3200 PR121/PLI 3200A 3p F HR | 1 | C | 8015644576448 | 4 | 14432.5115
1SDA056305R1 | E3S3200 | Disjuntor E3S 3200 PR121/PLSI 3200A 3p F HR | 1 | C | 8015644576455 | 4 | 14715.1815
1SDA056306R1 | E3S3200 | Disjuntor E3S 3200 PR121/PLSIG 3200A 3p F HR | 1 | C | 8015644576462 | 4 | 15777.724
1SDA056307R1 | E3S3200 | Disjuntor E3S 3200 PR122/PLI 3200A 3p F HR | 1 | C | 8015644576479 | 4 | 14967.066
1SDA056308R1 | E3S3200 | Disjuntor E3S 3200 PR122/PLSI 3200A 3p F HR | 1 | C | 8015644576486 | 4 | 15344.887
1SDA056310R1 | E3S3200 | Disjuntor E3S 3200 PR123/PLSI 3200A 3p F HR | 1 | C | 8015644576509 | 4 | 18920.582
1SDA056312R1 | E3S3200 | Disjuntor E3S 3200 PR121/PLI 3200A 4p F HR | 1 | C | 8015644576523 | 4 | 16952.219
1SDA056313R1 | E3S3200 | Disjuntor E3S 3200 PR121/PLSI 3200A 4p F HR | 1 | B | 8015644576530 | 4 | 17234.889
1SDA056314R1 | E3S3200 | Disjuntor E3S 3200 PR121/PLSIG 3200A 4p F HR | 1 | C | 8015644576547 | 4 | 18297.4315
1SDA056315R1 | E3S3200 | Disjuntor E3S 3200 PR122/PLI 3200A 4p F HR | 1 | C | 8015644576554 | 4 | 17486.7505
1SDA056316R1 | E3S3200 | Disjuntor E3S 3200 PR122/PLSI 3200A 4p F HR | 1 | C | 8015644576561 | 4 | 17864.56
1SDA056318R1 | E3S3200 | Disjuntor E3S 3200 PR123/PLSI 3200A 4p F HR | 1 | C | 8015644576585 | 4 | 21440.278
1SDA056320R1 | E3S3200 | Disjuntor E3S 3200 PR121/PLI 3200A 3p W MP | 1 | B | 8015644576608 | 4 | 16222.636
1SDA056321R1 | E3S3200 | Disjuntor E3S 3200 PR121/PLSI 3200A 3p W MP | 1 | C | 8015644576615 | 4 | 16506.226
1SDA056322R1 | E3S3200 | Disjuntor E3S 3200 PR121/PLSIG 3200A 3p W MP | 1 | C | 8015644576622 | 4 | 17568.7685
1SDA056323R1 | E3S3200 | Disjuntor E3S 3200 PR122/PLI 3200A 3p W MP | 1 | C | 8015644576639 | 4 | 16757.179
1SDA056324R1 | E3S3200 | Disjuntor E3S 3200 PR122/PLSI 3200A 3p W MP | 1 | B | 8015644576646 | 4 | 17135.0115
1SDA056326R1 | E3S3200 | Disjuntor E3S 3200 PR123/PLSI 3200A 3p W MP | 1 | B | 8015644576660 | 4 | 20711.638
1SDA056328R1 | E3S3200 | Disjuntor E3S 3200 PR121/PLI 3200A 4p W MP | 1 | C | 8015644576684 | 4 | 19702.6395
1SDA056329R1 | E3S3200 | Disjuntor E3S 3200 PR121/PLSI 3200A 4p W MP | 1 | C | 8015644576691 | 4 | 19985.298
1SDA056330R1 | E3S3200 | Disjuntor E3S 3200 PR121/PLSIG 3200A 4p W MP | 1 | C | 8015644576707 | 4 | 21047.852
1SDA056331R1 | E3S3200 | Disjuntor E3S 3200 PR122/PLI 3200A 4p W MP | 1 | C | 8015644576714 | 4 | 20237.171
1SDA056332R1 | E3S3200 | Disjuntor E3S 3200 PR122/PLSI 3200A 4p W MP | 1 | B | 8015644576721 | 4 | 20615.0035
1SDA056334R1 | E3S3200 | Disjuntor E3S 3200 PR123/PLSI 3200A 4p W MP | 1 | C | 8015644576745 | 4 | 24191.6415
1SDA056336R1 | E3H800 | Disjuntor E3H 800 PR121/PLI 800A 3p F HR | 1 | C | 8015644576769 | 4 | 5476.921
1SDA056337R1 | E3H800 | Disjuntor E3H 800 PR121/PLSI 800A 3p F HR | 1 | C | 8015644576776 | 4 | 5759.5795
1SDA056338R1 | E3H800 | Disjuntor E3H 800 PR121/PLSIG 800A 3p F HR | 1 | C | 8015644576783 | 4 | 6822.1335
1SDA056339R1 | E3H800 | Disjuntor E3H 800 PR122/PLI 800A 3p F HR | 1 | C | 8015644576790 | 4 | 6011.4525
1SDA056340R1 | E3H800 | Disjuntor E3H 800 PR122/PLSI 800A 3p F HR | 1 | C | 8015644576806 | 4 | 6389.2735
1SDA056342R1 | E3H800 | Disjuntor E3H 800 PR123/PLSI 800A 3p F HR | 1 | C | 8015644576820 | 4 | 9964.9915
1SDA056344R1 | E3H800 | Disjuntor E3H 800 PR121/PLI 800A 4p F HR | 1 | C | 8015644576844 | 4 | 7076.801
1SDA056345R1 | E3H800 | Disjuntor E3H 800 PR121/PLSI 800A 4p F HR | 1 | C | 8015644576851 | 4 | 7359.471
1SDA056346R1 | E3H800 | Disjuntor E3H 800 PR121/PLSIG 800A 4p F HR | 1 | C | 8015644576868 | 4 | 8422.002
1SDA056347R1 | E3H800 | Disjuntor E3H 800 PR122/PLI 800A 4p F HR | 1 | C | 8015644576875 | 4 | 7611.344
1SDA056348R1 | E3H800 | Disjuntor E3H 800 PR122/PLSI 800A 4p F HR | 1 | C | 8015644576882 | 4 | 7989.1535
1SDA056350R1 | E3H800 | Disjuntor E3H 800 PR123/PLSI 800A 4p F HR | 1 | C | 8015644576905 | 4 | 11564.86
1SDA056352R1 | E3H800 | Disjuntor E3H 800 PR121/PLI 800A 3p W MP | 1 | C | 8015644576929 | 4 | 5892.922
1SDA056353R1 | E3H800 | Disjuntor E3H 800 PR121/PLSI 800A 3p W MP | 1 | C | 8015644576936 | 4 | 6175.5805
1SDA056354R1 | E3H800 | Disjuntor E3H 800 PR121/PLSIG 800A 3p W MP | 1 | C | 8015644576943 | 4 | 7238.1345
1SDA056355R1 | E3H800 | Disjuntor E3H 800 PR122/PLI 800A 3p W MP | 1 | C | 8015644576950 | 4 | 6427.4535
1SDA056356R1 | E3H800 | Disjuntor E3H 800 PR122/PLSI 800A 3p W MP | 1 | C | 8015644576967 | 4 | 6805.2745
1SDA056358R1 | E3H800 | Disjuntor E3H 800 PR123/PLSI 800A 3p W MP | 1 | C | 8015644576981 | 4 | 10380.9925
1SDA056360R1 | E3H800 | Disjuntor E3H 800 PR121/PLI 800A 4p W MP | 1 | C | 8015644577001 | 4 | 7843.9315
1SDA056361R1 | E3H800 | Disjuntor E3H 800 PR121/PLSI 800A 4p W MP | 1 | C | 8015644577018 | 4 | 8126.6015
1SDA056362R1 | E3H800 | Disjuntor E3H 800 PR121/PLSIG 800A 4p W MP | 1 | C | 8015644577025 | 4 | 9189.144
1SDA056363R1 | E3H800 | Disjuntor E3H 800 PR122/PLI 800A 4p W MP | 1 | C | 8015644577032 | 4 | 8378.486
1SDA056364R1 | E3H800 | Disjuntor E3H 800 PR122/PLSI 800A 4p W MP | 1 | C | 8015644577049 | 4 | 8756.307
1SDA056366R1 | E3H800 | Disjuntor E3H 800 PR123/PLSI 800A 4p W MP | 1 | C | 8015644577063 | 4 | 12332.002
1SDA056368R1 | E3H1250 | Disjuntor E3H 1250 PR121/PLI 1250A 3p F HR | 1 | C | 8015644577087 | 4 | 7253.119
1SDA056369R1 | E3H1250 | Disjuntor E3H 1250 PR121/PLSI 1250A 3p F HR | 1 | C | 8015644577094 | 4 | 7536.7205
1SDA056370R1 | E3H1250 | Disjuntor E3H 1250 PR121/PLSIG 1250A 3p F HR | 1 | C | 8015644577100 | 4 | 8598.32
1SDA056376R1 | E3H1250 | Disjuntor E3H 1250 PR121/PLI 1250A 4p F HR | 1 | C | 8015644577162 | 4 | 9298.9
1SDA056377R1 | E3H1250 | Disjuntor E3H 1250 PR121/PLSI 1250A 4p F HR | 1 | C | 8015644577179 | 4 | 9581.57
1SDA056378R1 | E3H1250 | Disjuntor E3H 1250 PR121/PLSIG 1250A 4p F HR | 1 | C | 8015644577186 | 4 | 10644.124
1SDA056384R1 | E3H1250 | Disjuntor E3H 1250 PR121/PLI 1250A 3p W MP | 1 | C | 8015644577247 | 4 | 7706.4375
1SDA056385R1 | E3H1250 | Disjuntor E3H 1250 PR121/PLSI 1250A 3p W MP | 1 | C | 8015644577254 | 4 | 7990.016
1SDA056386R1 | E3H1250 | Disjuntor E3H 1250 PR121/PLSIG 1250A 3p W MP | 1 | C | 8015644577261 | 4 | 9052.5585
1SDA056392R1 | E3H1250 | Disjuntor E3H 1250 PR121/PLI 1250A 4p W MP | 1 | C | 8015644577322 | 4 | 9879.466
1SDA056393R1 | E3H1250 | Disjuntor E3H 1250 PR121/PLSI 1250A 4p W MP | 1 | C | 8015644577339 | 4 | 10163.0675
1SDA056394R1 | E3H1250 | Disjuntor E3H 1250 PR121/PLSIG 1250A 4p W MP | 1 | C | 8015644577346 | 4 | 11224.667
1SDA056400R1 | E3H1600 | Disjuntor E3H 1600 PR121/PLI 1600A 3p F HR | 1 | C | 8015644577407 | 4 | 8781.17
1SDA056401R1 | E3H1600 | Disjuntor E3H 1600 PR121/PLSI 1600A 3p F HR | 1 | C | 8015644577414 | 4 | 9064.76
1SDA056402R1 | E3H1600 | Disjuntor E3H 1600 PR121/PLSIG 1600A 3p F HR | 1 | C | 8015644577421 | 4 | 10127.3025
1SDA056408R1 | E3H1600 | Disjuntor E3H 1600 PR121/PLI 1600A 4p F HR | 1 | C | 8015644577483 | 4 | 10873.6065
1SDA056409R1 | E3H1600 | Disjuntor E3H 1600 PR121/PLSI 1600A 4p F HR | 1 | C | 8015644577490 | 4 | 11157.185
1SDA056410R1 | E3H1600 | Disjuntor E3H 1600 PR121/PLSIG 1600A 4p F HR | 1 | C | 8015644577506 | 4 | 12219.7505
1SDA056416R1 | E3H1600 | Disjuntor E3H 1600 PR121/PLI 1600A 3p W MP | 1 | C | 8015644577568 | 4 | 9235.4085
1SDA056417R1 | E3H1600 | Disjuntor E3H 1600 PR121/PLSI 1600A 3p W MP | 1 | C | 8015644577575 | 4 | 9518.067
1SDA056418R1 | E3H1600 | Disjuntor E3H 1600 PR121/PLSIG 1600A 3p W MP | 1 | C | 8015644577582 | 4 | 10580.621
1SDA056424R1 | E3H1600 | Disjuntor E3H 1600 PR121/PLI 1600A 4p W MP | 1 | C | 8015644577643 | 4 | 11454.1725
1SDA056425R1 | E3H1600 | Disjuntor E3H 1600 PR121/PLSI 1600A 4p W MP | 1 | C | 8015644577650 | 4 | 11737.751
1SDA056426R1 | E3H1600 | Disjuntor E3H 1600 PR121/PLSIG 1600A 4p W MP | 1 | C | 8015644577667 | 4 | 12800.305
1SDA056432R1 | E3H2000 | Disjuntor E3H 2000 PR121/PLI 2000A 3p F HR | 1 | B | 8015644577728 | 4 | 9677.641
1SDA056433R1 | E3H2000 | Disjuntor E3H 2000 PR121/PLSI 2000A 3p F HR | 1 | C | 8015644577735 | 4 | 9961.2425
1SDA056434R1 | E3H2000 | Disjuntor E3H 2000 PR121/PLSIG 2000A 3p F HR | 1 | C | 8015644577742 | 4 | 11023.7965
1SDA056440R1 | E3H2000 | Disjuntor E3H 2000 PR121/PLI 2000A 4p F HR | 1 | B | 8015644577803 | 4 | 12375.5295
1SDA056441R1 | E3H2000 | Disjuntor E3H 2000 PR121/PLSI 2000A 4p F HR | 1 | C | 8015644577810 | 4 | 12658.1995
1SDA056442R1 | E3H2000 | Disjuntor E3H 2000 PR121/PLSIG 2000A 4p F HR | 1 | C | 8015644577827 | 4 | 13720.7305
1SDA056448R1 | E3H2000 | Disjuntor E3H 2000 PR121/PLI 2000A 3p W MP | 1 | C | 8015644577889 | 4 | 10626.3335
1SDA056449R1 | E3H2000 | Disjuntor E3H 2000 PR121/PLSI 2000A 3p W MP | 1 | C | 8015644577896 | 4 | 10908.992
1SDA056450R1 | E3H2000 | Disjuntor E3H 2000 PR121/PLSIG 2000A 3p W MP | 1 | C | 8015644577902 | 4 | 11971.5345
1SDA056456R1 | E3H2000 | Disjuntor E3H 2000 PR121/PLI 2000A 4p W MP | 1 | C | 8015644577964 | 4 | 13615.6435
1SDA056457R1 | E3H2000 | Disjuntor E3H 2000 PR121/PLSI 2000A 4p W MP | 1 | C | 8015644577971 | 4 | 13898.302
1SDA056458R1 | E3H2000 | Disjuntor E3H 2000 PR121/PLSIG 2000A 4p W MP | 1 | C | 8015644577988 | 4 | 14960.833
1SDA056464R1 | E3H2500 | Disjuntor E3H 2500 PR121/PLI 2500A 3p F HR | 1 | C | 8015644578046 | 4 | 11690.808
1SDA056465R1 | E3H2500 | Disjuntor E3H 2500 PR121/PLSI 2500A 3p F HR | 1 | C | 8015644578053 | 4 | 11973.4665
1SDA056466R1 | E3H2500 | Disjuntor E3H 2500 PR121/PLSIG 2500A 3p F HR | 1 | C | 8015644578060 | 4 | 13035.9975
1SDA056467R1 | E3H2500 | Disjuntor E3H 2500 PR122/PLI 2500A 3p F HR | 1 | C | 8015644578077 | 4 | 12225.351
1SDA056468R1 | E3H2500 | Disjuntor E3H 2500 PR122/PLSI 2500A 3p F HR | 1 | C | 8015644578084 | 4 | 12603.1605
1SDA056470R1 | E3H2500 | Disjuntor E3H 2500 PR123/PLSI 2500A 3p F HR | 1 | C | 8015644578107 | 4 | 16179.7985
1SDA056472R1 | E3H2500 | Disjuntor E3H 2500 PR121/PLI 2500A 4p F HR | 1 | C | 8015644578121 | 4 | 13578.947
1SDA056473R1 | E3H2500 | Disjuntor E3H 2500 PR121/PLSI 2500A 4p F HR | 1 | C | 8015644578138 | 4 | 13861.6055
1SDA056474R1 | E3H2500 | Disjuntor E3H 2500 PR121/PLSIG 2500A 4p F HR | 1 | C | 8015644578145 | 4 | 14924.1365
1SDA056475R1 | E3H2500 | Disjuntor E3H 2500 PR122/PLI 2500A 4p F HR | 1 | C | 8015644578152 | 4 | 14113.4785
1SDA056476R1 | E3H2500 | Disjuntor E3H 2500 PR122/PLSI 2500A 4p F HR | 1 | C | 8015644578169 | 4 | 14491.2995
1SDA056478R1 | E3H2500 | Disjuntor E3H 2500 PR123/PLSI 2500A 4p F HR | 1 | C | 8015644578183 | 4 | 18067.006
1SDA056480R1 | E3H2500 | Disjuntor E3H 2500 PR121/PLI 2500A 3p W MP | 1 | C | 8015644578206 | 4 | 12638.546
1SDA056481R1 | E3H2500 | Disjuntor E3H 2500 PR121/PLSI 2500A 3p W MP | 1 | B | 8015644578213 | 4 | 12922.136
1SDA056482R1 | E3H2500 | Disjuntor E3H 2500 PR121/PLSIG 2500A 3p W MP | 1 | C | 8015644578220 | 4 | 13984.69
1SDA056483R1 | E3H2500 | Disjuntor E3H 2500 PR122/PLI 2500A 3p W MP | 1 | C | 8015644578237 | 4 | 13174.009
1SDA056484R1 | E3H2500 | Disjuntor E3H 2500 PR122/PLSI 2500A 3p W MP | 1 | C | 8015644578244 | 4 | 13550.887
1SDA056486R1 | E3H2500 | Disjuntor E3H 2500 PR123/PLSI 2500A 3p W MP | 1 | C | 8015644578268 | 4 | 17127.5365
1SDA056488R1 | E3H2500 | Disjuntor E3H 2500 PR121/PLI 2500A 4p W MP | 1 | C | 8015644578282 | 4 | 14818.0835
1SDA056489R1 | E3H2500 | Disjuntor E3H 2500 PR121/PLSI 2500A 4p W MP | 1 | C | 8015644578299 | 4 | 15101.7195
1SDA056490R1 | E3H2500 | Disjuntor E3H 2500 PR121/PLSIG 2500A 4p W MP | 1 | C | 8015644578305 | 4 | 16164.239
1SDA056491R1 | E3H2500 | Disjuntor E3H 2500 PR122/PLI 2500A 4p W MP | 1 | C | 8015644578312 | 4 | 15353.5925
1SDA056492R1 | E3H2500 | Disjuntor E3H 2500 PR122/PLSI 2500A 4p W MP | 1 | C | 8015644578329 | 4 | 15730.4705
1SDA056494R1 | E3H2500 | Disjuntor E3H 2500 PR123/PLSI 2500A 4p W MP | 1 | C | 8015644578343 | 4 | 19307.1085
1SDA056496R1 | E3H3200 | Disjuntor E3H 3200 PR121/PLI 3200A 3p F HR | 1 | C | 8015644578367 | 4 | 15926.994
1SDA056497R1 | E3H3200 | Disjuntor E3H 3200 PR121/PLSI 3200A 3p F HR | 1 | C | 8015644578374 | 4 | 16209.641
1SDA056498R1 | E3H3200 | Disjuntor E3H 3200 PR121/PLSIG 3200A 3p F HR | 1 | C | 8015644578381 | 4 | 17272.195
1SDA056499R1 | E3H3200 | Disjuntor E3H 3200 PR122/PLI 3200A 3p F HR | 1 | C | 8015644578398 | 4 | 16461.514
1SDA056500R1 | E3H3200 | Disjuntor E3H 3200 PR122/PLSI 3200A 3p F HR | 1 | C | 8015644578404 | 4 | 16839.335
1SDA056502R1 | E3H3200 | Disjuntor E3H 3200 PR123/PLSI 3200A 3p F HR | 1 | C | 8015644578428 | 4 | 20415.053
1SDA056504R1 | E3H3200 | Disjuntor E3H 3200 PR121/PLI 3200A 4p F HR | 1 | C | 8015644578442 | 4 | 19708.8725
1SDA056505R1 | E3H3200 | Disjuntor E3H 3200 PR121/PLSI 3200A 4p F HR | 1 | C | 8015644578459 | 4 | 19991.5195
1SDA056506R1 | E3H3200 | Disjuntor E3H 3200 PR121/PLSIG 3200A 4p F HR | 1 | C | 8015644578466 | 4 | 21054.062
1SDA056507R1 | E3H3200 | Disjuntor E3H 3200 PR122/PLI 3200A 4p F HR | 1 | C | 8015644578473 | 4 | 20243.3925
1SDA056508R1 | E3H3200 | Disjuntor E3H 3200 PR122/PLSI 3200A 4p F HR | 1 | C | 8015644578480 | 4 | 20621.225
1SDA056510R1 | E3H3200 | Disjuntor E3H 3200 PR123/PLSI 3200A 4p F HR | 1 | C | 8015644578503 | 4 | 24196.9085
1SDA056512R1 | E3H3200 | Disjuntor E3H 3200 PR121/PLI 3200A 3p W MP | 1 | C | 8015644578527 | 4 | 17811.3265
1SDA056513R1 | E3H3200 | Disjuntor E3H 3200 PR121/PLSI 3200A 3p W MP | 1 | C | 8015644578534 | 4 | 18094.9165
1SDA056514R1 | E3H3200 | Disjuntor E3H 3200 PR121/PLSIG 3200A 3p W MP | 1 | C | 8015644578541 | 4 | 19157.4705
1SDA056515R1 | E3H3200 | Disjuntor E3H 3200 PR122/PLI 3200A 3p W MP | 1 | C | 8015644578558 | 4 | 18346.7895
1SDA056516R1 | E3H3200 | Disjuntor E3H 3200 PR122/PLSI 3200A 3p W MP | 1 | C | 8015644578565 | 4 | 18723.679
1SDA056518R1 | E3H3200 | Disjuntor E3H 3200 PR123/PLSI 3200A 3p W MP | 1 | C | 8015644578589 | 4 | 22300.3285
1SDA056520R1 | E3H3200 | Disjuntor E3H 3200 PR121/PLI 3200A 4p W MP | 1 | C | 8015644578602 | 4 | 22197.1505
1SDA056521R1 | E3H3200 | Disjuntor E3H 3200 PR121/PLSI 3200A 4p W MP | 1 | C | 8015644578619 | 4 | 22480.752
1SDA056522R1 | E3H3200 | Disjuntor E3H 3200 PR121/PLSIG 3200A 4p W MP | 1 | C | 8015644578626 | 4 | 23543.283
1SDA056523R1 | E3H3200 | Disjuntor E3H 3200 PR122/PLI 3200A 4p W MP | 1 | C | 8015644578633 | 4 | 22732.625
1SDA056524R1 | E3H3200 | Disjuntor E3H 3200 PR122/PLSI 3200A 4p W MP | 1 | C | 8015644578640 | 4 | 23109.4915
1SDA056526R1 | E3H3200 | Disjuntor E3H 3200 PR123/PLSI 3200A 4p W MP | 1 | C | 8015644578664 | 4 | 26686.1525
1SDA056528R1 | E3V800 | Disjuntor E3V 800 PR121/PLI 800A 3p F HR | 1 | C | 8015644578688 | 4 | 5559.031
1SDA056529R1 | E3V800 | Disjuntor E3V 800 PR121/PLSI 800A 3p F HR | 1 | C | 8015644578695 | 4 | 5841.678
1SDA056530R1 | E3V800 | Disjuntor E3V 800 PR121/PLSIG 800A 3p F HR | 1 | C | 8015644578701 | 4 | 6904.2205
1SDA056536R1 | E3V800 | Disjuntor E3V 800 PR121/PLI 800A 4p F HR | 1 | C | 8015644578763 | 4 | 7182.2215
1SDA056537R1 | E3V800 | Disjuntor E3V 800 PR121/PLSI 800A 4p F HR | 1 | C | 8015644578770 | 4 | 7465.8
1SDA056538R1 | E3V800 | Disjuntor E3V 800 PR121/PLSIG 800A 4p F HR | 1 | C | 8015644578787 | 4 | 8528.354
1SDA056544R1 | E3V800 | Disjuntor E3V 800 PR121/PLI 800A 3p W MP | 1 | C | 8015644578848 | 4 | 5981.541
1SDA056545R1 | E3V800 | Disjuntor E3V 800 PR121/PLSI 800A 3p W MP | 1 | C | 8015644578855 | 4 | 6264.211
1SDA056546R1 | E3V800 | Disjuntor E3V 800 PR121/PLSIG 800A 3p W MP | 1 | C | 8015644578862 | 4 | 7326.7535
1SDA056552R1 | E3V800 | Disjuntor E3V 800 PR121/PLI 800A 4p W MP | 1 | C | 8015644578923 | 4 | 7961.473
1SDA056553R1 | E3V800 | Disjuntor E3V 800 PR121/PLSI 800A 4p W MP | 1 | C | 8015644578930 | 4 | 8244.143
1SDA056554R1 | E3V800 | Disjuntor E3V 800 PR121/PLSIG 800A 4p W MP | 1 | C | 8015644578947 | 4 | 9306.697
1SDA056560R1 | E3V1250 | Disjuntor E3V 1250 PR121/PLI 1250A 3p F HR | 1 | C | 8015644579005 | 4 | 7362.2655
1SDA056561R1 | E3V1250 | Disjuntor E3V 1250 PR121/PLSI 1250A 3p F HR | 1 | C | 8015644579012 | 4 | 7644.9355
1SDA056562R1 | E3V1250 | Disjuntor E3V 1250 PR121/PLSIG 1250A 3p F HR | 1 | C | 8015644579029 | 4 | 8707.478
1SDA056568R1 | E3V1250 | Disjuntor E3V 1250 PR121/PLI 1250A 4p F HR | 1 | C | 8015644579081 | 4 | 9437.912
1SDA056569R1 | E3V1250 | Disjuntor E3V 1250 PR121/PLSI 1250A 4p F HR | 1 | C | 8015644579098 | 4 | 9721.4905
1SDA056570R1 | E3V1250 | Disjuntor E3V 1250 PR121/PLSIG 1250A 4p F HR | 1 | C | 8015644579104 | 4 | 10784.0445
1SDA056576R1 | E3V1250 | Disjuntor E3V 1250 PR121/PLI 1250A 3p W MP | 1 | C | 8015644579166 | 4 | 7822.116
1SDA056577R1 | E3V1250 | Disjuntor E3V 1250 PR121/PLSI 1250A 3p W MP | 1 | C | 8015644579173 | 4 | 8105.706
1SDA056578R1 | E3V1250 | Disjuntor E3V 1250 PR121/PLSIG 1250A 3p W MP | 1 | C | 8015644579180 | 4 | 9168.26
1SDA056584R1 | E3V1250 | Disjuntor E3V 1250 PR121/PLI 1250A 4p W MP | 1 | C | 8015644579241 | 4 | 10027.8045
1SDA056585R1 | E3V1250 | Disjuntor E3V 1250 PR121/PLSI 1250A 4p W MP | 1 | C | 8015644579258 | 4 | 10310.4515
1SDA056586R1 | E3V1250 | Disjuntor E3V 1250 PR121/PLSIG 1250A 4p W MP | 1 | C | 8015644579265 | 4 | 11373.0055
1SDA056592R1 | E3V1600 | Disjuntor E3V 1600 PR121/PLI 1600A 3p F HR | 1 | C | 8015644579326 | 4 | 8912.6955
1SDA056593R1 | E3V1600 | Disjuntor E3V 1600 PR121/PLSI 1600A 3p F HR | 1 | C | 8015644579333 | 4 | 9196.297
1SDA056594R1 | E3V1600 | Disjuntor E3V 1600 PR121/PLSIG 1600A 3p F HR | 1 | C | 8015644579340 | 4 | 10258.828
1SDA056600R1 | E3V1600 | Disjuntor E3V 1600 PR121/PLI 1600A 4p F HR | 1 | C | 8015644579401 | 4 | 11036.849
1SDA056601R1 | E3V1600 | Disjuntor E3V 1600 PR121/PLSI 1600A 4p F HR | 1 | C | 8015644579418 | 4 | 11320.4505
1SDA056602R1 | E3V1600 | Disjuntor E3V 1600 PR121/PLSIG 1600A 4p F HR | 1 | C | 8015644579425 | 4 | 12382.993
1SDA056608R1 | E3V1600 | Disjuntor E3V 1600 PR121/PLI 1600A 3p W MP | 1 | C | 8015644579487 | 4 | 9373.4775
1SDA056609R1 | E3V1600 | Disjuntor E3V 1600 PR121/PLSI 1600A 3p W MP | 1 | C | 8015644579494 | 4 | 9657.079
1SDA056610R1 | E3V1600 | Disjuntor E3V 1600 PR121/PLSIG 1600A 3p W MP | 1 | C | 8015644579500 | 4 | 10719.61
1SDA056616R1 | E3V1600 | Disjuntor E3V 1600 PR121/PLI 1600A 4p W MP | 1 | C | 8015644579562 | 4 | 11625.81
1SDA056617R1 | E3V1600 | Disjuntor E3V 1600 PR121/PLSI 1600A 4p W MP | 1 | C | 8015644579579 | 4 | 11909.4115
1SDA056618R1 | E3V1600 | Disjuntor E3V 1600 PR121/PLSIG 1600A 4p W MP | 1 | C | 8015644579586 | 4 | 12971.954
1SDA056624R1 | E3V2000 | Disjuntor E3V 2000 PR121/PLI 2000A 3p F HR | 1 | C | 8015644579647 | 4 | 9823.1965
1SDA056625R1 | E3V2000 | Disjuntor E3V 2000 PR121/PLSI 2000A 3p F HR | 1 | C | 8015644579654 | 4 | 10106.775
1SDA056626R1 | E3V2000 | Disjuntor E3V 2000 PR121/PLSIG 2000A 3p F HR | 1 | C | 8015644579661 | 4 | 11168.3975
1SDA056632R1 | E3V2000 | Disjuntor E3V 2000 PR121/PLI 2000A 4p F HR | 1 | C | 8015644579722 | 4 | 12561.174
1SDA056633R1 | E3V2000 | Disjuntor E3V 2000 PR121/PLSI 2000A 4p F HR | 1 | C | 8015644579739 | 4 | 12843.821
1SDA056634R1 | E3V2000 | Disjuntor E3V 2000 PR121/PLSIG 2000A 4p F HR | 1 | C | 8015644579746 | 4 | 13906.3635
1SDA056640R1 | E3V2000 | Disjuntor E3V 2000 PR121/PLI 2000A 3p W MP | 1 | C | 8015644579807 | 4 | 10785.8385
1SDA056641R1 | E3V2000 | Disjuntor E3V 2000 PR121/PLSI 2000A 3p W MP | 1 | C | 8015644579814 | 4 | 11068.5085
1SDA056642R1 | E3V2000 | Disjuntor E3V 2000 PR121/PLSIG 2000A 3p W MP | 1 | C | 8015644579821 | 4 | 12131.051
1SDA056648R1 | E3V2000 | Disjuntor E3V 2000 PR121/PLI 2000A 4p W MP | 1 | C | 8015644579883 | 4 | 13819.918
1SDA056649R1 | E3V2000 | Disjuntor E3V 2000 PR121/PLSI 2000A 4p W MP | 1 | C | 8015644579890 | 4 | 14102.588
1SDA056650R1 | E3V2000 | Disjuntor E3V 2000 PR121/PLSIG 2000A 4p W MP | 1 | C | 8015644579906 | 4 | 15165.142
1SDA056656R1 | E3V2500 | Disjuntor E3V 2500 PR121/PLI 2500A 3p F HR | 1 | C | 8015644579968 | 4 | 11465.0285
1SDA056657R1 | E3V2500 | Disjuntor E3V 2500 PR121/PLSI 2500A 3p F HR | 1 | C | 8015644579975 | 4 | 12148.8415
1SDA056658R1 | E3V2500 | Disjuntor E3V 2500 PR121/PLSIG 2500A 3p F HR | 1 | C | 8015644579982 | 4 | 13211.3955
1SDA056664R1 | E3V2500 | Disjuntor E3V 2500 PR121/PLI 2500A 4p F HR | 1 | C | 8015644580049 | 4 | 13315.873
1SDA056665R1 | E3V2500 | Disjuntor E3V 2500 PR121/PLSI 2500A 4p F HR | 1 | C | 8015644580056 | 4 | 14065.903
1SDA056666R1 | E3V2500 | Disjuntor E3V 2500 PR121/PLSIG 2500A 4p F HR | 1 | C | 8015644580063 | 4 | 15127.514
1SDA056672R1 | E3V2500 | Disjuntor E3V 2500 PR121/PLI 2500A 3p W MP | 1 | C | 8015644580124 | 4 | 12828.8365
1SDA056673R1 | E3V2500 | Disjuntor E3V 2500 PR121/PLSI 2500A 3p W MP | 1 | C | 8015644580131 | 4 | 13111.5065
1SDA056674R1 | E3V2500 | Disjuntor E3V 2500 PR121/PLSIG 2500A 3p W MP | 1 | C | 8015644580148 | 4 | 14174.049
1SDA056680R1 | E3V2500 | Disjuntor E3V 2500 PR121/PLI 2500A 4p W MP | 1 | C | 8015644580209 | 4 | 15041.0685
1SDA056681R1 | E3V2500 | Disjuntor E3V 2500 PR121/PLSI 2500A 4p W MP | 1 | C | 8015644580216 | 4 | 15323.727
1SDA056682R1 | E3V2500 | Disjuntor E3V 2500 PR121/PLSIG 2500A 4p W MP | 1 | C | 8015644580223 | 4 | 16386.2695
1SDA056688R1 | E3V3200 | Disjuntor E3V 3200 PR121/PLI 3200A 3p F HR | 1 | C | 8015644580285 | 4 | 16165.8145
1SDA056689R1 | E3V3200 | Disjuntor E3V 3200 PR121/PLSI 3200A 3p F HR | 1 | C | 8015644580292 | 4 | 16448.4615
1SDA056690R1 | E3V3200 | Disjuntor E3V 3200 PR121/PLSIG 3200A 3p F HR | 1 | C | 8015644580308 | 4 | 17511.004
1SDA056691R1 | E3V3200 | Disjuntor E3V 3200 PR122/PLI 3200A 3p F HR | 1 | C | 8015644580315 | 4 | 16700.346
1SDA056692R1 | E3V3200 | Disjuntor E3V 3200 PR122/PLSI 3200A 3p F HR | 1 | C | 8015644580322 | 4 | 17078.167
1SDA056694R1 | E3V3200 | Disjuntor E3V 3200 PR123/PLSI 3200A 3p F HR | 1 | C | 8015644580346 | 4 | 20653.8735
1SDA056696R1 | E3V3200 | Disjuntor E3V 3200 PR121/PLI 3200A 4p F HR | 1 | C | 8015644580360 | 4 | 20004.572
1SDA056697R1 | E3V3200 | Disjuntor E3V 3200 PR121/PLSI 3200A 4p F HR | 1 | C | 8015644580377 | 4 | 20287.242
1SDA056698R1 | E3V3200 | Disjuntor E3V 3200 PR121/PLSIG 3200A 4p F HR | 1 | C | 8015644580384 | 4 | 21349.7845
1SDA056699R1 | E3V3200 | Disjuntor E3V 3200 PR122/PLI 3200A 4p F HR | 1 | C | 8015644580391 | 4 | 20539.115
1SDA056700R1 | E3V3200 | Disjuntor E3V 3200 PR122/PLSI 3200A 4p F HR | 1 | C | 8015644580407 | 4 | 20916.9475
1SDA056702R1 | E3V3200 | Disjuntor E3V 3200 PR123/PLSI 3200A 4p F HR | 1 | C | 8015644580421 | 4 | 24492.654
1SDA056704R1 | E3V3200 | Disjuntor E3V 3200 PR121/PLI 3200A 3p W MP | 1 | C | 8015644580445 | 4 | 18079.0695
1SDA056705R1 | E3V3200 | Disjuntor E3V 3200 PR121/PLSI 3200A 3p W MP | 1 | C | 8015644580452 | 4 | 18361.7165
1SDA056706R1 | E3V3200 | Disjuntor E3V 3200 PR121/PLSIG 3200A 3p W MP | 1 | C | 8015644580469 | 4 | 19424.282
1SDA056707R1 | E3V3200 | Disjuntor E3V 3200 PR122/PLI 3200A 3p W MP | 1 | C | 8015644580476 | 4 | 18613.5895
1SDA056708R1 | E3V3200 | Disjuntor E3V 3200 PR122/PLSI 3200A 3p W MP | 1 | C | 8015644580483 | 4 | 18991.4105
1SDA056710R1 | E3V3200 | Disjuntor E3V 3200 PR123/PLSI 3200A 3p W MP | 1 | C | 8015644580506 | 4 | 22567.14
1SDA056712R1 | E3V3200 | Disjuntor E3V 3200 PR121/PLI 3200A 4p W MP | 1 | C | 8015644580520 | 4 | 22530.1905
1SDA056713R1 | E3V3200 | Disjuntor E3V 3200 PR121/PLSI 3200A 4p W MP | 1 | C | 8015644580537 | 4 | 22813.769
1SDA056714R1 | E3V3200 | Disjuntor E3V 3200 PR121/PLSIG 3200A 4p W MP | 1 | C | 8015644580544 | 4 | 23876.3115
1SDA056715R1 | E3V3200 | Disjuntor E3V 3200 PR122/PLI 3200A 4p W MP | 1 | C | 8015644580551 | 4 | 23065.665
1SDA056716R1 | E3V3200 | Disjuntor E3V 3200 PR122/PLSI 3200A 4p W MP | 1 | C | 8015644580568 | 4 | 23442.5315
1SDA056718R1 | E3V3200 | Disjuntor E3V 3200 PR123/PLSI 3200A 4p W MP | 1 | C | 8015644580582 | 4 | 27019.181
1SDA056720R1 | E3L2000 | Disjuntor E3L 2000 PR121/PLI 2000A 3p F HR | 1 | C | 8015644580605 | 4 | 10056.405
1SDA056721R1 | E3L2000 | Disjuntor E3L 2000 PR121/PLSI 2000A 3p F HR | 1 | C | 8015644580612 | 4 | 10339.0635
1SDA056722R1 | E3L2000 | Disjuntor E3L 2000 PR121/PLSIG 2000A 3p F HR | 1 | C | 8015644580629 | 4 | 11401.5945
1SDA056728R1 | E3L2000 | Disjuntor E3L 2000 PR121/PLI 2000A 4p F HR | 1 | C | 8015644580681 | 4 | 12774.798
1SDA056729R1 | E3L2000 | Disjuntor E3L 2000 PR121/PLSI 2000A 4p F HR | 1 | C | 8015644580698 | 4 | 13057.4565
1SDA056730R1 | E3L2000 | Disjuntor E3L 2000 PR121/PLSIG 2000A 4p F HR | 1 | C | 8015644580704 | 4 | 14119.999
1SDA056736R1 | E3L2000 | Disjuntor E3L 2000 PR121/PLI 2000A 3p W MP | 1 | C | 8015644580766 | 4 | 11094.625
1SDA056737R1 | E3L2000 | Disjuntor E3L 2000 PR121/PLSI 2000A 3p W MP | 1 | C | 8015644580773 | 4 | 11377.295
1SDA056738R1 | E3L2000 | Disjuntor E3L 2000 PR121/PLSIG 2000A 3p W MP | 1 | C | 8015644580780 | 4 | 12439.8375
1SDA056744R1 | E3L2000 | Disjuntor E3L 2000 PR121/PLI 2000A 4p W MP | 1 | C | 8015644580841 | 4 | 14067.1565
1SDA056745R1 | E3L2000 | Disjuntor E3L 2000 PR121/PLSI 2000A 4p W MP | 1 | C | 8015644580858 | 4 | 14349.8035
1SDA056746R1 | E3L2000 | Disjuntor E3L 2000 PR121/PLSIG 2000A 4p W MP | 1 | C | 8015644580865 | 4 | 15412.369
1SDA056752R1 | E3L2500 | Disjuntor E3L 2500 PR121/PLI 2500A 3p F HR | 1 | C | 8015644580926 | 4 | 12140.435
1SDA056753R1 | E3L2500 | Disjuntor E3L 2500 PR121/PLSI 2500A 3p F HR | 1 | C | 8015644580933 | 4 | 12424.048
1SDA056754R1 | E3L2500 | Disjuntor E3L 2500 PR121/PLSIG 2500A 3p F HR | 1 | C | 8015644580940 | 4 | 13486.579
1SDA056760R1 | E3L2500 | Disjuntor E3L 2500 PR121/PLI 2500A 4p F HR | 1 | C | 8015644581008 | 4 | 15375.661
1SDA056761R1 | E3L2500 | Disjuntor E3L 2500 PR121/PLSI 2500A 4p F HR | 1 | C | 8015644581015 | 4 | 15659.251
1SDA056762R1 | E3L2500 | Disjuntor E3L 2500 PR121/PLSIG 2500A 4p F HR | 1 | C | 8015644581022 | 4 | 16721.7935
1SDA056768R1 | E3L2500 | Disjuntor E3L 2500 PR121/PLI 2500A 3p W MP | 1 | C | 8015644581084 | 4 | 13178.6665
1SDA056769R1 | E3L2500 | Disjuntor E3L 2500 PR121/PLSI 2500A 3p W MP | 1 | C | 8015644581091 | 4 | 13462.268
1SDA056770R1 | E3L2500 | Disjuntor E3L 2500 PR121/PLSIG 2500A 3p W MP | 1 | C | 8015644581107 | 4 | 14524.8105
1SDA056776R1 | E3L2500 | Disjuntor E3L 2500 PR121/PLI 2500A 4p W MP | 1 | C | 8015644581169 | 4 | 16667.9965
1SDA056777R1 | E3L2500 | Disjuntor E3L 2500 PR121/PLSI 2500A 4p W MP | 1 | C | 8015644581176 | 4 | 16951.6095
1SDA056778R1 | E3L2500 | Disjuntor E3L 2500 PR121/PLSIG 2500A 4p W MP | 1 | C | 8015644581183 | 4 | 18014.129
1SDA056784R1 | E4S4000 | Disjuntor E4S 4000 PR121/PLI 4000A 3p F HR | 1 | C | 8015644581244 | 4 | 17337.492
1SDA056785R1 | E4S4000 | Disjuntor E4S 4000 PR121/PLSI 4000A 3p F HR | 1 | B | 8015644581251 | 4 | 17621.0935
1SDA056786R1 | E4S4000 | Disjuntor E4S 4000 PR121/PLSIG 4000A 3p F HR | 1 | C | 8015644581268 | 4 | 18683.6245
1SDA056787R1 | E4S4000 | Disjuntor E4S 4000 PR122/PLI 4000A 3p F HR | 1 | C | 8015644581275 | 4 | 17872.0235
1SDA056788R1 | E4S4000 | Disjuntor E4S 4000 PR122/PLSI 4000A 3p F HR | 1 | B | 8015644581282 | 4 | 18249.8445
1SDA056790R1 | E4S4000 | Disjuntor E4S 4000 PR123/PLSI 4000A 3p F HR | 1 | C | 8015644581305 | 4 | 21826.494
1SDA056792R1 | E4S4000 | Disjuntor E4S 4000 PR121/PLI 4000A 4p F HR | 1 | B | 8015644581329 | 4 | 22245.3585
1SDA056793R1 | E4S4000 | Disjuntor E4S 4000 PR121/PLSI 4000A 4p F HR | 1 | C | 8015644581336 | 4 | 22528.0055
1SDA056794R1 | E4S4000 | Disjuntor E4S 4000 PR121/PLSIG 4000A 4p F HR | 1 | C | 8015644581343 | 4 | 23590.548
1SDA056795R1 | E4S4000 | Disjuntor E4S 4000 PR122/PLI 4000A 4p F HR | 1 | C | 8015644581350 | 4 | 22779.8785
1SDA056796R1 | E4S4000 | Disjuntor E4S 4000 PR122/PLSI 4000A 4p F HR | 1 | C | 8015644581367 | 4 | 23157.6995
1SDA056798R1 | E4S4000 | Disjuntor E4S 4000 PR123/PLSI 4000A 4p F HR | 1 | C | 8015644581381 | 4 | 26734.3375
1SDA056800R1 | E4S4000 | Disjuntor E4S 4000 PR121/PLI 4000A 3p W MP | 1 | B | 8015644581404 | 4 | 18153.4285
1SDA056801R1 | E4S4000 | Disjuntor E4S 4000 PR121/PLSI 4000A 3p W MP | 1 | C | 8015644581411 | 4 | 18437.0415
1SDA056802R1 | E4S4000 | Disjuntor E4S 4000 PR121/PLSIG 4000A 3p W MP | 1 | C | 8015644581428 | 4 | 19499.5725
1SDA056803R1 | E4S4000 | Disjuntor E4S 4000 PR122/PLI 4000A 3p W MP | 1 | C | 8015644581435 | 4 | 18688.926
1SDA056804R1 | E4S4000 | Disjuntor E4S 4000 PR122/PLSI 4000A 3p W MP | 1 | B | 8015644581442 | 4 | 19065.804
1SDA056806R1 | E4S4000 | Disjuntor E4S 4000 PR123/PLSI 4000A 3p W MP | 1 | C | 8015644581466 | 4 | 22642.4305
1SDA056808R1 | E4S4000 | Disjuntor E4S 4000 PR121/PLI 4000A 4p W MP | 1 | B | 8015644581480 | 4 | 23428.122
1SDA056809R1 | E4S4000 | Disjuntor E4S 4000 PR121/PLSI 4000A 4p W MP | 1 | C | 8015644581497 | 4 | 23711.2405
1SDA056810R1 | E4S4000 | Disjuntor E4S 4000 PR121/PLSIG 4000A 4p W MP | 1 | C | 8015644581503 | 4 | 24773.783
1SDA056811R1 | E4S4000 | Disjuntor E4S 4000 PR122/PLI 4000A 4p W MP | 1 | C | 8015644581510 | 4 | 23963.1135
1SDA056812R1 | E4S4000 | Disjuntor E4S 4000 PR122/PLSI 4000A 4p W MP | 1 | C | 8015644581527 | 4 | 24340.003
1SDA056814R1 | E4S4000 | Disjuntor E4S 4000 PR123/PLSI 4000A 4p W MP | 1 | C | 8015644581541 | 4 | 27916.641
1SDA056848R1 | E4H4000 | Disjuntor E4H 4000 PR121/PLI 4000A 3p F HR | 1 | C | 8015644581886 | 4 | 18243.324
1SDA056849R1 | E4H4000 | Disjuntor E4H 4000 PR121/PLSI 4000A 3p F HR | 1 | C | 8015644581893 | 4 | 18525.971
1SDA056850R1 | E4H4000 | Disjuntor E4H 4000 PR121/PLSIG 4000A 3p F HR | 1 | C | 8015644581909 | 4 | 19588.525
1SDA056851R1 | E4H4000 | Disjuntor E4H 4000 PR122/PLI 4000A 3p F HR | 1 | C | 8015644581916 | 4 | 18777.8555
1SDA056852R1 | E4H4000 | Disjuntor E4H 4000 PR122/PLSI 4000A 3p F HR | 1 | C | 8015644581923 | 4 | 19154.7335
1SDA056854R1 | E4H4000 | Disjuntor E4H 4000 PR123/PLSI 4000A 3p F HR | 1 | C | 8015644581947 | 4 | 22731.383
1SDA056856R1 | E4H4000 | Disjuntor E4H 4000 PR121/PLI 4000A 4p F HR | 1 | C | 8015644581961 | 4 | 23823.7565
1SDA056857R1 | E4H4000 | Disjuntor E4H 4000 PR121/PLSI 4000A 4p F HR | 1 | C | 8015644581978 | 4 | 24107.381
1SDA056858R1 | E4H4000 | Disjuntor E4H 4000 PR121/PLSIG 4000A 4p F HR | 1 | C | 8015644581985 | 4 | 25168.9805
1SDA056859R1 | E4H4000 | Disjuntor E4H 4000 PR122/PLI 4000A 4p F HR | 1 | C | 8015644581992 | 4 | 24358.2995
1SDA056860R1 | E4H4000 | Disjuntor E4H 4000 PR122/PLSI 4000A 4p F HR | 1 | C | 8015644582005 | 4 | 24736.132
1SDA056862R1 | E4H4000 | Disjuntor E4H 4000 PR123/PLSI 4000A 4p F HR | 1 | C | 8015644582029 | 4 | 28312.77
1SDA056864R1 | E4H4000 | Disjuntor E4H 4000 PR121/PLI 4000A 3p W MP | 1 | C | 8015644582043 | 4 | 19020.0915
1SDA056865R1 | E4H4000 | Disjuntor E4H 4000 PR121/PLSI 4000A 3p W MP | 1 | B | 8015644582050 | 4 | 19302.75
1SDA056866R1 | E4H4000 | Disjuntor E4H 4000 PR121/PLSIG 4000A 3p W MP | 1 | C | 8015644582067 | 4 | 20365.2925
1SDA056867R1 | E4H4000 | Disjuntor E4H 4000 PR122/PLI 4000A 3p W MP | 1 | C | 8015644582074 | 4 | 19554.623
1SDA056868R1 | E4H4000 | Disjuntor E4H 4000 PR122/PLSI 4000A 3p W MP | 1 | C | 8015644582081 | 4 | 19932.444
1SDA056870R1 | E4H4000 | Disjuntor E4H 4000 PR123/PLSI 4000A 3p W MP | 1 | C | 8015644582104 | 4 | 23509.0705
1SDA056872R1 | E4H4000 | Disjuntor E4H 4000 PR121/PLI 4000A 4p W MP | 1 | C | 8015644582128 | 4 | 24950.0895
1SDA056873R1 | E4H4000 | Disjuntor E4H 4000 PR121/PLSI 4000A 4p W MP | 1 | C | 8015644582135 | 4 | 25233.7025
1SDA056874R1 | E4H4000 | Disjuntor E4H 4000 PR121/PLSIG 4000A 4p W MP | 1 | C | 8015644582142 | 4 | 26296.245
1SDA056875R1 | E4H4000 | Disjuntor E4H 4000 PR122/PLI 4000A 4p W MP | 1 | C | 8015644582159 | 4 | 25484.644
1SDA056876R1 | E4H4000 | Disjuntor E4H 4000 PR122/PLSI 4000A 4p W MP | 1 | C | 8015644582166 | 4 | 25862.465
1SDA056878R1 | E4H4000 | Disjuntor E4H 4000 PR123/PLSI 4000A 4p W MP | 1 | C | 8015644582180 | 4 | 29439.0915
1SDA056912R1 | E4V4000 | Disjuntor E4V 4000 PR121/PLI 4000A 3p F HR | 1 | C | 8015644582524 | 4 | 18516.656
1SDA056913R1 | E4V4000 | Disjuntor E4V 4000 PR121/PLSI 4000A 3p F HR | 1 | C | 8015644582531 | 4 | 18799.326
1SDA056914R1 | E4V4000 | Disjuntor E4V 4000 PR121/PLSIG 4000A 3p F HR | 1 | C | 8015644582548 | 4 | 19861.8455
1SDA056915R1 | E4V4000 | Disjuntor E4V 4000 PR122/PLI 4000A 3p F HR | 1 | C | 8015644582555 | 4 | 19051.199
1SDA056916R1 | E4V4000 | Disjuntor E4V 4000 PR122/PLSI 4000A 3p F HR | 1 | C | 8015644582562 | 4 | 19428.997
1SDA056918R1 | E4V4000 | Disjuntor E4V 4000 PR123/PLSI 4000A 3p F HR | 1 | C | 8015644582586 | 4 | 23005.635
1SDA056920R1 | E4V4000 | Disjuntor E4V 4000 PR121/PLI 4000A 4p F HR | 1 | C | 8015644582609 | 4 | 24181.05
1SDA056921R1 | E4V4000 | Disjuntor E4V 4000 PR121/PLSI 4000A 4p F HR | 1 | C | 8015644582616 | 4 | 24464.663
1SDA056922R1 | E4V4000 | Disjuntor E4V 4000 PR121/PLSIG 4000A 4p F HR | 1 | C | 8015644582623 | 4 | 25527.194
1SDA056923R1 | E4V4000 | Disjuntor E4V 4000 PR122/PLI 4000A 4p F HR | 1 | C | 8015644582630 | 4 | 24715.593
1SDA056924R1 | E4V4000 | Disjuntor E4V 4000 PR122/PLSI 4000A 4p F HR | 1 | C | 8015644582647 | 4 | 25093.4255
1SDA056926R1 | E4V4000 | Disjuntor E4V 4000 PR123/PLSI 4000A 4p F HR | 1 | C | 8015644582661 | 4 | 28670.075
1SDA056928R1 | E4V4000 | Disjuntor E4V 4000 PR121/PLI 4000A 3p W MP | 1 | C | 8015644582685 | 4 | 19305.5445
1SDA056929R1 | E4V4000 | Disjuntor E4V 4000 PR121/PLSI 4000A 3p W MP | 1 | C | 8015644582692 | 4 | 19588.2145
1SDA056930R1 | E4V4000 | Disjuntor E4V 4000 PR121/PLSIG 4000A 3p W MP | 1 | C | 8015644582708 | 4 | 20650.757
1SDA056931R1 | E4V4000 | Disjuntor E4V 4000 PR122/PLI 4000A 3p W MP | 1 | C | 8015644582715 | 4 | 19840.0875
1SDA056932R1 | E4V4000 | Disjuntor E4V 4000 PR122/PLSI 4000A 3p W MP | 1 | C | 8015644582722 | 4 | 20217.897
1SDA056934R1 | E4V4000 | Disjuntor E4V 4000 PR123/PLSI 4000A 3p W MP | 1 | C | 8015644582746 | 4 | 23793.6035
1SDA056936R1 | E4V4000 | Disjuntor E4V 4000 PR121/PLI 4000A 4p W MP | 1 | C | 8015644582760 | 4 | 25324.1845
1SDA056937R1 | E4V4000 | Disjuntor E4V 4000 PR121/PLSI 4000A 4p W MP | 1 | C | 8015644582777 | 4 | 25607.786
1SDA056938R1 | E4V4000 | Disjuntor E4V 4000 PR121/PLSIG 4000A 4p W MP | 1 | C | 8015644582784 | 4 | 26670.3285
1SDA056939R1 | E4V4000 | Disjuntor E4V 4000 PR122/PLI 4000A 4p W MP | 1 | C | 8015644582791 | 4 | 25859.659
1SDA056940R1 | E4V4000 | Disjuntor E4V 4000 PR122/PLSI 4000A 4p W MP | 1 | C | 8015644582807 | 4 | 26236.537
1SDA056942R1 | E4V4000 | Disjuntor E4V 4000 PR123/PLSI 4000A 4p W MP | 1 | C | 8015644582821 | 4 | 29813.175
1SDA056976R1 | E6H5000 | Disjuntor E6H 5000 PR121/PLI 5000A 3p F HR | 1 | C | 8015644583163 | 4 | 31290.4995
1SDA056977R1 | E6H5000 | Disjuntor E6H 5000 PR121/PLSI 5000A 3p F HR | 1 | C | 8015644583170 | 4 | 31574.0895
1SDA056978R1 | E6H5000 | Disjuntor E6H 5000 PR121/PLSIG 5000A 3p F HR | 1 | C | 8015644583187 | 4 | 32636.6435
1SDA056979R1 | E6H5000 | Disjuntor E6H 5000 PR122/PLI 5000A 3p F HR | 1 | C | 8015644583194 | 4 | 31825.054
1SDA056980R1 | E6H5000 | Disjuntor E6H 5000 PR122/PLSI 5000A 3p F HR | 1 | C | 8015644583200 | 4 | 32202.852
1SDA056982R1 | E6H5000 | Disjuntor E6H 5000 PR123/PLSI 5000A 3p F HR | 1 | C | 8015644583224 | 4 | 35779.5015
1SDA056984R1 | E6H5000 | Disjuntor E6H 5000 PR121/PLI 5000A 4p F HR | 1 | C | 8015644583248 | 4 | 39954.1165
1SDA056985R1 | E6H5000 | Disjuntor E6H 5000 PR121/PLSI 5000A 4p F HR | 1 | C | 8015644583255 | 4 | 40236.798
1SDA056986R1 | E6H5000 | Disjuntor E6H 5000 PR121/PLSIG 5000A 4p F HR | 1 | C | 8015644583262 | 4 | 41299.306
1SDA056987R1 | E6H5000 | Disjuntor E6H 5000 PR122/PLI 5000A 4p F HR | 1 | C | 8015644583279 | 4 | 40488.671
1SDA056988R1 | E6H5000 | Disjuntor E6H 5000 PR122/PLSI 5000A 4p F HR | 1 | C | 8015644583286 | 4 | 40866.469
1SDA056990R1 | E6H5000 | Disjuntor E6H 5000 PR123/PLSI 5000A 4p F HR | 1 | C | 8015644583309 | 4 | 44442.1755
1SDA056992R1 | E6H5000 | Disjuntor E6H 5000 PR121/PLI 5000A 3p W MP | 1 | C | 8015644583323 | 4 | 34238.2945
1SDA056993R1 | E6H5000 | Disjuntor E6H 5000 PR121/PLSI 5000A 3p W MP | 1 | B | 8015644583330 | 4 | 34520.9645
1SDA056994R1 | E6H5000 | Disjuntor E6H 5000 PR121/PLSIG 5000A 3p W MP | 1 | C | 8015644583347 | 4 | 35583.507
1SDA056995R1 | E6H5000 | Disjuntor E6H 5000 PR122/PLI 5000A 3p W MP | 1 | C | 8015644583354 | 4 | 34772.8375
1SDA056996R1 | E6H5000 | Disjuntor E6H 5000 PR122/PLSI 5000A 3p W MP | 1 | C | 8015644583361 | 4 | 35150.6585
1SDA056998R1 | E6H5000 | Disjuntor E6H 5000 PR123/PLSI 5000A 3p W MP | 1 | C | 8015644583385 | 4 | 38726.3765
1SDA057000R1 | E6H5000 | Disjuntor E6H 5000 PR121/PLI 5000A 4p W MP | 1 | C | 8015644583408 | 4 | 43661.475
1SDA057001R1 | E6H5000 | Disjuntor E6H 5000 PR121/PLSI 5000A 4p W MP | 1 | C | 8015644583415 | 4 | 43945.0535
1SDA057002R1 | E6H5000 | Disjuntor E6H 5000 PR121/PLSIG 5000A 4p W MP | 1 | C | 8015644583422 | 4 | 45007.596
1SDA057003R1 | E6H5000 | Disjuntor E6H 5000 PR122/PLI 5000A 4p W MP | 1 | C | 8015644583439 | 4 | 44195.995
1SDA057004R1 | E6H5000 | Disjuntor E6H 5000 PR122/PLSI 5000A 4p W MP | 1 | C | 8015644583446 | 4 | 44573.816
1SDA057006R1 | E6H5000 | Disjuntor E6H 5000 PR123/PLSI 5000A 4p W MP | 1 | C | 8015644583460 | 4 | 48150.454
1SDA057008R1 | E6H6300 | Disjuntor E6H 6300 PR121/PLI 6300A 3p F HR | 1 | C | 8015644583484 | 4 | 41442.9985
1SDA057009R1 | E6H6300 | Disjuntor E6H 6300 PR121/PLSI 6300A 3p F HR | 1 | C | 8015644583491 | 4 | 41725.657
1SDA057010R1 | E6H6300 | Disjuntor E6H 6300 PR121/PLSIG 6300A 3p F HR | 1 | C | 8015644583507 | 4 | 42788.1765
1SDA057011R1 | E6H6300 | Disjuntor E6H 6300 PR122/PLI 6300A 3p F HR | 1 | C | 8015644583514 | 4 | 41977.53
1SDA057012R1 | E6H6300 | Disjuntor E6H 6300 PR122/PLSI 6300A 3p F HR | 1 | C | 8015644583521 | 4 | 42355.328
1SDA057014R1 | E6H6300 | Disjuntor E6H 6300 PR123/PLSI 6300A 3p F HR | 1 | C | 8015644583545 | 4 | 45931.046
1SDA057016R1 | E6H6300 | Disjuntor E6H 6300 PR121/PLI 6300A 4p F HR | 1 | C | 8015644583569 | 4 | 52847.3875
1SDA057017R1 | E6H6300 | Disjuntor E6H 6300 PR121/PLSI 6300A 4p F HR | 1 | C | 8015644583576 | 4 | 53130.046
1SDA057018R1 | E6H6300 | Disjuntor E6H 6300 PR121/PLSIG 6300A 4p F HR | 1 | C | 8015644583583 | 4 | 54192.5885
1SDA057019R1 | E6H6300 | Disjuntor E6H 6300 PR122/PLI 6300A 4p F HR | 1 | C | 8015644583590 | 4 | 53381.919
1SDA057020R1 | E6H6300 | Disjuntor E6H 6300 PR122/PLSI 6300A 4p F HR | 1 | C | 8015644583606 | 4 | 53759.74
1SDA057022R1 | E6H6300 | Disjuntor E6H 6300 PR123/PLSI 6300A 4p F HR | 1 | C | 8015644583620 | 4 | 57335.4465
1SDA057024R1 | E6H6300 | Disjuntor E6H 6300 PR121/PLI 6300A 3p W MP | 1 | B | 8015644583644 | 4 | 44389.8505
1SDA057025R1 | E6H6300 | Disjuntor E6H 6300 PR121/PLSI 6300A 3p W MP | 1 | C | 8015644583651 | 4 | 44673.4405
1SDA057026R1 | E6H6300 | Disjuntor E6H 6300 PR121/PLSIG 6300A 3p W MP | 1 | C | 8015644583668 | 4 | 45736.006
1SDA057027R1 | E6H6300 | Disjuntor E6H 6300 PR122/PLI 6300A 3p W MP | 1 | C | 8015644583675 | 4 | 44925.3135
1SDA057028R1 | E6H6300 | Disjuntor E6H 6300 PR122/PLSI 6300A 3p W MP | 1 | C | 8015644583682 | 4 | 45302.203
1SDA057030R1 | E6H6300 | Disjuntor E6H 6300 PR123/PLSI 6300A 3p W MP | 1 | C | 8015644583705 | 4 | 48878.8525
1SDA057032R1 | E6H6300 | Disjuntor E6H 6300 PR121/PLI 6300A 4p W MP | 1 | C | 8015644583729 | 4 | 56554.723
1SDA057033R1 | E6H6300 | Disjuntor E6H 6300 PR121/PLSI 6300A 4p W MP | 1 | C | 8015644583736 | 4 | 56838.3245
1SDA057034R1 | E6H6300 | Disjuntor E6H 6300 PR121/PLSIG 6300A 4p W MP | 1 | C | 8015644583743 | 4 | 57900.8785
1SDA057035R1 | E6H6300 | Disjuntor E6H 6300 PR122/PLI 6300A 4p W MP | 1 | C | 8015644583750 | 4 | 57090.1975
1SDA057036R1 | E6H6300 | Disjuntor E6H 6300 PR122/PLSI 6300A 4p W MP | 1 | C | 8015644583767 | 4 | 57467.0755
1SDA057038R1 | E6H6300 | Disjuntor E6H 6300 PR123/PLSI 6300A 4p W MP | 1 | C | 8015644583781 | 4 | 61043.725
1SDA057104R1 | E6V5000 | Disjuntor E6V 5000 PR121/PLI 5000A 3p F HR | 1 | C | 8015644584443 | 4 | 34499.5975
1SDA057105R1 | E6V5000 | Disjuntor E6V 5000 PR121/PLSI 5000A 3p F HR | 1 | C | 8015644584450 | 4 | 34782.2675
1SDA057106R1 | E6V5000 | Disjuntor E6V 5000 PR121/PLSIG 5000A 3p F HR | 1 | C | 8015644584467 | 4 | 35844.787
1SDA057112R1 | E6V5000 | Disjuntor E6V 5000 PR121/PLI 5000A 4p F HR | 1 | C | 8015644584528 | 4 | 44844.2385
1SDA057113R1 | E6V5000 | Disjuntor E6V 5000 PR121/PLSI 5000A 4p F HR | 1 | C | 8015644584535 | 4 | 45126.897
1SDA057114R1 | E6V5000 | Disjuntor E6V 5000 PR121/PLSIG 5000A 4p F HR | 1 | C | 8015644584542 | 4 | 46189.451
1SDA057120R1 | E6V5000 | Disjuntor E6V 5000 PR121/PLI 5000A 3p W MP | 1 | C | 8015644584603 | 4 | 37446.461
1SDA057121R1 | E6V5000 | Disjuntor E6V 5000 PR121/PLSI 5000A 3p W MP | 1 | C | 8015644584610 | 4 | 37730.051
1SDA057122R1 | E6V5000 | Disjuntor E6V 5000 PR121/PLSIG 5000A 3p W MP | 1 | C | 8015644584627 | 4 | 38792.605
1SDA057128R1 | E6V5000 | Disjuntor E6V 5000 PR121/PLI 5000A 4p W MP | 1 | C | 8015644584689 | 4 | 48551.5855
1SDA057129R1 | E6V5000 | Disjuntor E6V 5000 PR121/PLSI 5000A 4p W MP | 1 | C | 8015644584696 | 4 | 48835.187
1SDA057130R1 | E6V5000 | Disjuntor E6V 5000 PR121/PLSIG 5000A 4p W MP | 1 | C | 8015644584702 | 4 | 49897.718
1SDA057136R1 | E6V6300 | Disjuntor E6V 6300 PR121/PLI 6300A 3p F HR | 1 | C | 8015644584764 | 4 | 45667.0405
1SDA057137R1 | E6V6300 | Disjuntor E6V 6300 PR121/PLSI 6300A 3p F HR | 1 | C | 8015644584771 | 4 | 45949.699
1SDA057138R1 | E6V6300 | Disjuntor E6V 6300 PR121/PLSIG 6300A 3p F HR | 1 | C | 8015644584788 | 4 | 47012.253
1SDA057144R1 | E6V6300 | Disjuntor E6V 6300 PR121/PLI 6300A 4p F HR | 1 | C | 8015644584849 | 4 | 59284.2135
1SDA057145R1 | E6V6300 | Disjuntor E6V 6300 PR121/PLSI 6300A 4p F HR | 1 | C | 8015644584856 | 4 | 59567.8035
1SDA057146R1 | E6V6300 | Disjuntor E6V 6300 PR121/PLSIG 6300A 4p F HR | 1 | C | 8015644584863 | 4 | 60630.3575
1SDA057152R1 | E6V6300 | Disjuntor E6V 6300 PR121/PLI 6300A 3p W MP | 1 | C | 8015644584924 | 4 | 48613.904
1SDA057153R1 | E6V6300 | Disjuntor E6V 6300 PR121/PLSI 6300A 3p W MP | 1 | C | 8015644584931 | 4 | 48897.517
1SDA057154R1 | E6V6300 | Disjuntor E6V 6300 PR121/PLSIG 6300A 3p W MP | 1 | C | 8015644584948 | 4 | 49960.048
1SDA057160R1 | E6V6300 | Disjuntor E6V 6300 PR121/PLI 6300A 4p W MP | 1 | C | 8015644585006 | 4 | 62992.492
1SDA057161R1 | E6V6300 | Disjuntor E6V 6300 PR121/PLSI 6300A 4p W MP | 1 | C | 8015644585013 | 4 | 63275.162
1SDA057162R1 | E6V6300 | Disjuntor E6V 6300 PR121/PLSIG 6300A 4p W MP | 1 | C | 8015644585020 | 4 | 64337.716
1SDA058189R1 | E1/6 | Relé de proteção, eletrónico PR121/P-LI, E1/6 | 1 | C | 8015644604707 | 4 | 1604.2845
1SDA058191R1 | E1-E2-E4 | Sensor de corrente, condutor de neutro exterior ao aparelho, TI/N, Iu N=2000A, E1-E2-E4 | 1 | C | 8015644604721 | 4 | 1174.748
1SDA058192R1 | E1-E2-E3 | Módulo de calibre do relé (rating plug) In=400A, E1/3 | 1 | B | 8015644604738 | 4 | 55.4185
1SDA058193R1 | E1/6 | Relé de proteção, eletrónico PR121/P-LSI, E1/6 | 1 | C | 8015644604806 | 4 | 1887.449
1SDA058195R1 | E1/6 | Relé de proteção, eletrónico PR121/P-LSIG, E1/6 | 1 | C | 8015644604813 | 4 | 2949.98
1SDA058196R1 | E1/6 | Relé de proteção, eletrónico PR122/P-LI, E1/6 | 1 | C | 8015644604820 | 4 | 2139.0345
1SDA058197R1 | E1/6 | Relé de proteção, eletrónico PR122/P-LSI, E1/6 | 1 | C | 8015644604837 | 4 | 2516.545
1SDA058198R1 | E1/6 | Relé de proteção, eletrónico PR122/P-LSIG, E1/6 | 1 | C | 8015644604844 | 4 | 3933.4255
1SDA058199R1 | E1/6 | Relé de proteção, eletrónico PR123/P-LI, E1/6 | 1 | C | 8015644604851 | 4 | 6909.913
1SDA058200R1 | E1/6 | Relé de proteção, eletrónico PR123/P-LSI, E1/6 | 1 | C | 8015644604868 | 4 | 8129.2925
1SDA058201R1 | E1/6 | Relé de proteção, eletrónico PR123/P-LSIG, E1/6 | 1 | C | 8015644604875 | 4 | 3736.7295
1SDA058218R1 | E3-E6 | Sensor de corrente, condutor de neutro exterior ao aparelho, TI/N, Iu N=3200A, E3-E6 | 1 | C | 8015644604547 | 4 | 1620.994
1SDA058221R1 | E1-E2-E3 | Módulo de calibre do relé (rating plug) In=630A, E1/3 | 1 | C | 8015644604578 | 4 | 55.4185
1SDA058222R1 | E1/6 | Módulo de calibre do relé (rating plug) In=800A, E1/6 | 1 | C | 8015644604585 | 4 | 55.4185
1SDA058223R1 | E1/6 | Módulo de calibre do relé (rating plug) In=1000A, E1/6 | 1 | C | 8015644604592 | 4 | 55.4185
1SDA058225R1 | E1/6 | Módulo de calibre do relé (rating plug) In=1200A, E1/6 | 1 | C | 8015644605025 | 4 | 55.4185
1SDA058226R1 | E1/6 | Módulo de calibre do relé (rating plug) In=1600A, E1/6 | 1 | C | 8015644605032 | 4 | 55.4185
1SDA058227R1 | E2/6 | Módulo de calibre do relé (rating plug) In=2000A, E1/6 | 1 | C | 8015644605049 | 4 | 55.4185
1SDA058228R1 | E3/6 | Módulo de calibre do relé (rating plug) In=2500A, E1/6 | 1 | C | 8015644605056 | 4 | 55.4185
1SDA058230R1 | E3/6 | Módulo de calibre do relé (rating plug) In=3200A, E1/6 | 1 | C | 8015644605070 | 4 | 55.4185
1SDA058232R1 | E4-E5-E6 | Módulo de calibre do relé (rating plug) In=4000A, E1/6 | 1 | C | 8015644605094 | 4 | 55.4185
1SDA058233R1 | E6 | Módulo de calibre do relé (rating plug) In=5000A, E6 | 1 | C | 8015644605209 | 4 | 55.4185
1SDA058234R1 | E6 | Módulo de calibre do relé (rating plug) In=6300A, E6 | 1 | C | 8015644605216 | 4 | 55.4185
1SDA058235R1 | E1-E2-E3 | Módulo de calibre do relé (rating plug) In=400A, E1/3, código extra | 1 | C | 8015644605223 | 4 | #VALUE!
1SDA058236R1 | E1-E2-E3 | Módulo de calibre do relé (rating plug) In=630A, E1/3, código extra | 1 | C | 8015644605230 | 4 | #VALUE!
1SDA058237R1 | E1/6 | Módulo de calibre do relé (rating plug) In=800A, E1/6, código extra | 1 | C | 8015644605247 | 4 | #VALUE!
1SDA058238R1 | E1/6 | Módulo de calibre do relé (rating plug) In=1000A, E1/6, código extra | 1 | C | 8015644605254 | 4 | #VALUE!
1SDA058240R1 | E1/6 | Módulo de calibre do relé (rating plug) In=1250A, E1/6, código extra | 1 | C | 8015644605278 | 4 | #VALUE!
1SDA058241R1 | E1/6 | Módulo de calibre do relé (rating plug) In=1600A, E1/6, código extra | 1 | C | 8015644605285 | 4 | #VALUE!
1SDA058242R1 | E2/6 | Módulo de calibre do relé (rating plug) In=2000A, E2/6, código extra | 1 | C | 8015644605292 | 4 | #VALUE!
1SDA058243R1 | E3/6 | Módulo de calibre do relé (rating plug) In=2500A, E3/6, código extra | 1 | C | 8015644605308 | 4 | #VALUE!
1SDA058245R1 | E3/6 | Módulo de calibre do relé (rating plug) In=3200A, E3/6, código extra | 1 | C | 8015644605322 | 4 | #VALUE!
1SDA058247R1 | E4-E5-E6 | Módulo de calibre do relé (rating plug) In=4000A, E4/6, código extra | 1 | C | 8015644605346 | 4 | #VALUE!
1SDA058248R1 | E6 | Módulo de calibre do relé (rating plug) In=5000A, E6, código extra | 1 | C | 8015644605353 | 4 | #VALUE!
1SDA058249R1 | E6 | Módulo de calibre do relé (rating plug) In=6300A, E6, código extra | 1 | C | 8015644605360 | 4 | #VALUE!
1SDA058252R1 | PR120/V | Módulo de medida tensão, E1/6 | 1 | B | 8015644605391 | 4 | 2309.821
1SDA058254R1 | PR120/D-M | Módulo de comunicação, MODBUS/RTU, E1/6 | 1 | B | 8015644605414 | 4 | 1661.7385
1SDA058255R1 | PR120/K | Módulo de sinalização, 4 saídas com terminais independentes, E1/6 | 1 | C | 8015644605421 | 4 | 960.7445
1SDA058256R1 | PR120/K | Módulo de sinalização, 4 saídas + 1 entrada com um terminal em comum, E1/6 | 1 | C | 8015644605438 | 4 | 960.7445
1SDA058257R1 | PR120/D-BT | Módulo interno de comunicação sem fios, E1/6 | 1 | C | 8015644605445 | 4 | 1661.7385
1SDA058264R1 | E1/6 | 4 contactos (2NA+2NF+2PR122-3), sinalização elétrica do disjuntor, aberto/fechado, E1/6 | 1 | C | 8015644605513 | 4 | 152.1795
1SDA058266R1 | E1/6 | 10 contactos (5NA+5NF+2PR122-3), sinalização elétrica do disjuntor, aberto/fechado, E1/6 | 1 | B | 8015644605537 | 4 | 380.489
1SDA058267R1 | E1/6 | 10 contactos (5NA+5NF+2PR122-3), sinalização elétrica do disjuntor, aberto/fechado, E1/6 | 1 | B | 8015644605544 | 4 | 228.3555
1SDA058276R1 | E1/6 | ENCRAV. CHAVE RONIS E1/6 | 1 | B | 8015644605636 | 4 | 165.83
1SDA058277R1 | E1/6 | Bloqueio por chave (20005) na posição inserido/isolado para teste/extraído, E1/6 | 1 | C | 8015644605643 | 4 | 165.738
1SDA058278R1 | E1/6 | Bloqueio por chave, diferentes, na posição inserido/isolado para teste/extraído, E1/6 | 1 | A | 8015644605650 | 4 | 165.738
1SDA058279R1 | E1/6 | Bloqueio por chave (20008) na posição inserido/isolado para teste/extraído, E1/6 | 1 | C | 8015644605667 | 4 | 165.738
1SDA058280R1 | E1/6 | Bloqueio por chave (20007) na posição inserido/isolado para teste/extraído, E1/6 | 1 | C | 8015644605674 | 4 | 165.738
1SDA058281R1 | E1/6 | Bloqueio por chave (20008) na posição inserido/isolado para teste/extraído, E1/6 | 1 | C | 8015644605681 | 4 | 165.738
1SDA058282R1 | E2S800 | Disjuntor E2S 800 PR121/PLI 800A 3p F HR | 1 | C | 8015644605704 | 4 | 5248.37
1SDA058283R1 | E2S800 | Disjuntor E2S 800 PR121/PLSI 800A 3p F HR | 1 | B | 8015644605711 | 4 | 5531.9485
1SDA058284R1 | E2S800 | Disjuntor E2S 800 PR121/PLSIG 800A 3p F HR | 1 | C | 8015644605728 | 4 | 6594.5025
1SDA058285R1 | E2S800 | Disjuntor E2S 800 PR122/PLI 800A 3p F HR | 1 | C | 8015644605735 | 4 | 5782.913
1SDA058286R1 | E2S800 | Disjuntor E2S 800 PR122/PLSI 800A 3p F HR | 1 | C | 8015644605742 | 4 | 6160.711
1SDA058288R1 | E2S800 | Disjuntor E2S 800 PR123/PLSI 800A 3p F HR | 1 | C | 8015644605766 | 4 | 9737.349
1SDA058290R1 | E2S800 | Disjuntor E2S 800 PR121/PLI 800A 4p F HR | 1 | C | 8015644605780 | 4 | 7055.342
1SDA058291R1 | E2S800 | Disjuntor E2S 800 PR121/PLSI 800A 4p F HR | 1 | C | 8015644605797 | 4 | 7338.012
1SDA058292R1 | E2S800 | Disjuntor E2S 800 PR121/PLSIG 800A 4p F HR | 1 | C | 8015644605803 | 4 | 8400.566
1SDA058293R1 | E2S800 | Disjuntor E2S 800 PR122/PLI 800A 4p F HR | 1 | C | 8015644605810 | 4 | 7589.8965
1SDA058294R1 | E2S800 | Disjuntor E2S 800 PR122/PLSI 800A 4p F HR | 1 | C | 8015644605827 | 4 | 7967.6945
1SDA058296R1 | E2S800 | Disjuntor E2S 800 PR123/PLSI 800A 4p F HR | 1 | C | 8015644605841 | 4 | 11543.401
1SDA058298R1 | E2S800 | Disjuntor E2S 800 PR121/PLI 800A 3p W MP | 1 | C | 8015644605865 | 4 | 5846.922
1SDA058299R1 | E2S800 | Disjuntor E2S 800 PR121/PLSI 800A 3p W MP | 1 | C | 8015644605872 | 4 | 6130.5005
1SDA058300R1 | E2S800 | Disjuntor E2S 800 PR121/PLSIG 800A 3p W MP | 1 | C | 8015644605889 | 4 | 7193.0545
1SDA058301R1 | E2S800 | Disjuntor E2S 800 PR122/PLI 800A 3p W MP | 1 | C | 8015644605896 | 4 | 6382.3735
1SDA058302R1 | E2S800 | Disjuntor E2S 800 PR122/PLSI 800A 3p W MP | 1 | C | 8015644605902 | 4 | 6759.263
1SDA058304R1 | E2S800 | Disjuntor E2S 800 PR123/PLSI 800A 3p W MP | 1 | C | 8015644605926 | 4 | 10335.901
1SDA058306R1 | E2S800 | Disjuntor E2S 800 PR121/PLI 800A 4p W MP | 1 | C | 8015644605940 | 4 | 7816.9295
1SDA058307R1 | E2S800 | Disjuntor E2S 800 PR121/PLSI 800A 4p W MP | 1 | C | 8015644605957 | 4 | 8099.588
1SDA058308R1 | E2S800 | Disjuntor E2S 800 PR121/PLSIG 800A 4p W MP | 1 | C | 8015644605964 | 4 | 9162.1535
1SDA058309R1 | E2S800 | Disjuntor E2S 800 PR122/PLI 800A 4p W MP | 1 | C | 8015644605971 | 4 | 8351.461
1SDA058310R1 | E2S800 | Disjuntor E2S 800 PR122/PLSI 800A 4p W MP | 1 | C | 8015644605988 | 4 | 8729.259
1SDA058312R1 | E2S800 | Disjuntor E2S 800 PR123/PLSI 800A 4p W MP | 1 | C | 8015644606008 | 4 | 12304.977
1SDA058314R1 | E1/6 | ENCRAV. DISJ. INS/TEST/EXTR CHAVE RONIS E1/6 | 1 | C | 8015644605698 | 4 | 165.83
1SDA058315R1 | E1/6 | TAMPA P/ ENCRAV. CHAVE RONIS E1/6 | 1 | B | 8015644606107 | 4 | 164.7835
1SDA058857R1 | E1B/MS1600 | Interruptor E1B/MS 1600 3p F HR | 1 | C | 8015644612108 | 4 | 2785.5875
1SDA058858R1 | E1B/MS1600 | Interruptor E1B/MS 1600 4p F HR | 1 | B | 8015644612115 | 4 | 4227.791
1SDA058859R1 | E1B/MS1600 | Interruptor E1B/MS 1600 3p W MP | 1 | C | 8015644612122 | 4 | 3280.3865
1SDA058860R1 | E1B/MS1600 | Interruptor E1B/MS 1600 4p W MP | 1 | C | 8015644612139 | 4 | 4918.4235
1SDA058861R1 | E1N/MS1600 | Interruptor E1N/MS 1600 3p F HR | 1 | C | 8015644612146 | 4 | 3118.6045
1SDA058862R1 | E1N/MS1600 | Interruptor E1N/MS 1600 4p F HR | 1 | C | 8015644612153 | 4 | 4817.3615
1SDA058863R1 | E1N/MS1600 | Interruptor E1N/MS 1600 3p W MP | 1 | C | 8015644612160 | 4 | 3306.4915
1SDA058864R1 | E1N/MS1600 | Interruptor E1N/MS 1600 4p W MP | 1 | B | 8015644612177 | 4 | 5108.737
1SDA058865R1 | E2S/MS1250 | Interruptor E2S/MS 1250 3p F HR | 1 | C | 8015644612184 | 4 | 3344.3725
1SDA058866R1 | E2S/MS1250 | Interruptor E2S/MS 1250 4p F HR | 1 | C | 8015644612191 | 4 | 5069.2345
1SDA058867R1 | E2S/MS1250 | Interruptor E2S/MS 1250 3p W MP | 1 | B | 8015644612207 | 4 | 4023.137
1SDA058868R1 | E2S/MS1250 | Interruptor E2S/MS 1250 4p W MP | 1 | C | 8015644612214 | 4 | 5747.8035
1SDA058869R1 | E2S/MS1600 | Interruptor E2S/MS 1600 3p F HR | 1 | C | 8015644612221 | 4 | 4004.852
1SDA058870R1 | E2S/MS1600 | Interruptor E2S/MS 1600 4p F HR | 1 | C | 8015644612238 | 4 | 5881.79
1SDA058871R1 | E2S/MS1600 | Interruptor E2S/MS 1600 3p W MP | 1 | B | 8015644612245 | 4 | 4693.679
1SDA058872R1 | E2S/MS1600 | Interruptor E2S/MS 1600 4p W MP | 1 | C | 8015644612252 | 4 | 6658.293
1SDA058873R1 | E2S/MS2000 | Interruptor E2S/MS 2000 3p F HR | 1 | C | 8015644612269 | 4 | 5298.7515
1SDA058874R1 | E2S/MS2000 | Interruptor E2S/MS 2000 4p F HR | 1 | B | 8015644612276 | 4 | 7514.3185
1SDA058875R1 | E2S/MS2000 | Interruptor E2S/MS 2000 3p W MP | 1 | C | 8015644612283 | 4 | 6515.7735
1SDA058876R1 | E2S/MS2000 | Interruptor E2S/MS 2000 4p W MP | 1 | C | 8015644612290 | 4 | 9016.598
1SDA058877R1 | E3V/MS800 | Interruptor E3V/MS 800 3p F HR | 1 | C | 8015644612306 | 4 | 3107.4035
1SDA058878R1 | E3V/MS800 | Interruptor E3V/MS 800 4p F HR | 1 | C | 8015644612313 | 4 | 4946.127
1SDA058879R1 | E3V/MS800 | Interruptor E3V/MS 800 3p W MP | 1 | C | 8015644612320 | 4 | 3729.5765
1SDA058880R1 | E3V/MS800 | Interruptor E3V/MS 800 4p W MP | 1 | C | 8015644612337 | 4 | 5935.2765
1SDA058881R1 | E3V/MS1250 | Interruptor E3V/MS 1250 3p F HR | 1 | C | 8015644612344 | 4 | 3711.924
1SDA058882R1 | E3V/MS1250 | Interruptor E3V/MS 1250 4p F HR | 1 | C | 8015644612351 | 4 | 5322.9935
1SDA058883R1 | E3V/MS1250 | Interruptor E3V/MS 1250 3p W MP | 1 | C | 8015644612368 | 4 | 4164.288
1SDA058884R1 | E3V/MS1250 | Interruptor E3V/MS 1250 4p W MP | 1 | C | 8015644612375 | 4 | 5989.384
1SDA058885R1 | E3V/MS1600 | Interruptor E3V/MS 1600 3p F HR | 1 | C | 8015644612382 | 4 | 4426.511
1SDA058886R1 | E3V/MS1600 | Interruptor E3V/MS 1600 4p F HR | 1 | C | 8015644612399 | 4 | 6135.526
1SDA058887R1 | E3V/MS1600 | Interruptor E3V/MS 1600 3p W MP | 1 | C | 8015644612405 | 4 | 4667.1255
1SDA058888R1 | E3V/MS1600 | Interruptor E3V/MS 1600 4p W MP | 1 | C | 8015644612412 | 4 | 6857.91
1SDA058889R1 | E3V/MS2000 | Interruptor E3V/MS 2000 3p F HR | 1 | C | 8015644612429 | 4 | 5824.888
1SDA058890R1 | E3V/MS2000 | Interruptor E3V/MS 2000 4p F HR | 1 | C | 8015644612436 | 4 | 7889.3335
1SDA058891R1 | E3V/MS2000 | Interruptor E3V/MS 2000 3p W MP | 1 | C | 8015644612443 | 4 | 6770.7515
1SDA058892R1 | E3V/MS2000 | Interruptor E3V/MS 2000 4p W MP | 1 | C | 8015644612450 | 4 | 9288.021
1SDA058893R1 | E3V/MS2500 | Interruptor E3V/MS 2500 3p F HR | 1 | C | 8015644612467 | 4 | 8266.2115
1SDA058894R1 | E3V/MS2500 | Interruptor E3V/MS 2500 4p F HR | 1 | C | 8015644612474 | 4 | 10399.6915
1SDA058895R1 | E3V/MS2500 | Interruptor E3V/MS 2500 3p W MP | 1 | C | 8015644612481 | 4 | 9212.098
1SDA058896R1 | E3V/MS2500 | Interruptor E3V/MS 2500 4p W MP | 1 | C | 8015644612498 | 4 | 11636.068
1SDA058897R1 | E3V/MS3200 | Interruptor E3V/MS 3200 3p F HR | 1 | C | 8015644612504 | 4 | 12909.1295
1SDA058898R1 | E3V/MS3200 | Interruptor E3V/MS 3200 4p F HR | 1 | C | 8015644612511 | 4 | 15420.4305
1SDA058899R1 | E3V/MS3200 | Interruptor E3V/MS 3200 3p W MP | 1 | C | 8015644612528 | 4 | 14788.8045
1SDA058900R1 | E3V/MS3200 | Interruptor E3V/MS 3200 4p W MP | 1 | C | 8015644612535 | 4 | 18261.356
1SDA058931R1 | E1B/MS800 | Interruptor E1B/MS 800 3p F HR | 1 | C | 8015644612900 | 4 | 2266.903
1SDA058932R1 | E1B/MS800 | Interruptor E1B/MS 800 4p F HR | 1 | B | 8015644612917 | 4 | 3548.6585
1SDA058933R1 | E1N/MS800 | Interruptor E1N/MS 800 3p F HR | 1 | C | 8015644612924 | 4 | 2589.662
1SDA058934R1 | E1N/MS800 | Interruptor E1N/MS 800 4p F HR | 1 | C | 8015644612931 | 4 | 4121.4505
1SDA058935R1 | E1B/MS1250 | Interruptor E1B/MS 1250 3p F HR | 1 | C | 8015644612948 | 4 | 2704.432
1SDA058936R1 | E1B/MS1250 | Interruptor E1B/MS 1250 4p F HR | 1 | B | 8015644612955 | 4 | 4104.6605
1SDA058937R1 | E1N/MS1250 | Interruptor E1N/MS 1250 3p F HR | 1 | C | 8015644612962 | 4 | 3027.2025
1SDA058938R1 | E1N/MS1250 | Interruptor E1N/MS 1250 4p F HR | 1 | C | 8015644612979 | 4 | 4677.441
1SDA058939R1 | E1B/MS800 | Interruptor E1B/MS 800 3p W MP | 1 | B | 8015644612986 | 4 | 2812.992
1SDA058940R1 | E1B/MS800 | Interruptor E1B/MS 800 4p W MP | 1 | C | 8015644612993 | 4 | 4218.7635
1SDA058941R1 | E1N/MS800 | Interruptor E1N/MS 800 3p W MP | 1 | C | 8015644613006 | 4 | 3170.297
1SDA058942R1 | E1N/MS800 | Interruptor E1N/MS 800 4p W MP | 1 | C | 8015644613013 | 4 | 4859.6585
1SDA058943R1 | E1B/MS1250 | Interruptor E1B/MS 1250 3p W MP | 1 | C | 8015644613020 | 4 | 3250.5095
1SDA058944R1 | E1B/MS1250 | Interruptor E1B/MS 1250 4p W MP | 1 | B | 8015644613037 | 4 | 4774.777
1SDA058945R1 | E1N/MS1250 | Interruptor E1N/MS 1250 3p W MP | 1 | C | 8015644613044 | 4 | 3607.8145
1SDA058946R1 | E1N/MS1250 | Interruptor E1N/MS 1250 4p W MP | 1 | B | 8015644613051 | 4 | 5415.6605
1SDA058947R1 | E2N/MS1250 | Interruptor E2N/MS 1250 3p F HR | 1 | C | 8015644613068 | 4 | 3294.9455
1SDA058948R1 | E2N/MS1250 | Interruptor E2N/MS 1250 4p F HR | 1 | C | 8015644613075 | 4 | 5037.529
1SDA058949R1 | E2B/MS1600 | Interruptor E2B/MS 1600 3p F HR | 1 | C | 8015644613082 | 4 | 3614.91
1SDA058950R1 | E2B/MS1600 | Interruptor E2B/MS 1600 4p F HR | 1 | C | 8015644613099 | 4 | 5260.5025
1SDA058951R1 | E2N/MS1600 | Interruptor E2N/MS 1600 3p F HR | 1 | C | 8015644613105 | 4 | 3946.087
1SDA058952R1 | E2N/MS1600 | Interruptor E2N/MS 1600 4p F HR | 1 | C | 8015644613112 | 4 | 5844.484
1SDA058953R1 | E2B/MS2000 | Interruptor E2B/MS 2000 3p F HR | 1 | C | 8015644613129 | 4 | 4975.9695
1SDA058954R1 | E2B/MS2000 | Interruptor E2B/MS 2000 4p F HR | 1 | B | 8015644613136 | 4 | 6990.045
1SDA058955R1 | E2N/MS2000 | Interruptor E2N/MS 2000 3p F HR | 1 | C | 8015644613143 | 4 | 5220.379
1SDA058956R1 | E2N/MS2000 | Interruptor E2N/MS 2000 4p F HR | 1 | C | 8015644613150 | 4 | 7428.494
1SDA058957R1 | E2N/MS1250 | Interruptor E2N/MS 1250 3p W MP | 1 | B | 8015644613167 | 4 | 3906.4465
1SDA058958R1 | E2N/MS1250 | Interruptor E2N/MS 1250 4p W MP | 1 | C | 8015644613174 | 4 | 5473.379
1SDA058959R1 | E2B/MS1600 | Interruptor E2B/MS 1600 3p W MP | 1 | C | 8015644613181 | 4 | 4226.4225
1SDA058960R1 | E2B/MS1600 | Interruptor E2B/MS 1600 4p W MP | 1 | C | 8015644613198 | 4 | 6037.753
1SDA058961R1 | E2N/MS1600 | Interruptor E2N/MS 1600 3p W MP | 1 | B | 8015644613204 | 4 | 4556.6565
1SDA058962R1 | E2N/MS1600 | Interruptor E2N/MS 1600 4p W MP | 1 | C | 8015644613211 | 4 | 6394.1265
1SDA058963R1 | E2B/MS2000 | Interruptor E2B/MS 2000 3p W MP | 1 | C | 8015644613228 | 4 | 6081.913
1SDA058964R1 | E2B/MS2000 | Interruptor E2B/MS 2000 4p W MP | 1 | C | 8015644613235 | 4 | 8426.8435
1SDA058965R1 | E2N/MS2000 | Interruptor E2N/MS 2000 3p W MP | 1 | C | 8015644613242 | 4 | 6325.3795
1SDA058966R1 | E2N/MS2000 | Interruptor E2N/MS 2000 4p W MP | 1 | B | 8015644613259 | 4 | 8690.849
1SDA058967R1 | E3S/MS1250 | Interruptor E3S/MS 1250 3p F HR | 1 | C | 8015644613266 | 4 | 3535.606
1SDA058968R1 | E3S/MS1250 | Interruptor E3S/MS 1250 4p F HR | 1 | C | 8015644613273 | 4 | 5113.084
1SDA058969R1 | E3S/MS1600 | Interruptor E3S/MS 1600 3p F HR | 1 | C | 8015644613280 | 4 | 4215.693
1SDA058970R1 | E3S/MS1600 | Interruptor E3S/MS 1600 4p F HR | 1 | C | 8015644613297 | 4 | 5971.352
1SDA058971R1 | E3S/MS2000 | Interruptor E3S/MS 2000 3p F HR | 1 | C | 8015644613303 | 4 | 5546.887
1SDA058972R1 | E3S/MS2000 | Interruptor E3S/MS 2000 4p F HR | 1 | B | 8015644613310 | 4 | 7540.435
1SDA058973R1 | E3N/MS2500 | Interruptor E3N/MS 2500 3p F HR | 1 | B | 8015644613327 | 4 | 7368.7975
1SDA058974R1 | E3N/MS2500 | Interruptor E3N/MS 2500 4p F HR | 1 | A | 8015644613334 | 4 | 9546.127
1SDA058975R1 | E3S/MS2500 | Interruptor E3S/MS 2500 3p F HR | 1 | C | 8015644613341 | 4 | 7872.555
1SDA058976R1 | E3S/MS2500 | Interruptor E3S/MS 2500 4p F HR | 1 | B | 8015644613358 | 4 | 9904.352
1SDA058977R1 | E3N/MS3200 | Interruptor E3N/MS 3200 3p F HR | 1 | B | 8015644613365 | 4 | 11600.3145
1SDA058978R1 | E3N/MS3200 | Interruptor E3N/MS 3200 4p F HR | 1 | B | 8015644613372 | 4 | 14658.2795
1SDA058979R1 | E3S/MS3200 | Interruptor E3S/MS 3200 3p F HR | 1 | C | 8015644613389 | 4 | 12294.3855
1SDA058980R1 | E3S/MS3200 | Interruptor E3S/MS 3200 4p F HR | 1 | B | 8015644613396 | 4 | 14686.2705
1SDA058981R1 | E3S/MS1250 | Interruptor E3S/MS 1250 3p W MP | 1 | C | 8015644613402 | 4 | 3966.534
1SDA058982R1 | E3S/MS1250 | Interruptor E3S/MS 1250 4p W MP | 1 | C | 8015644613419 | 4 | 5814.0205
1SDA058983R1 | E3S/MS1600 | Interruptor E3S/MS 1600 3p W MP | 1 | C | 8015644613426 | 4 | 4646.598
1SDA058984R1 | E3S/MS1600 | Interruptor E3S/MS 1600 4p W MP | 1 | C | 8015644613433 | 4 | 6715.172
1SDA058985R1 | E3S/MS2000 | Interruptor E3S/MS 2000 3p W MP | 1 | B | 8015644613440 | 4 | 6447.981
1SDA058986R1 | E3S/MS2000 | Interruptor E3S/MS 2000 4p W MP | 1 | C | 8015644613457 | 4 | 9125.71
1SDA058987R1 | E3N/MS2500 | Interruptor E3N/MS 2500 3p W MP | 1 | B | 8015644613464 | 4 | 8317.467
1SDA058988R1 | E3N/MS2500 | Interruptor E3N/MS 2500 4p W MP | 1 | B | 8015644613471 | 4 | 10786.218
1SDA058989R1 | E3S/MS2500 | Interruptor E3S/MS 2500 3p W MP | 1 | C | 8015644613488 | 4 | 8773.649
1SDA058990R1 | E3S/MS2500 | Interruptor E3S/MS 2500 4p W MP | 1 | C | 8015644613495 | 4 | 11081.9405
1SDA058991R1 | E3N/MS3200 | Interruptor E3N/MS 3200 3p W MP | 1 | B | 8015644613501 | 4 | 13484.6585
1SDA058992R1 | E3N/MS3200 | Interruptor E3N/MS 3200 4p W MP | 1 | B | 8015644613518 | 4 | 17146.5575
1SDA058993R1 | E3S/MS3200 | Interruptor E3S/MS 3200 3p W MP | 1 | C | 8015644613525 | 4 | 14084.487
1SDA058994R1 | E3S/MS3200 | Interruptor E3S/MS 3200 4p W MP | 1 | C | 8015644613532 | 4 | 17391.8985
1SDA058997R1 | E4S/MS4000 | Interruptor E4S/MS 4000 3p F HR | 1 | C | 8015644613563 | 4 | 14767.426
1SDA058998R1 | E4S/MS4000 | Interruptor E4S/MS 4000 4p F HR | 1 | B | 8015644613570 | 4 | 19403.8005
1SDA058999R1 | E4H/MS4000 | Interruptor E4H/MS 4000 3p F HR | 1 | C | 8015644613587 | 4 | 15672.3035
1SDA059000R1 | E4H/MS4000 | Interruptor E4H/MS 4000 4p F HR | 1 | C | 8015644613594 | 4 | 20982.233
1SDA059003R1 | E4S/MS4000 | Interruptor E4S/MS 4000 3p W MP | 1 | B | 8015644613624 | 4 | 15583.374
1SDA059004R1 | E4S/MS4000 | Interruptor E4S/MS 4000 4p W MP | 1 | C | 8015644613631 | 4 | 20586.104
1SDA059005R1 | E4H/MS4000 | Interruptor E4H/MS 4000 3p W MP | 1 | C | 8015644613648 | 4 | 16450.014
1SDA059006R1 | E4H/MS4000 | Interruptor E4H/MS 4000 4p W MP | 1 | C | 8015644613655 | 4 | 22108.566
1SDA059007R1 | E6H/MS5000 | Interruptor E6H/MS 5000 3p F HR | 1 | C | 8015644613662 | 4 | 28516.136
1SDA059008R1 | E6H/MS5000 | Interruptor E6H/MS 5000 4p F HR | 1 | C | 8015644613679 | 4 | 36840.158
1SDA059009R1 | E6H/MS6300 | Interruptor E6H/MS 6300 3p F HR | 1 | C | 8015644613686 | 4 | 38668.6005
1SDA059010R1 | E6H/MS6300 | Interruptor E6H/MS 6300 4p F HR | 1 | C | 8015644613693 | 4 | 49733.4405
1SDA059011R1 | E6H/MS5000 | Interruptor E6H/MS 5000 3p W MP | 1 | C | 8015644613709 | 4 | 31463.9425
1SDA059012R1 | E6H/MS5000 | Interruptor E6H/MS 5000 4p W MP | 1 | B | 8015644613716 | 4 | 40548.448
1SDA059013R1 | E6H/MS6300 | Interruptor E6H/MS 6300 3p W MP | 1 | C | 8015644613723 | 4 | 41615.487
1SDA059014R1 | E6H/MS6300 | Interruptor E6H/MS 6300 4p W MP | 1 | C | 8015644613730 | 4 | 53441.7305
1SDA059145R1 | E1/6 | Toróide homopolar p/ o condutor de terra da alimentação principal, X1, E1/6 | 1 | C | 8015644615017 | 4 | 1185.8225
1SDA059169R1 | E1B1000 | Disjuntor E1B 1000 PR121/PLI 1000A 3p F | 1 | C | 8015644615307 | 4 | 4695.1855
1SDA059170R1 | E1B1000 | Disjuntor E1B 1000 PR121/PLI 1000A 3p W | 1 | C | 8015644615314 | 4 | 5231.9595
1SDA059171R1 | E1B1000 | Disjuntor E1B 1000 PR121/PLI 1000A 4p F | 1 | B | 8015644615321 | 4 | 6174.7065
1SDA059172R1 | E1B1000 | Disjuntor E1B 1000 PR121/PLI 1000A 4p W | 1 | C | 8015644615338 | 4 | 6834.542
1SDA059173R1 | E1B1000 | Disjuntor E1B 1000 PR121/PLSI 1000A 3p F | 1 | C | 8015644615345 | 4 | 4977.8325
1SDA059174R1 | E1B1000 | Disjuntor E1B 1000 PR121/PLSI 1000A 3p W | 1 | C | 8015644615352 | 4 | 5515.5495
1SDA059175R1 | E1B1000 | Disjuntor E1B 1000 PR121/PLSI 1000A 4p F | 1 | C | 8015644615369 | 4 | 6457.3765
1SDA059176R1 | E1B1000 | Disjuntor E1B 1000 PR121/PLSI 1000A 4p W | 1 | C | 8015644615376 | 4 | 7117.212
1SDA059177R1 | E1B1000 | Disjuntor E1B 1000 PR121/PLSIG 1000A 3p F | 1 | C | 8015644615383 | 4 | 6040.375
1SDA059178R1 | E1B1000 | Disjuntor E1B 1000 PR121/PLSIG 1000A 3p W | 1 | C | 8015644615390 | 4 | 6578.092
1SDA059179R1 | E1B1000 | Disjuntor E1B 1000 PR121/PLSIG 1000A 4p | 1 | C | 8015644615406 | 4 | 7519.919
1SDA059180R1 | E1B1000 | Disjuntor E1B 1000 PR121/PLSIG 1000A 4p | 1 | C | 8015644615413 | 4 | 8179.7775
1SDA059181R1 | E1B1000 | Disjuntor E1B 1000 PR122/PLI 1000A 3p F | 1 | C | 8015644615420 | 4 | 5229.7055
1SDA059182R1 | E1B1000 | Disjuntor E1B 1000 PR122/PLI 1000A 3p W | 1 | C | 8015644615437 | 4 | 5767.411
1SDA059183R1 | E1B1000 | Disjuntor E1B 1000 PR122/PLI 1000A 4p F | 1 | C | 8015644615444 | 4 | 6709.2495
1SDA059184R1 | E1B1000 | Disjuntor E1B 1000 PR122/PLI 1000A 4p W | 1 | C | 8015644615451 | 4 | 7369.0965
1SDA059185R1 | E1B1000 | Disjuntor E1B 1000 PR122/PLSI 1000A 3p F | 1 | C | 8015644615468 | 4 | 5607.5265
1SDA059186R1 | E1B1000 | Disjuntor E1B 1000 PR122/PLSI 1000A 3p W | 1 | C | 8015644615475 | 4 | 6144.3005
1SDA059187R1 | E1B1000 | Disjuntor E1B 1000 PR122/PLSI 1000A 4p F | 1 | C | 8015644615482 | 4 | 7086.139
1SDA059188R1 | E1B1000 | Disjuntor E1B 1000 PR122/PLSI 1000A 4p W | 1 | C | 8015644615499 | 4 | 7746.906
1SDA059197R1 | E1B1000 | Disjuntor E1B 1000 PR123/PLSI 1000A 3p F | 1 | C | 8015644615581 | 4 | 9183.2445
1SDA059198R1 | E1B1000 | Disjuntor E1B 1000 PR123/PLSI 1000A 3p W | 1 | B | 8015644615598 | 4 | 9720.95
1SDA059199R1 | E1B1000 | Disjuntor E1B 1000 PR123/PLSI 1000A 4p F | 1 | C | 8015644615604 | 4 | 10662.7655
1SDA059200R1 | E1B1000 | Disjuntor E1B 1000 PR123/PLSI 1000A 4p W | 1 | C | 8015644615611 | 4 | 11322.6125
1SDA059209R1 | E1B/MS1000 | Interruptor E1B/MS 1000 3p F HR | 1 | C | 8015644615703 | 4 | 2664.297
1SDA059210R1 | E1B/MS1000 | Interruptor E1B/MS 1000 3p W MP | 1 | C | 8015644615710 | 4 | 2896.965
1SDA059211R1 | E1B/MS1000 | Interruptor E1B/MS 1000 4p F HR | 1 | C | 8015644615727 | 4 | 4043.078
1SDA059212R1 | E1B/MS1000 | Interruptor E1B/MS 1000 4p W MP | 1 | C | 8015644615734 | 4 | 4345.6545
1SDA059213R1 | E1N1000 | Disjuntor E1N 1000 PR121/PLI 1000A 3p F | 1 | C | 8015644615741 | 4 | 5012.344
1SDA059214R1 | E1N1000 | Disjuntor E1N 1000 PR121/PLI 1000A 3p W | 1 | B | 8015644615758 | 4 | 5584.584
1SDA059215R1 | E1N1000 | Disjuntor E1N 1000 PR121/PLI 1000A 4p F | 1 | C | 8015644615765 | 4 | 6738.1605
1SDA059216R1 | E1N1000 | Disjuntor E1N 1000 PR121/PLI 1000A 4p W | 1 | B | 8015644615772 | 4 | 7465.1905
1SDA059217R1 | E1N1000 | Disjuntor E1N 1000 PR121/PLSI 1000A 3p F | 1 | C | 8015644615789 | 4 | 5295.957
1SDA059218R1 | E1N1000 | Disjuntor E1N 1000 PR121/PLSI 1000A 3p W | 1 | C | 8015644615796 | 4 | 5868.174
1SDA059219R1 | E1N1000 | Disjuntor E1N 1000 PR121/PLSI 1000A 4p F | 1 | C | 8015644615802 | 4 | 7021.7735
1SDA059220R1 | E1N1000 | Disjuntor E1N 1000 PR121/PLSI 1000A 4p W | 1 | C | 8015644615819 | 4 | 7748.769
1SDA059221R1 | E1N1000 | Disjuntor E1N 1000 PR121/PLSIG 1000A 3p F | 1 | C | 8015644615826 | 4 | 6358.4995
1SDA059222R1 | E1N1000 | Disjuntor E1N 1000 PR121/PLSIG 1000A 3p W | 1 | C | 8015644615833 | 4 | 6930.728
1SDA059223R1 | E1N1000 | Disjuntor E1N 1000 PR121/PLSIG 1000A 4p | 1 | C | 8015644615840 | 4 | 8083.373
1SDA059224R1 | E1N1000 | Disjuntor E1N 1000 PR121/PLSIG 1000A 4p | 1 | C | 8015644615857 | 4 | 8811.323
1SDA059225R1 | E1N1000 | Disjuntor E1N 1000 PR122/PLI 1000A 3p F | 1 | C | 8015644615864 | 4 | 5547.8185
1SDA059226R1 | E1N1000 | Disjuntor E1N 1000 PR122/PLI 1000A 3p W | 1 | C | 8015644615871 | 4 | 6119.1155
1SDA059227R1 | E1N1000 | Disjuntor E1N 1000 PR122/PLI 1000A 4p F | 1 | C | 8015644615888 | 4 | 7272.7035
1SDA059228R1 | E1N1000 | Disjuntor E1N 1000 PR122/PLI 1000A 4p W | 1 | C | 8015644615895 | 4 | 7999.699
1SDA059229R1 | E1N1000 | Disjuntor E1N 1000 PR122/PLSI 1000A 3p F | 1 | C | 8015644615901 | 4 | 5924.6965
1SDA059230R1 | E1N1000 | Disjuntor E1N 1000 PR122/PLSI 1000A 3p W | 1 | C | 8015644615918 | 4 | 6496.925
1SDA059231R1 | E1N1000 | Disjuntor E1N 1000 PR122/PLSI 1000A 4p F | 1 | C | 8015644615925 | 4 | 7650.5245
1SDA059232R1 | E1N1000 | Disjuntor E1N 1000 PR122/PLSI 1000A 4p W | 1 | C | 8015644615932 | 4 | 8377.5315
1SDA059241R1 | E1N1000 | Disjuntor E1N 1000 PR123/PLSI 1000A 3p F | 1 | C | 8015644616021 | 4 | 9501.3575
1SDA059242R1 | E1N1000 | Disjuntor E1N 1000 PR123/PLSI 1000A 3p W | 1 | C | 8015644616038 | 4 | 10073.5745
1SDA059243R1 | E1N1000 | Disjuntor E1N 1000 PR123/PLSI 1000A 4p F | 1 | C | 8015644616045 | 4 | 11227.1625
1SDA059244R1 | E1N1000 | Disjuntor E1N 1000 PR123/PLSI 1000A 4p W | 1 | C | 8015644616052 | 4 | 11954.1695
1SDA059253R1 | E1N/MS1000 | Interruptor E1N/MS 1000 3p F HR | 1 | C | 8015644616144 | 4 | 2981.49
1SDA059254R1 | E1N/MS1000 | Interruptor E1N/MS 1000 3p W MP | 1 | C | 8015644616151 | 4 | 3265.448
1SDA059255R1 | E1N/MS1000 | Interruptor E1N/MS 1000 4p F HR | 1 | C | 8015644616168 | 4 | 4607.4865
1SDA059256R1 | E1N/MS1000 | Interruptor E1N/MS 1000 4p W MP | 1 | C | 8015644616175 | 4 | 5006.1225
1SDA059257R1 | E2N1000 | Disjuntor E2N 1000 PR121/PLI 1000A 3p F | 1 | C | 8015644616182 | 4 | 5276.361
1SDA059258R1 | E2N1000 | Disjuntor E2N 1000 PR121/PLI 1000A 3p W | 1 | B | 8015644616199 | 4 | 5878.5355
1SDA059259R1 | E2N1000 | Disjuntor E2N 1000 PR121/PLI 1000A 4p F | 1 | C | 8015644616205 | 4 | 7092.6595
1SDA059260R1 | E2N1000 | Disjuntor E2N 1000 PR121/PLI 1000A 4p W | 1 | C | 8015644616212 | 4 | 7858.732
1SDA059261R1 | E2N1000 | Disjuntor E2N 1000 PR121/PLSI 1000A 3p F | 1 | C | 8015644616229 | 4 | 5559.9395
1SDA059262R1 | E2N1000 | Disjuntor E2N 1000 PR121/PLSI 1000A 3p W | 1 | B | 8015644616236 | 4 | 6161.217
1SDA059263R1 | E2N1000 | Disjuntor E2N 1000 PR121/PLSI 1000A 4p F | 1 | C | 8015644616243 | 4 | 7376.238
1SDA059264R1 | E2N1000 | Disjuntor E2N 1000 PR121/PLSI 1000A 4p W | 1 | C | 8015644616250 | 4 | 8141.402
1SDA059265R1 | E2N1000 | Disjuntor E2N 1000 PR121/PLSIG 1000A 3p F | 1 | C | 8015644616267 | 4 | 6622.4935
1SDA059266R1 | E2N1000 | Disjuntor E2N 1000 PR121/PLSIG 1000A 3p W | 1 | C | 8015644616274 | 4 | 7223.748
1SDA059267R1 | E2N1000 | Disjuntor E2N 1000 PR121/PLSIG 1000A 4p | 1 | C | 8015644616281 | 4 | 8438.8035
1SDA059268R1 | E2N1000 | Disjuntor E2N 1000 PR121/PLSIG 1000A 4p | 1 | C | 8015644616298 | 4 | 9203.9215
1SDA059269R1 | E2N1000 | Disjuntor E2N 1000 PR122/PLI 1000A 3p F | 1 | C | 8015644616304 | 4 | 5810.8925
1SDA059270R1 | E2N1000 | Disjuntor E2N 1000 PR122/PLI 1000A 3p W | 1 | C | 8015644616311 | 4 | 6413.09
1SDA059271R1 | E2N1000 | Disjuntor E2N 1000 PR122/PLI 1000A 4p F | 1 | C | 8015644616328 | 4 | 7627.2025
1SDA059272R1 | E2N1000 | Disjuntor E2N 1000 PR122/PLI 1000A 4p W | 1 | C | 8015644616335 | 4 | 8393.275
1SDA059273R1 | E2N1000 | Disjuntor E2N 1000 PR122/PLSI 1000A 3p F | 1 | C | 8015644616342 | 4 | 6188.702
1SDA059274R1 | E2N1000 | Disjuntor E2N 1000 PR122/PLSI 1000A 3p W | 1 | C | 8015644616359 | 4 | 6790.888
1SDA059275R1 | E2N1000 | Disjuntor E2N 1000 PR122/PLSI 1000A 4p F | 1 | C | 8015644616366 | 4 | 8005.0005
1SDA059276R1 | E2N1000 | Disjuntor E2N 1000 PR122/PLSI 1000A 4p W | 1 | C | 8015644616373 | 4 | 8770.1645
1SDA059285R1 | E2N1000 | Disjuntor E2N 1000 PR123/PLSI 1000A 3p F | 1 | C | 8015644616465 | 4 | 9765.34
1SDA059286R1 | E2N1000 | Disjuntor E2N 1000 PR123/PLSI 1000A 3p W | 1 | C | 8015644616472 | 4 | 10367.549
1SDA059287R1 | E2N1000 | Disjuntor E2N 1000 PR123/PLSI 1000A 4p F | 1 | C | 8015644616489 | 4 | 11581.673
1SDA059288R1 | E2N1000 | Disjuntor E2N 1000 PR123/PLSI 1000A 4p W | 1 | C | 8015644616496 | 4 | 12346.791
1SDA059297R1 | E2N/MS1000 | Interruptor E2N/MS 1000 3p F HR | 1 | C | 8015644616588 | 4 | 3245.484
1SDA059298R1 | E2N/MS1000 | Interruptor E2N/MS 1000 3p W MP | 1 | B | 8015644616595 | 4 | 3278.6155
1SDA059299R1 | E2N/MS1000 | Interruptor E2N/MS 1000 4p F HR | 1 | C | 8015644616601 | 4 | 4713.827
1SDA059300R1 | E2N/MS1000 | Interruptor E2N/MS 1000 4p W MP | 1 | C | 8015644616618 | 4 | 4760.655
1SDA059301R1 | E2S1000 | Disjuntor E2S 1000 PR121/PLI 1000A 3p F | 1 | B | 8015644616625 | 4 | 5355.6535
1SDA059302R1 | E2S1000 | Disjuntor E2S 1000PR121/PLI 1000A 3p W | 1 | C | 8015644616632 | 4 | 5966.315
1SDA059303R1 | E2S1000 | Disjuntor E2S 1000 PR121/PLI 1000A 4p F | 1 | C | 8015644616649 | 4 | 7199.0115
1SDA059304R1 | E2S1000 | Disjuntor E2S 1000 PR121/PLI 1000A 4p W | 1 | C | 8015644616656 | 4 | 7976.446
1SDA059305R1 | E2S1000 | Disjuntor E2S 1000 PR121/PLSI 1000A 3p F | 1 | C | 8015644616663 | 4 | 5639.2435
1SDA059306R1 | E2S1000 | Disjuntor E2S 1000PR121/PLSI 1000A 3p W | 1 | B | 8015644616670 | 4 | 6249.9165
1SDA059307R1 | E2S1000 | Disjuntor E2S 1000 PR121/PLSI 1000A 4p F | 1 | C | 8015644616687 | 4 | 7482.6015
1SDA059308R1 | E2S1000 | Disjuntor E2S 1000 PR121/PLSI 1000A 4p W | 1 | C | 8015644616694 | 4 | 8259.1045
1SDA059309R1 | E2S1000 | Disjuntor E2S 1000 PR121/PLSIG 1000A 3p F | 1 | C | 8015644616700 | 4 | 6701.786
1SDA059310R1 | E2S1000 | Disjuntor E2S 1000PR121/PLSIG 1000A 3p W | 1 | C | 8015644616717 | 4 | 7312.459
1SDA059311R1 | E2S1000 | Disjuntor E2S 1000 PR121/PLSIG 1000A 4p | 1 | C | 8015644616724 | 4 | 8545.1555
1SDA059312R1 | E2S1000 | Disjuntor E2S 1000 PR121/PLSIG 1000A 4p | 1 | C | 8015644616731 | 4 | 9321.67
1SDA059313R1 | E2S1000 | Disjuntor E2S 1000 PR122/PLI 1000A 3p F | 1 | C | 8015644616748 | 4 | 5890.185
1SDA059314R1 | E2S1000 | Disjuntor E2S 1000PR122/PLI 1000A 3p W | 1 | C | 8015644616755 | 4 | 6501.7895
1SDA059315R1 | E2S1000 | Disjuntor E2S 1000 PR122/PLI 1000A 4p F | 1 | C | 8015644616762 | 4 | 7733.543
1SDA059316R1 | E2S1000 | Disjuntor E2S 1000 PR122/PLI 1000A 4p W | 1 | C | 8015644616779 | 4 | 8510.989
1SDA059317R1 | E2S1000 | Disjuntor E2S 1000 PR122/PLSI 1000A 3p F | 1 | C | 8015644616786 | 4 | 6268.006
1SDA059318R1 | E2S1000 | Disjuntor E2S 1000PR122/PLSI 1000A 3p W | 1 | C | 8015644616793 | 4 | 6878.679
1SDA059319R1 | E2S1000 | Disjuntor E2S 1000 PR122/PLSI 1000A 4p F | 1 | C | 8015644616809 | 4 | 8111.364
1SDA059320R1 | E2S1000 | Disjuntor E2S 1000 PR122/PLSI 1000A 4p W | 1 | C | 8015644616816 | 4 | 8888.7985
1SDA059329R1 | E2S1000 | Disjuntor E2S 1000 PR123/PLSI 1000A 3p F | 1 | C | 8015644616908 | 4 | 9844.6325
1SDA059330R1 | E2S1000 | Disjuntor E2S 1000PR123/PLSI 1000A 3p W | 1 | C | 8015644616915 | 4 | 10455.3285
1SDA059331R1 | E2S1000 | Disjuntor E2S 1000 PR123/PLSI 1000A 4p F | 1 | C | 8015644616922 | 4 | 11688.0135
1SDA059332R1 | E2S1000 | Disjuntor E2S 1000 PR123/PLSI 1000A 4p W | 1 | C | 8015644616939 | 4 | 12464.5165
1SDA059341R1 | E2S/MS1000 | Interruptor E2S/MS 1000 3p F HR | 1 | C | 8015644617028 | 4 | 3294.9455
1SDA059342R1 | E2S/MS1000 | Interruptor E2S/MS 1000 3p W MP | 1 | B | 8015644617035 | 4 | 3327.2145
1SDA059343R1 | E2S/MS1000 | Interruptor E2S/MS 1000 4p F HR | 1 | C | 8015644617042 | 4 | 4832.3
1SDA059344R1 | E2S/MS1000 | Interruptor E2S/MS 1000 4p W MP | 1 | C | 8015644617059 | 4 | 4880.255
1SDA059345R1 | E3H1000 | Disjuntor E3H 1000 PR121/PLI 1000A 3p F HR | 1 | C | 8015644617066 | 4 | 7143.9495
1SDA059346R1 | E3H1000 | Disjuntor E3H 1000 PR121/PLI 1000A 3p W MP | 1 | C | 8015644617073 | 4 | 7591.6905
1SDA059347R1 | E3H1000 | Disjuntor E3H 1000 PR121/PLI 1000A 4p F HR | 1 | C | 8015644617080 | 4 | 9158.9795
1SDA059348R1 | E3H1000 | Disjuntor E3H 1000 PR121/PLI 1000A 4p W MP | 1 | C | 8015644617097 | 4 | 9731.1505
1SDA059349R1 | E3H1000 | Disjuntor E3H 1000 PR121/PLSI 1000A 3p F HR | 1 | C | 8015644617103 | 4 | 7427.5625
1SDA059350R1 | E3H1000 | Disjuntor E3H 1000 PR121/PLSI 1000A 3p W MP | 1 | C | 8015644617110 | 4 | 7874.349
1SDA059351R1 | E3H1000 | Disjuntor E3H 1000 PR121/PLSI 1000A 4p F HR | 1 | C | 8015644617127 | 4 | 9442.581
1SDA059352R1 | E3H1000 | Disjuntor E3H 1000 PR121/PLSI 1000A 4p W MP | 1 | C | 8015644617134 | 4 | 10014.7405
1SDA059353R1 | E3H1000 | Disjuntor E3H 1000 PR121/PLSIG 1000A 3p F HR | 1 | C | 8015644617141 | 4 | 8490.0935
1SDA059354R1 | E3H1000 | Disjuntor E3H 1000 PR121/PLSIG 1000A 3p W MP | 1 | C | 8015644617158 | 4 | 8936.8915
1SDA059355R1 | E3H1000 | Disjuntor E3H 1000 PR121/PLSIG 1000A 4p F HR | 1 | C | 8015644617165 | 4 | 10505.1235
1SDA059356R1 | E3H1000 | Disjuntor E3H 1000 PR121/PLSIG 1000A 4p W MP | 1 | C | 8015644617172 | 4 | 11077.2715
1SDA059385R1 | E3S1000 | Disjuntor E3S 1000 PR121/PLI 1000A 3p F HR | 1 | C | 8015644617462 | 4 | 5588.8505
1SDA059386R1 | E3S1000 | Disjuntor E3S 1000 PR121/PLI 1000A 3p W MP | 1 | C | 8015644617479 | 4 | 6013.258
1SDA059387R1 | E3S1000 | Disjuntor E3S 1000 PR121/PLI 1000A 4p F HR | 1 | C | 8015644617486 | 4 | 7220.459
1SDA059388R1 | E3S1000 | Disjuntor E3S 1000 PR121/PLI 1000A 4p W MP | 1 | C | 8015644617493 | 4 | 8003.4595
1SDA059389R1 | E3S1000 | Disjuntor E3S 1000 PR121/PLSI 1000A 3p F HR | 1 | B | 8015644617509 | 4 | 5871.5205
1SDA059390R1 | E3S1000 | Disjuntor E3S 1000 PR121/PLSI 1000A 3p W MP | 1 | C | 8015644617516 | 4 | 6295.928
1SDA059391R1 | E3S1000 | Disjuntor E3S 1000 PR121/PLSI 1000A 4p F HR | 1 | C | 8015644617523 | 4 | 7504.0605
1SDA059392R1 | E3S1000 | Disjuntor E3S 1000 PR121/PLSI 1000A 4p W MP | 1 | C | 8015644617530 | 4 | 8287.061
1SDA059393R1 | E3S1000 | Disjuntor E3S 1000 PR121/PLSIG 1000A 3p F HR | 1 | C | 8015644617547 | 4 | 6934.086
1SDA059394R1 | E3S1000 | Disjuntor E3S 1000 PR121/PLSIG 1000A 3p W MP | 1 | C | 8015644617554 | 4 | 7358.4705
1SDA059395R1 | E3S1000 | Disjuntor E3S 1000 PR121/PLSIG 1000A 4p F HR | 1 | C | 8015644617561 | 4 | 8566.5915
1SDA059396R1 | E3S1000 | Disjuntor E3S 1000 PR121/PLSIG 1000A 4p W MP | 1 | C | 8015644617578 | 4 | 9349.6035
1SDA059397R1 | E3S1000 | Disjuntor E3S 1000 PR122/PLI 1000A 3p F HR | 1 | C | 8015644617585 | 4 | 6123.405
1SDA059398R1 | E3S1000 | Disjuntor E3S 1000 PR122/PLI 1000A 3p W MP | 1 | C | 8015644617592 | 4 | 6547.7895
1SDA059399R1 | E3S1000 | Disjuntor E3S 1000 PR122/PLI 1000A 4p F HR | 1 | C | 8015644617608 | 4 | 7755.9335
1SDA059400R1 | E3S1000 | Disjuntor E3S 1000 PR122/PLI 1000A 4p W MP | 1 | B | 8015644617615 | 4 | 8538.9225
1SDA059401R1 | E3S1000 | Disjuntor E3S 1000 PR122/PLSI 1000A 3p F HR | 1 | C | 8015644617622 | 4 | 6500.283
1SDA059402R1 | E3S1000 | Disjuntor E3S 1000 PR122/PLSI 1000A 3p W MP | 1 | C | 8015644617639 | 4 | 6925.6105
1SDA059403R1 | E3S1000 | Disjuntor E3S 1000 PR122/PLSI 1000A 4p F HR | 1 | C | 8015644617646 | 4 | 8132.8115
1SDA059404R1 | E3S1000 | Disjuntor E3S 1000 PR122/PLSI 1000A 4p W MP | 1 | C | 8015644617653 | 4 | 8915.812
1SDA059413R1 | E3S1000 | Disjuntor E3S 1000 PR123/PLSI 1000A 3p F HR | 1 | C | 8015644617745 | 4 | 10076.921
1SDA059414R1 | E3S1000 | Disjuntor E3S 1000 PR123/PLSI 1000A 3p W MP | 1 | C | 8015644617752 | 4 | 10501.317
1SDA059415R1 | E3S1000 | Disjuntor E3S 1000 PR123/PLSI 1000A 4p F HR | 1 | C | 8015644617769 | 4 | 11709.461
1SDA059416R1 | E3S1000 | Disjuntor E3S 1000 PR123/PLSI 1000A 4p W MP | 1 | C | 8015644617776 | 4 | 12492.4615
1SDA059425R1 | E3S/MS1000 | Interruptor E3S/MS 1000 3p F HR | 1 | C | 8015644617868 | 4 | 3482.43
1SDA059426R1 | E3S/MS1000 | Interruptor E3S/MS 1000 3p W MP | 1 | B | 8015644617875 | 4 | 3516.884
1SDA059427R1 | E3S/MS1000 | Interruptor E3S/MS 1000 4p F HR | 1 | C | 8015644617882 | 4 | 4893.871
1SDA059428R1 | E3S/MS1000 | Interruptor E3S/MS 1000 4p W MP | 1 | C | 8015644617899 | 4 | 4942.7
1SDA059645R1 | E1/6 | Kit para converter parte fxa de versões anteriores em novas versões Emax, E1/6 | 1 | B | 8015644620622 | 4 | 109.0315
1SDA059666R1 | E1 W FP | Parte fixa 3p E1 W FP 3p HR-HR | 1 | A | 8015644620905 | 4 | 1179.716
1SDA059667R1 | E2 W FP | Parte fixa 3p E2 W FP 3p HR-HR | 1 | B | 8015644620912 | 4 | 1415.627
1SDA059668R1 | E2S W FP | Parte fixa 3p E2S W FP 3p HR-HR | 1 | B | 8015644620929 | 4 | 1486.444
1SDA059669R1 | E3 W FP | Parte fixa 3p E3 W FP 3p HR-HR | 1 | A | 8015644620936 | 4 | 1572.9125
1SDA059670R1 | E4 W FP | Parte fixa 3p E4 W FP 3p HR-HR | 1 | B | 8015644620943 | 4 | 2949.152
1SDA059671R1 | E6 W FP | Parte fixa 3p E6 W FP 3p HR-HR | 1 | B | 8015644620950 | 4 | 3932.172
1SDA059672R1 | E1 W FP | Parte fixa 3p E1 W FP 3p VR-VR | 1 | C | 8015644620967 | 4 | 1297.66
1SDA059673R1 | E2 W FP | Parte fixa 3p E2 W FP 3p VR-VR | 1 | B | 8015644620974 | 4 | 1557.192
1SDA059674R1 | E2S W FP | Parte fixa 3p E2S W FP 3p VR-VR | 1 | C | 8015644620981 | 4 | 1635.047
1SDA059675R1 | E3 W FP | Parte fixa 3p E3 W FP 3p VR-VR | 1 | C | 8015644620998 | 4 | 1966.1895
1SDA059676R1 | E4 W FP | Parte fixa 3p E4 W FP 3p VR-VR | 1 | B | 8015644621001 | 4 | 3244.0005
1SDA059677R1 | E6 W FP | Parte fixa 3p E6 W FP 3p VR-VR | 1 | C | 8015644621018 | 4 | 4325.3455
1SDA059678R1 | E1 W FP | Parte fixa 3p E1 W FP 3p FF | 1 | C | 8015644621025 | 4 | 1651.538
1SDA059679R1 | E2 W FP | Parte fixa 3p E2 W FP 3p FF | 1 | C | 8015644621032 | 4 | 2555.9095
1SDA059680R1 | E2S W FP | Parte fixa 3p E2S W FP 3p FF | 1 | C | 8015644621049 | 4 | 2683.709
1SDA059681R1 | E3 W FP | Parte fixa 3p E3 W FP 3p FF | 1 | A | 8015644621056 | 4 | 3224.439
1SDA059682R1 | E4 W FP | Parte fixa 3p E4 W FP 3p FF | 1 | C | 8015644621063 | 4 | 5229.7745
1SDA059683R1 | E6 W FP | Parte fixa 3p E6 W FP 3p FF | 1 | C | 8015644621070 | 4 | 7235.0985
1SDA059684R1 | E1 W FP | Parte fixa 3p E1 W FP 3p FL-FL | 1 | C | 8015644621087 | 4 | 1179.716
1SDA059685R1 | E2 W FP | Parte fixa 3p E2 W FP 3p FL-FL | 1 | C | 8015644621094 | 4 | 1415.627
1SDA059686R1 | E2S W FP | Parte fixa 3p E2S W FP 3p FL-FL | 1 | C | 8015644621100 | 4 | 1486.444
1SDA059687R1 | E3 W FP | Parte fixa 3p E3 W FP 3p FL-FL | 1 | C | 8015644621117 | 4 | 1572.9125
1SDA059688R1 | E4 W FP | Parte fixa 3p E4 W FP 3p FL-FL | 1 | C | 8015644621124 | 4 | 2949.152
1SDA059689R1 | E6 W FP | Parte fixa 3p E6 W FP 3p FL-FL | 1 | C | 8015644621131 | 4 | 3932.172
1SDA059690R1 | E1 W FP | Parte fixa 3p E1 W FP 3p HR-VR | 1 | C | 8015644621148 | 4 | 1238.734
1SDA059691R1 | E2 W FP | Parte fixa 3p E2 W FP 3p HR-VR | 1 | B | 8015644621155 | 4 | 1486.444
1SDA059692R1 | E2S W FP | Parte fixa 3p E2S W FP 3p HR-VR | 1 | B | 8015644621162 | 4 | 1560.734
1SDA059693R1 | E3 W FP | Parte fixa 3p E3 W FP 3p HR-VR | 1 | B | 8015644621179 | 4 | 1769.551
1SDA059694R1 | E4 W FP | Parte fixa 3p E4 W FP 3p HR-VR | 1 | B | 8015644621186 | 4 | 3096.559
1SDA059695R1 | E6 W FP | Parte fixa 3p E6 W FP 3p HR-VR | 1 | C | 8015644621193 | 4 | 4128.7415
1SDA059708R1 | E1 W FP | Parte fixa 3p E1 W FP 3p VR-HR | 1 | C | 8015644621322 | 4 | 1238.734
1SDA059709R1 | E2 W FP | Parte fixa 3p E2 W FP 3p VR-HR | 1 | B | 8015644621339 | 4 | 1486.444
1SDA059710R1 | E2S W FP | Parte fixa 3p E2S W FP 3p VR-HR | 1 | C | 8015644621346 | 4 | 1560.734
1SDA059711R1 | E3 W FP | Parte fixa 3p E3 W FP 3p VR-HR | 1 | B | 8015644621353 | 4 | 1769.551
1SDA059712R1 | E4 W FP | Parte fixa 3p E4 W FP 3p VR-HR | 1 | C | 8015644621360 | 4 | 3096.559
1SDA059713R1 | E6 W FP | Parte fixa 3p E6 W FP 3p VR-HR | 1 | C | 8015644621377 | 4 | 4128.7415
1SDA059762R1 | E1 W FP | Parte fixa 4p E1 W FP 4p HR-HR | 1 | A | 8015644621865 | 4 | 1474.576
1SDA059763R1 | E2 W FP | Parte fixa 4p E2 W FP 4p HR-HR | 1 | A | 8015644621872 | 4 | 1769.4935
1SDA059764R1 | E2S W FP | Parte fixa 4p E2S W FP 4p HR-HR | 1 | C | 8015644621889 | 4 | 1857.94
1SDA059765R1 | E3 W FP | Parte fixa 4p E3 W FP 4p HR-HR | 1 | A | 8015644621896 | 4 | 1966.1895
1SDA059766R1 | E4 W FP | Parte fixa 4p E4 W FP 4p HR-HR | 1 | C | 8015644621902 | 4 | 3686.394
1SDA059768R1 | E6 W FP | Parte fixa 4p E6 W FP 4p HR-HR | 1 | C | 8015644621926 | 4 | 4915.2265
1SDA059770R1 | E1 W FP | Parte fixa 4p E1 W FP 4p VR-VR | 1 | C | 8015644621940 | 4 | 1622.029
1SDA059771R1 | E2 W FP | Parte fixa 4p E2 W FP 4p VR-VR | 1 | B | 8015644621957 | 4 | 1946.398
1SDA059772R1 | E2S W FP | Parte fixa 4p E2S W FP 4p VR-VR | 1 | C | 8015644621964 | 4 | 2043.7455
1SDA059773R1 | E3 W FP | Parte fixa 4p E3 W FP 4p VR-VR | 1 | B | 8015644621971 | 4 | 2457.6535
1SDA059774R1 | E4 W FP | Parte fixa 4p E4 W FP 4p VR-VR | 1 | C | 8015644621988 | 4 | 4055.084
1SDA059776R1 | E6 W FP | Parte fixa 4p E6 W FP 4p VR-VR | 1 | C | 8015644622008 | 4 | 5406.725
1SDA059778R1 | E1 W FP | Parte fixa 4p E1 W FP 4p FF | 1 | C | 8015644622022 | 4 | 2064.4685
1SDA059779R1 | E2 W FP | Parte fixa 4p E2 W FP 4p FF | 1 | C | 8015644622039 | 4 | 3194.8955
1SDA059780R1 | E2S W FP | Parte fixa 4p E2S W FP 4p FF | 1 | C | 8015644622046 | 4 | 3354.6535
1SDA059781R1 | E3 W FP | Parte fixa 4p E3 W FP 4p FF | 1 | C | 8015644622053 | 4 | 4030.52
1SDA059782R1 | E4 W FP | Parte fixa 4p E4 W FP 4p FF | 1 | C | 8015644622060 | 4 | 6537.198
1SDA059784R1 | E6 W FP | Parte fixa 4p E6 W FP 4p FF | 1 | C | 8015644622084 | 4 | 9043.9105
1SDA059786R1 | E1 W FP | Parte fixa 4p E1 W FP 4p FL-FL | 1 | C | 8015644622107 | 4 | 1474.576
1SDA059787R1 | E2 W FP | Parte fixa 4p E2 W FP 4p FL-FL | 1 | C | 8015644622114 | 4 | 1769.4935
1SDA059788R1 | E2S W FP | Parte fixa 4p E2S W FP 4p FL-FL | 1 | C | 8015644622121 | 4 | 1857.94
1SDA059789R1 | E3 W FP | Parte fixa 4p E3 W FP 4p FL-FL | 1 | C | 8015644622138 | 4 | 1966.1895
1SDA059790R1 | E4 W FP | Parte fixa 4p E4 W FP 4p FL-FL | 1 | C | 8015644622145 | 4 | 3686.394
1SDA059792R1 | E6 W FP | Parte fixa 4p E6 W FP 4p FL-FL | 1 | C | 8015644622169 | 4 | 4655.867
1SDA059794R1 | E1 W FP | Parte fixa 4p E1 W FP 4p HR-VR | 1 | C | 8015644622183 | 4 | 1548.314
1SDA059795R1 | E2 W FP | Parte fixa 4p E2 W FP 4p HR-VR | 1 | C | 8015644622190 | 4 | 1857.94
1SDA059796R1 | E2S W FP | Parte fixa 4p E2S W FP 4p HR-VR | 1 | C | 8015644622206 | 4 | 1950.8255
1SDA059797R1 | E3 W FP | Parte fixa 4p E3 W FP 4p HR-VR | 1 | C | 8015644622213 | 4 | 2211.91
1SDA059798R1 | E4 W FP | Parte fixa 4p E4 W FP 4p HR-VR | 1 | C | 8015644622220 | 4 | 3870.716
1SDA059800R1 | E6 W FP | Parte fixa 4p E6 W FP 4p HR-VR | 1 | C | 8015644622244 | 4 | 5160.9585
1SDA059818R1 | E1 W FP | Parte fixa 4p E1 W FP 4p VR-HR | 1 | C | 8015644622428 | 4 | 1548.314
1SDA059819R1 | E2 W FP | Parte fixa 4p E2 W FP 4p VR-HR | 1 | C | 8015644622435 | 4 | 1857.94
1SDA059820R1 | E2S W FP | Parte fixa 4p E2S W FP 4p VR-HR | 1 | C | 8015644622442 | 4 | 1950.8255
1SDA059821R1 | E3 W FP | Parte fixa 4p E3 W FP 4p VR-HR | 1 | C | 8015644622459 | 4 | 2211.91
1SDA059822R1 | E4 W FP | Parte fixa 4p E4 W FP 4p VR-HR | 1 | C | 8015644622466 | 4 | 3870.716
1SDA059824R1 | E6 W FP | Parte fixa 4p E6 W FP 4p VR-HR | 1 | C | 8015644622480 | 4 | 5160.9585
1SDA061996R1 | X1B630 | Disjuntor X1B 630 PR331/P LI 3p F F | 1 | C | 8015644645427 | 4 | 2954.4305
1SDA061997R1 | X1B630 | Disjuntor X1B 630 PR331/P LSI 3p F F | 1 | B | 8015644645434 | 4 | 3012.264
1SDA061999R1 | X1B630 | Disjuntor X1B 630 PR332/P LI 3p F F | 1 | C | 8015644645458 | 4 | 3480.5785
1SDA062000R1 | X1B630 | Disjuntor X1B 630 PR332/P LSI 3p F F | 1 | C | 8015644645465 | 4 | 3787.4905
1SDA062005R1 | X1B630 | Disjuntor X1B 630 PR331/P LI 4p F F | 1 | C | 8015644645519 | 4 | 3460.051
1SDA062006R1 | X1B630 | Disjuntor X1B 630 PR331/P LSI 4p F F | 1 | C | 8015644645526 | 4 | 3517.8845
1SDA062008R1 | X1B630 | Disjuntor X1B 630 PR332/P LI 4p F F | 1 | C | 8015644645540 | 4 | 3986.176
1SDA062009R1 | X1B630 | Disjuntor X1B 630 PR332/P LSI 4p F F | 1 | C | 8015644645557 | 4 | 4293.111
1SDA062014R1 | X1B630 | Disjuntor X1B 630 PR331/P LI 3p W MP | 1 | C | 8015644645120 | 4 | 3337.231
1SDA062015R1 | X1B630 | Disjuntor X1B 630 PR331/P LSI 3p W MP | 1 | C | 8015644645137 | 4 | 3395.053
1SDA062017R1 | X1B630 | Disjuntor X1B 630 PR332/P LI 3p W MP | 1 | C | 8015644645151 | 4 | 3863.356
1SDA062018R1 | X1B630 | Disjuntor X1B 630 PR332/P LSI 3p W MP | 1 | C | 8015644645168 | 4 | 4170.2795
1SDA062023R1 | X1B630 | Disjuntor X1B 630 PR331/P LI 4p W MP | 1 | B | 8015644645618 | 4 | 3948.502
1SDA062024R1 | X1B630 | Disjuntor X1B 630 PR331/P LSI 4p W MP | 1 | C | 8015644645625 | 4 | 4006.347
1SDA062026R1 | X1B630 | Disjuntor X1B 630 PR332/P LI 4p W MP | 1 | C | 8015644645649 | 4 | 4474.6385
1SDA062027R1 | X1B630 | Disjuntor X1B 630 PR332/P LSI 4p W MP | 1 | C | 8015644645656 | 4 | 4781.5505
1SDA062046R1 | T7-T7M-X1 | Parte fixa para aparelho extraível, 3p, HR/EF, T7/T7M-X1 | 1 | C | 8015644645908 | 4 | 1554.8115
1SDA062047R1 | T7-T7M-X1 | Parte fixa para aparelho extraível, 3p, EF/HR, T7/T7M-X1 | 1 | C | 8015644645915 | 4 | 1554.8115
1SDA062050R1 | T7-T7M-X1 | Parte fixa para aparelho extraível, 4p, HR/EF, T7/T7M-X1 | 1 | C | 8015644645946 | 4 | 2067.6425
1SDA062051R1 | T7-T7M-X1 | Parte fixa para aparelho extraível, 4p, EF/HR, T7/T7M-X1 | 1 | C | 8015644645953 | 4 | 2067.6425
1SDA062052R1 | X1B/MS1000 | Interruptor X1B/MS 1000 3p F F | 1 | C | 8015644645960 | 4 | 2533.7145
1SDA062053R1 | X1B/MS1000 | Interruptor X1B/MS 1000 4p F F | 1 | B | 8015644645977 | 4 | 3293.9795
1SDA062054R1 | X1B/MS1000 | Interruptor X1B/MS 1000 3p W MP | 1 | C | 8015644645984 | 4 | 2916.492
1SDA062055R1 | X1B/MS1000 | Interruptor X1B/MS 1000 4p W MP | 1 | C | 8015644645991 | 4 | 3781.522
1SDA062056R1 | X1B/MS1250 | Interruptor X1B/MS 1250 3p F F | 1 | C | 8015644646004 | 4 | 3112.0725
1SDA062057R1 | X1B/MS1250 | Interruptor X1B/MS 1250 4p F F | 1 | C | 8015644646011 | 4 | 4044.964
1SDA062058R1 | X1B/MS1250 | Interruptor X1B/MS 1250 3p W MP | 1 | C | 8015644646028 | 4 | 3494.873
1SDA062059R1 | X1B/MS1250 | Interruptor X1B/MS 1250 4p W MP | 1 | C | 8015644646035 | 4 | 4533.415
1SDA062060R1 | X1B/MS1600 | Interruptor X1B/MS 1600 3p F F | 1 | C | 8015644646042 | 4 | 3725.8965
1SDA062061R1 | X1B/MS1600 | Interruptor X1B/MS 1600 4p F F | 1 | C | 8015644646059 | 4 | 4843.501
1SDA062062R1 | X1B/MS1600 | Interruptor X1B/MS 1600 3p W MP | 1 | C | 8015644646066 | 4 | 4108.72
1SDA062063R1 | X1B/MS1600 | Interruptor X1B/MS 1600 4p W MP | 1 | C | 8015644646073 | 4 | 5331.9405
1SDA062066R1 | T7-T7M-X1 | Bobina de abertura, 30V c.a./c.c., T7-T7M-X1 | 1 | C | 8015644645861 | 4 | 115.368
1SDA062068R1 | T7-T7M-X1 | Bobina de abertura, 60V c.a./c.c., T7-T7M-X1 | 1 | C | 8015644645885 | 4 | 115.368
1SDA062070R1 | T7-T7M-X1 | Bobina de abertura, 240-250V c.a., T7-T7M-X1 | 1 | A | 8015644646103 | 4 | 115.368
1SDA062077R1 | T7M-X1 | Bobina de fecho 30V c.a./c.c., T7M-X1 | 1 | C | 8015644646172 | 4 | 115.368
1SDA062079R1 | T7M-X1 | Bobina de fecho 60V c.a./c.c., T7M-X1 | 1 | C | 8015644646196 | 4 | 115.368
1SDA062081R1 | T7M-X1 | Bobina de fecho 240-250V c.a./c.c., T7M-X1 | 1 | C | 8015644646219 | 4 | 115.368
1SDA062088R1 | T7-T7M-X1 | Bobina de mínima tensão, 30V c.a./c.c., X1 | 1 | C | 8015644646288 | 4 | 163.231
1SDA062090R1 | T7-T7M-X1 | Bobina de mínima tensão, 60V c.a./c.c., X1 | 1 | C | 8015644646301 | 4 | 163.231
1SDA062092R1 | T7-T7M-X1 | Bobina de mínima tensão, 240… 250V c.a./c.c., X1 | 1 | C | 8015644646325 | 4 | 163.231
1SDA062147R1 | X1 | ENCRAV. PRE-DISP. CHAVE CASTELL, X1 | 1 | C | 8015644646868 | 4 | 71.116
1SDA062148R1 | X1 | ENCRAV. PRE-DISP. CHAVE KIRK, X1 | 1 | C | 8015644646875 | 4 | 71.116
1SDA062149R1 | X1 | ENCRAV. COM. RHE CHAVE PROFALUX T7/X1 | 1 | C | 8015644646882 | 4 | 71.116
1SDA062173R1 | X1N630 | Disjuntor X1N 630 PR331/P LI 3p F F | 1 | C | 8015644646592 | 4 | 4114.9185
1SDA062174R1 | X1N630 | Disjuntor X1N 630 PR331/P LSI 3p F F | 1 | C | 8015644647209 | 4 | 4172.7635
1SDA062176R1 | X1N630 | Disjuntor X1N 630 PR332/P LI 3p F F | 1 | C | 8015644647223 | 4 | 4641.078
1SDA062177R1 | X1N630 | Disjuntor X1N 630 PR332/P LSI 3p F F | 1 | C | 8015644647230 | 4 | 4947.9785
1SDA062182R1 | X1N630 | Disjuntor X1N 630 PR331/P LI 4p F F | 1 | C | 8015644647285 | 4 | 4968.506
1SDA062183R1 | X1N630 | Disjuntor X1N 630 PR331/P LSI 4p F F | 1 | C | 8015644647292 | 4 | 5027.271
1SDA062185R1 | X1N630 | Disjuntor X1N 630 PR332/P LI 4p F F | 1 | C | 8015644647315 | 4 | 5494.654
1SDA062186R1 | X1N630 | Disjuntor X1N 630 PR332/P LSI 4p F F | 1 | C | 8015644647322 | 4 | 5802.4975
1SDA062191R1 | X1N630 | Disjuntor X1N 630 PR331/P LI 3p W MP | 1 | C | 8015644647377 | 4 | 4497.719
1SDA062192R1 | X1N630 | Disjuntor X1N 630 PR331/P LSI 3p W MP | 1 | C | 8015644647384 | 4 | 4555.5525
1SDA062194R1 | X1N630 | Disjuntor X1N 630 PR332/P LI 3p W MP | 1 | C | 8015644647407 | 4 | 5023.8555
1SDA062195R1 | X1N630 | Disjuntor X1N 630 PR332/P LSI 3p W MP | 1 | C | 8015644647414 | 4 | 5330.7905
1SDA062200R1 | X1N630 | Disjuntor X1N 630 PR331/P LI 4p W MP | 1 | C | 8015644647469 | 4 | 5456.957
1SDA062201R1 | X1N630 | Disjuntor X1N 630 PR331/P LSI 4p W MP | 1 | C | 8015644647476 | 4 | 5514.802
1SDA062203R1 | X1N630 | Disjuntor X1N 630 PR332/P LI 4p W MP | 1 | C | 8015644647490 | 4 | 5983.105
1SDA062204R1 | X1N630 | Disjuntor X1N 630 PR332/P LSI 4p W MP | 1 | C | 8015644647506 | 4 | 6290.0055
1SDA062209R1 | X1L630 | Disjuntor X1L 630 PR331/P LI 3p F F | 1 | C | 8015644647551 | 4 | 5251.1645
1SDA062210R1 | X1L630 | Disjuntor X1L 630 PR331/P LSI 3p F F | 1 | C | 8015644647568 | 4 | 5309.0095
1SDA062212R1 | X1L630 | Disjuntor X1L 630 PR332/P LI 3p F F | 1 | C | 8015644647582 | 4 | 5777.3125
1SDA062213R1 | X1L630 | Disjuntor X1L 630 PR332/P LSI 3p F F | 1 | C | 8015644647599 | 4 | 6084.2245
1SDA062218R1 | X1L630 | Disjuntor X1L 630 PR331/P LI 4p F F | 1 | C | 8015644647643 | 4 | 6446.1755
1SDA062219R1 | X1L630 | Disjuntor X1L 630 PR331/P LSI 4p F F | 1 | C | 8015644647650 | 4 | 6504.032
1SDA062221R1 | X1L630 | Disjuntor X1L 630 PR332/P LI 4p F F | 1 | C | 8015644647674 | 4 | 6972.312
1SDA062222R1 | X1L630 | Disjuntor X1L 630 PR332/P LSI 4p F F | 1 | C | 8015644647681 | 4 | 7279.2355
1SDA062227R1 | X1L630 | Disjuntor X1L 630 PR331/P LI 3p W MP | 1 | C | 8015644647735 | 4 | 5633.9535
1SDA062228R1 | X1L630 | Disjuntor X1L 630 PR331/P LSI 3p W MP | 1 | C | 8015644647742 | 4 | 5691.7985
1SDA062230R1 | X1L630 | Disjuntor X1L 630 PR332/P LI 3p W MP | 1 | C | 8015644647766 | 4 | 6160.09
1SDA062231R1 | X1L630 | Disjuntor X1L 630 PR332/P LSI 3p W MP | 1 | C | 8015644647773 | 4 | 6467.025
1SDA062236R1 | X1L630 | Disjuntor X1L 630 PR331/P LI 4p W MP | 1 | C | 8015644647827 | 4 | 6933.7065
1SDA062237R1 | X1L630 | Disjuntor X1L 630 PR331/P LSI 4p W MP | 1 | C | 8015644647834 | 4 | 6992.4715
1SDA062239R1 | X1L630 | Disjuntor X1L 630 PR332/P LI 4p W MP | 1 | C | 8015644647858 | 4 | 7460.763
1SDA062240R1 | X1L630 | Disjuntor X1L 630 PR332/P LSI 4p W MP | 1 | C | 8015644647865 | 4 | 7767.698
1SDA062245R1 | X1B800 | Disjuntor X1B 800 PR331/P LI 3p F F | 1 | C | 8015644647919 | 4 | 3141.9265
1SDA062246R1 | X1B800 | Disjuntor X1B 800 PR331/P LSI 3p F F | 1 | C | 8015644647926 | 4 | 3199.7715
1SDA062248R1 | X1B800 | Disjuntor X1B 800 PR332/P LI 3p F F | 1 | C | 8015644647940 | 4 | 3668.086
1SDA062249R1 | X1B800 | Disjuntor X1B 800 PR332/P LSI 3p F F | 1 | C | 8015644647957 | 4 | 3974.9865
1SDA062254R1 | X1B800 | Disjuntor X1B 800 PR331/P LI 4p F F | 1 | B | 8015644648008 | 4 | 3703.5175
1SDA062255R1 | X1B800 | Disjuntor X1B 800 PR331/P LSI 4p F F | 1 | C | 8015644648015 | 4 | 3761.374
1SDA062257R1 | X1B800 | Disjuntor X1B 800 PR332/P LI 4p F F | 1 | C | 8015644648039 | 4 | 4229.6655
1SDA062258R1 | X1B800 | Disjuntor X1B 800 PR332/P LSI 4p F F | 1 | C | 8015644648046 | 4 | 4536.5775
1SDA062263R1 | X1B800 | Disjuntor X1B 800 PR331/P LI 3p W MP | 1 | C | 8015644648091 | 4 | 3524.7385
1SDA062264R1 | X1B800 | Disjuntor X1B 800 PR331/P LSI 3p W MP | 1 | C | 8015644648107 | 4 | 3582.5605
1SDA062266R1 | X1B800 | Disjuntor X1B 800 PR332/P LI 3p W MP | 1 | C | 8015644648121 | 4 | 4050.8635
1SDA062267R1 | X1B800 | Disjuntor X1B 800 PR332/P LSI 3p W MP | 1 | C | 8015644648138 | 4 | 4357.7755
1SDA062272R1 | X1B800 | Disjuntor X1B 800 PR331/P LI 4p W MP | 1 | B | 8015644648183 | 4 | 4191.98
1SDA062273R1 | X1B800 | Disjuntor X1B 800 PR331/P LSI 4p W MP | 1 | C | 8015644648190 | 4 | 4249.825
1SDA062275R1 | X1B800 | Disjuntor X1B 800 PR332/P LI 4p W MP | 1 | C | 8015644648213 | 4 | 4718.1165
1SDA062276R1 | X1B800 | Disjuntor X1B 800 PR332/P LSI 4p W MP | 1 | C | 8015644648220 | 4 | 5025.04
1SDA062281R1 | X1N800 | Disjuntor X1N 800 PR331/P LI 3p F F | 1 | C | 8015644648275 | 4 | 4431.157
1SDA062282R1 | X1N800 | Disjuntor X1N 800 PR331/P LSI 3p F F | 1 | C | 8015644648282 | 4 | 4489.025
1SDA062284R1 | X1N800 | Disjuntor X1N 800 PR332/P LI 3p F F | 1 | C | 8015644648305 | 4 | 4957.305
1SDA062285R1 | X1N800 | Disjuntor X1N 800 PR332/P LSI 3p F F | 1 | C | 8015644648312 | 4 | 5264.2285
1SDA062290R1 | X1N800 | Disjuntor X1N 800 PR331/P LI 4p F F | 1 | B | 8015644648367 | 4 | 5379.8955
1SDA062291R1 | X1N800 | Disjuntor X1N 800 PR331/P LSI 4p F F | 1 | C | 8015644648374 | 4 | 5437.752
1SDA062293R1 | X1N800 | Disjuntor X1N 800 PR332/P LI 4p F F | 1 | C | 8015644648398 | 4 | 5906.0435
1SDA062294R1 | X1N800 | Disjuntor X1N 800 PR332/P LSI 4p F F | 1 | C | 8015644648404 | 4 | 6212.967
1SDA062299R1 | X1N800 | Disjuntor X1N 800 PR331/P LI 3p W MP | 1 | C | 8015644648459 | 4 | 4813.9575
1SDA062300R1 | X1N800 | Disjuntor X1N 800 PR331/P LSI 3p W MP | 1 | C | 8015644648466 | 4 | 4871.8025
1SDA062302R1 | X1N800 | Disjuntor X1N 800 PR332/P LI 3p W MP | 1 | C | 8015644648480 | 4 | 5340.094
1SDA062303R1 | X1N800 | Disjuntor X1N 800 PR332/P LSI 3p W MP | 1 | C | 8015644648497 | 4 | 5647.006
1SDA062308R1 | X1N800 | Disjuntor X1N 800 PR331/P LI 4p W MP | 1 | C | 8015644648541 | 4 | 5868.358
1SDA062309R1 | X1N800 | Disjuntor X1N 800 PR331/P LSI 4p W MP | 1 | C | 8015644648558 | 4 | 5926.1915
1SDA062311R1 | X1N800 | Disjuntor X1N 800 PR332/P LI 4p W MP | 1 | C | 8015644648572 | 4 | 6394.4945
1SDA062312R1 | X1N800 | Disjuntor X1N 800 PR332/P LSI 4p W MP | 1 | C | 8015644648589 | 4 | 6701.418
1SDA062317R1 | X1L800 | Disjuntor X1L 800 PR331/P LI 3p F F | 1 | C | 8015644648633 | 4 | 5694.2595
1SDA062318R1 | X1L800 | Disjuntor X1L 800 PR331/P LSI 3p F F | 1 | C | 8015644648640 | 4 | 5752.1275
1SDA062320R1 | X1L800 | Disjuntor X1L 800 PR332/P LI 3p F F | 1 | C | 8015644648664 | 4 | 6220.4075
1SDA062321R1 | X1L800 | Disjuntor X1L 800 PR332/P LSI 3p F F | 1 | C | 8015644648671 | 4 | 6527.331
1SDA062326R1 | X1L800 | Disjuntor X1L 800 PR331/P LI 4p F F | 1 | C | 8015644648725 | 4 | 7021.7735
1SDA062327R1 | X1L800 | Disjuntor X1L 800 PR331/P LSI 4p F F | 1 | C | 8015644648732 | 4 | 7079.607
1SDA062329R1 | X1L800 | Disjuntor X1L 800 PR332/P LI 4p F F | 1 | C | 8015644648756 | 4 | 7547.8985
1SDA062330R1 | X1L800 | Disjuntor X1L 800 PR332/P LSI 4p F F | 1 | C | 8015644648763 | 4 | 7854.8335
1SDA062335R1 | X1L800 | Disjuntor X1L 800 PR331/P LI 3p W MP | 1 | C | 8015644648817 | 4 | 6077.0945
1SDA062336R1 | X1L800 | Disjuntor X1L 800 PR331/P LSI 3p W MP | 1 | C | 8015644648824 | 4 | 6134.905
1SDA062338R1 | X1L800 | Disjuntor X1L 800 PR332/P LI 3p W MP | 1 | C | 8015644648848 | 4 | 6603.2195
1SDA062339R1 | X1L800 | Disjuntor X1L 800 PR332/P LSI 3p W MP | 1 | C | 8015644648855 | 4 | 6910.12
1SDA062344R1 | X1L800 | Disjuntor X1L 800 PR331/P LI 4p W MP | 1 | C | 8015644648909 | 4 | 7509.2815
1SDA062345R1 | X1L800 | Disjuntor X1L 800 PR331/P LSI 4p W MP | 1 | C | 8015644648916 | 4 | 7567.1265
1SDA062347R1 | X1L800 | Disjuntor X1L 800 PR332/P LI 4p W MP | 1 | C | 8015644648930 | 4 | 8035.4295
1SDA062348R1 | X1L800 | Disjuntor X1L 800 PR332/P LSI 4p W MP | 1 | C | 8015644648947 | 4 | 8342.33
1SDA062353R1 | X1B1000 | Disjuntor X1B 1000 PR331/P LI 3p F F | 1 | C | 8015644648992 | 4 | 3713.7755
1SDA062354R1 | X1B1000 | Disjuntor X1B 1000 PR331/P LSI 3p F F | 1 | C | 8015644649005 | 4 | 3771.632
1SDA062356R1 | X1B1000 | Disjuntor X1B 1000 PR332/P LI 3p F F | 1 | C | 8015644649029 | 4 | 4239.935
1SDA062357R1 | X1B1000 | Disjuntor X1B 1000 PR332/P LSI 3p F F | 1 | C | 8015644649036 | 4 | 4546.8355
1SDA062362R1 | X1B1000 | Disjuntor X1B 1000 PR331/P LI 4p F F | 1 | A | 8015644649081 | 4 | 4447.004
1SDA062363R1 | X1B1000 | Disjuntor X1B 1000 PR331/P LSI 4p F F | 1 | A | 8015644649098 | 4 | 4504.872
1SDA062365R1 | X1B1000 | Disjuntor X1B 1000 PR332/P LI 4p F F | 1 | B | 8015644649111 | 4 | 4973.152
1SDA062366R1 | X1B1000 | Disjuntor X1B 1000 PR332/P LSI 4p F F | 1 | C | 8015644649128 | 4 | 5280.0755
1SDA062371R1 | X1B1000 | Disjuntor X1B 1000 PR331/P LI 3p W MP | 1 | C | 8015644649173 | 4 | 4096.5875
1SDA062372R1 | X1B1000 | Disjuntor X1B 1000 PR331/P LSI 3p W MP | 1 | C | 8015644649180 | 4 | 4154.421
1SDA062374R1 | X1B1000 | Disjuntor X1B 1000 PR332/P LI 3p W MP | 1 | C | 8015644649203 | 4 | 4622.724
1SDA062375R1 | X1B1000 | Disjuntor X1B 1000 PR332/P LSI 3p W MP | 1 | C | 8015644649210 | 4 | 4929.636
1SDA062380R1 | X1B1000 | Disjuntor X1B 1000 PR331/P LI 4p W MP | 1 | C | 8015644649265 | 4 | 4935.4895
1SDA062381R1 | X1B1000 | Disjuntor X1B 1000 PR331/P LSI 4p W MP | 1 | C | 8015644649272 | 4 | 4993.323
1SDA062383R1 | X1B1000 | Disjuntor X1B 1000 PR332/P LI 4p W MP | 1 | C | 8015644649296 | 4 | 5461.6145
1SDA062384R1 | X1B1000 | Disjuntor X1B 1000 PR332/P LSI 4p W MP | 1 | B | 8015644649302 | 4 | 5768.5495
1SDA062389R1 | X1N1000 | Disjuntor X1N 1000 PR331/P LI 3p F F | 1 | B | 8015644649357 | 4 | 4559.8995
1SDA062390R1 | X1N1000 | Disjuntor X1N 1000 PR331/P LSI 3p F F | 1 | C | 8015644649364 | 4 | 4617.733
1SDA062392R1 | X1N1000 | Disjuntor X1N 1000 PR332/P LI 3p F F | 1 | C | 8015644649388 | 4 | 5086.059
1SDA062393R1 | X1N1000 | Disjuntor X1N 1000 PR332/P LSI 3p F F | 1 | C | 8015644649395 | 4 | 5392.948
1SDA062398R1 | X1N1000 | Disjuntor X1N 1000 PR331/P LI 4p F F | 1 | B | 8015644649449 | 4 | 5546.887
1SDA062399R1 | X1N1000 | Disjuntor X1N 1000 PR331/P LSI 4p F F | 1 | B | 8015644649456 | 4 | 5605.652
1SDA062401R1 | X1N1000 | Disjuntor X1N 1000 PR332/P LI 4p F F | 1 | C | 8015644649470 | 4 | 6073.035
1SDA062402R1 | X1N1000 | Disjuntor X1N 1000 PR332/P LSI 4p F F | 1 | C | 8015644649487 | 4 | 6379.947
1SDA062407R1 | X1N1000 | Disjuntor X1N 1000 PR331/P LI 3p W MP | 1 | C | 8015644649531 | 4 | 4942.7
1SDA062408R1 | X1N1000 | Disjuntor X1N 1000 PR331/P LSI 3p W MP | 1 | C | 8015644649548 | 4 | 5000.5105
1SDA062410R1 | X1N1000 | Disjuntor X1N 1000 PR332/P LI 3p W MP | 1 | C | 8015644649562 | 4 | 5468.8365
1SDA062411R1 | X1N1000 | Disjuntor X1N 1000 PR332/P LSI 3p W MP | 1 | C | 8015644649579 | 4 | 5775.76
1SDA062416R1 | X1N1000 | Disjuntor X1N 1000 PR331/P LI 4p W MP | 1 | C | 8015644649623 | 4 | 6035.3495
1SDA062417R1 | X1N1000 | Disjuntor X1N 1000 PR331/P LSI 4p W MP | 1 | C | 8015644649630 | 4 | 6093.1715
1SDA062419R1 | X1N1000 | Disjuntor X1N 1000 PR332/P LI 4p W MP | 1 | C | 8015644649654 | 4 | 6561.486
1SDA062420R1 | X1N1000 | Disjuntor X1N 1000 PR332/P LSI 4p W MP | 1 | C | 8015644649661 | 4 | 6868.3865
1SDA062425R1 | X1L1000 | Disjuntor X1L 1000 PR331/P LI 3p F F | 1 | C | 8015644649715 | 4 | 6177.524
1SDA062426R1 | X1L1000 | Disjuntor X1L 1000 PR331/P LSI 3p F F | 1 | C | 8015644649722 | 4 | 6235.346
1SDA062428R1 | X1L1000 | Disjuntor X1L 1000 PR332/P LI 3p F F | 1 | C | 8015644649746 | 4 | 6703.649
1SDA062429R1 | X1L1000 | Disjuntor X1L 1000 PR332/P LSI 3p F F | 1 | C | 8015644649753 | 4 | 7010.5725
1SDA062434R1 | X1L1000 | Disjuntor X1L 1000 PR331/P LI 4p F F | 1 | C | 8015644649807 | 4 | 7650.5245
1SDA062435R1 | X1L1000 | Disjuntor X1L 1000 PR331/P LSI 4p F F | 1 | C | 8015644649814 | 4 | 7708.3695
1SDA062437R1 | X1L1000 | Disjuntor X1L 1000 PR332/P LI 4p F F | 1 | C | 8015644649838 | 4 | 8176.6725
1SDA062438R1 | X1L1000 | Disjuntor X1L 1000 PR332/P LSI 4p F F | 1 | C | 8015644649845 | 4 | 8483.5615
1SDA062443R1 | X1L1000 | Disjuntor X1L 1000 PR331/P LI 3p W MP | 1 | C | 8015644649890 | 4 | 6560.3015
1SDA062444R1 | X1L1000 | Disjuntor X1L 1000 PR331/P LSI 3p W MP | 1 | C | 8015644649906 | 4 | 6618.135
1SDA062446R1 | X1L1000 | Disjuntor X1L 1000 PR332/P LI 3p W MP | 1 | C | 8015644649920 | 4 | 7086.438
1SDA062447R1 | X1L1000 | Disjuntor X1L 1000 PR332/P LSI 3p W MP | 1 | C | 8015644649937 | 4 | 7393.3615
1SDA062452R1 | X1L1000 | Disjuntor X1L 1000 PR331/P LI 4p W MP | 1 | C | 8015644649982 | 4 | 8138.044
1SDA062453R1 | X1L1000 | Disjuntor X1L 1000 PR331/P LSI 4p W MP | 1 | C | 8015644649999 | 4 | 8195.866
1SDA062455R1 | X1L1000 | Disjuntor X1L 1000 PR332/P LI 4p W MP | 1 | C | 8015644650018 | 4 | 8664.1805
1SDA062456R1 | X1L1000 | Disjuntor X1L 1000 PR332/P LSI 4p W MP | 1 | C | 8015644650025 | 4 | 8971.104
1SDA062461R1 | X1B1250 | Disjuntor X1B 1250 PR331/P LI 3p F F | 1 | B | 8015644650070 | 4 | 4120.519
1SDA062462R1 | X1B1250 | Disjuntor X1B 1250 PR331/P LSI 3p F F | 1 | C | 8015644650087 | 4 | 4178.364
1SDA062464R1 | X1B1250 | Disjuntor X1B 1250 PR332/P LI 3p F F | 1 | C | 8015644650100 | 4 | 4646.644
1SDA062465R1 | X1B1250 | Disjuntor X1B 1250 PR332/P LSI 3p F F | 1 | C | 8015644650117 | 4 | 4953.5675
1SDA062470R1 | X1B1250 | Disjuntor X1B 1250 PR331/P LI 4p F F | 1 | B | 8015644650162 | 4 | 4975.9695
1SDA062471R1 | X1B1250 | Disjuntor X1B 1250 PR331/P LSI 4p F F | 1 | B | 8015644650179 | 4 | 5033.803
1SDA062473R1 | X1B1250 | Disjuntor X1B 1250 PR332/P LI 4p F F | 1 | C | 8015644650193 | 4 | 5502.1175
1SDA062474R1 | X1B1250 | Disjuntor X1B 1250 PR332/P LSI 4p F F | 1 | C | 8015644650209 | 4 | 5809.0295
1SDA062479R1 | X1B1250 | Disjuntor X1B 1250 PR331/P LI 3p W MP | 1 | C | 8015644650254 | 4 | 4503.308
1SDA062480R1 | X1B1250 | Disjuntor X1B 1250 PR331/P LSI 3p W MP | 1 | C | 8015644650261 | 4 | 4561.153
1SDA062482R1 | X1B1250 | Disjuntor X1B 1250 PR332/P LI 3p W MP | 1 | C | 8015644650285 | 4 | 5029.4675
1SDA062483R1 | X1B1250 | Disjuntor X1B 1250 PR332/P LSI 3p W MP | 1 | C | 8015644650292 | 4 | 5336.368
1SDA062488R1 | X1B1250 | Disjuntor X1B 1250 PR331/P LI 4p W MP | 1 | C | 8015644650346 | 4 | 5463.489
1SDA062489R1 | X1B1250 | Disjuntor X1B 1250 PR331/P LSI 4p W MP | 1 | C | 8015644650353 | 4 | 5521.3225
1SDA062491R1 | X1B1250 | Disjuntor X1B 1250 PR332/P LI 4p W MP | 1 | C | 8015644650377 | 4 | 5989.637
1SDA062492R1 | X1B1250 | Disjuntor X1B 1250 PR332/P LSI 4p W MP | 1 | C | 8015644650384 | 4 | 6296.549
1SDA062497R1 | X1N1250 | Disjuntor X1N 1250 PR331/P LI 3p F F | 1 | B | 8015644650438 | 4 | 4839.752
1SDA062498R1 | X1N1250 | Disjuntor X1N 1250 PR331/P LSI 3p F F | 1 | C | 8015644650445 | 4 | 4897.6085
1SDA062500R1 | X1N1250 | Disjuntor X1N 1250 PR332/P LI 3p F F | 1 | C | 8015644650469 | 4 | 5365.9115
1SDA062501R1 | X1N1250 | Disjuntor X1N 1250 PR332/P LSI 3p F F | 1 | C | 8015644650476 | 4 | 5672.8235
1SDA062506R1 | X1N1250 | Disjuntor X1N 1250 PR331/P LI 4p F F | 1 | C | 8015644650520 | 4 | 5910.724
1SDA062507R1 | X1N1250 | Disjuntor X1N 1250 PR331/P LSI 4p F F | 1 | C | 8015644650537 | 4 | 5968.5345
1SDA062509R1 | X1N1250 | Disjuntor X1N 1250 PR332/P LI 4p F F | 1 | C | 8015644650551 | 4 | 6436.849
1SDA062510R1 | X1N1250 | Disjuntor X1N 1250 PR332/P LSI 4p F F | 1 | C | 8015644650568 | 4 | 6743.7725
1SDA062515R1 | X1N1250 | Disjuntor X1N 1250 PR331/P LI 3p W MP | 1 | C | 8015644650612 | 4 | 5222.564
1SDA062516R1 | X1N1250 | Disjuntor X1N 1250 PR331/P LSI 3p W MP | 1 | C | 8015644650629 | 4 | 5280.3975
1SDA062518R1 | X1N1250 | Disjuntor X1N 1250 PR332/P LI 3p W MP | 1 | C | 8015644650643 | 4 | 5748.7005
1SDA062519R1 | X1N1250 | Disjuntor X1N 1250 PR332/P LSI 3p W MP | 1 | C | 8015644650650 | 4 | 6055.6355
1SDA062524R1 | X1N1250 | Disjuntor X1N 1250 PR331/P LI 4p W MP | 1 | C | 8015644650704 | 4 | 6398.2205
1SDA062525R1 | X1N1250 | Disjuntor X1N 1250 PR331/P LSI 4p W MP | 1 | C | 8015644650711 | 4 | 6456.997
1SDA062527R1 | X1N1250 | Disjuntor X1N 1250 PR332/P LI 4p W MP | 1 | C | 8015644650735 | 4 | 6925.3
1SDA062528R1 | X1N1250 | Disjuntor X1N 1250 PR332/P LSI 4p W MP | 1 | C | 8015644650742 | 4 | 7232.2235
1SDA062533R1 | X1L1250 | Disjuntor X1L 1250 PR331/P LI 3p F F | 1 | C | 8015644650797 | 4 | 6879.0355
1SDA062534R1 | X1L1250 | Disjuntor X1L 1250 PR331/P LSI 3p F F | 1 | C | 8015644650803 | 4 | 6936.8805
1SDA062536R1 | X1L1250 | Disjuntor X1L 1250 PR332/P LI 3p F F | 1 | C | 8015644650827 | 4 | 7405.172
1SDA062537R1 | X1L1250 | Disjuntor X1L 1250 PR332/P LSI 3p F F | 1 | C | 8015644650834 | 4 | 7712.0955
1SDA062542R1 | X1L1250 | Disjuntor X1L 1250 PR331/P LI 4p F F | 1 | C | 8015644650889 | 4 | 8561.9225
1SDA062543R1 | X1L1250 | Disjuntor X1L 1250 PR331/P LSI 4p F F | 1 | C | 8015644650896 | 4 | 8619.779
1SDA062545R1 | X1L1250 | Disjuntor X1L 1250 PR332/P LI 4p F F | 1 | C | 8015644650919 | 4 | 9088.082
1SDA062546R1 | X1L1250 | Disjuntor X1L 1250 PR332/P LSI 4p F F | 1 | C | 8015644650926 | 4 | 9394.9825
1SDA062551R1 | X1L1250 | Disjuntor X1L 1250 PR331/P LI 3p W MP | 1 | C | 8015644650971 | 4 | 7261.836
1SDA062552R1 | X1L1250 | Disjuntor X1L 1250 PR331/P LSI 3p W MP | 1 | C | 8015644650988 | 4 | 7319.658
1SDA062554R1 | X1L1250 | Disjuntor X1L 1250 PR332/P LI 3p W MP | 1 | C | 8015644651008 | 4 | 7787.9725
1SDA062555R1 | X1L1250 | Disjuntor X1L 1250 PR332/P LSI 3p W MP | 1 | C | 8015644651015 | 4 | 8094.873
1SDA062560R1 | X1L1250 | Disjuntor X1L 1250 PR331/P LI 4p W MP | 1 | C | 8015644651060 | 4 | 9049.465
1SDA062561R1 | X1L1250 | Disjuntor X1L 1250 PR331/P LSI 4p W MP | 1 | C | 8015644651077 | 4 | 9107.2985
1SDA062563R1 | X1L1250 | Disjuntor X1L 1250 PR332/P LI 4p W MP | 1 | C | 8015644651091 | 4 | 9575.6015
1SDA062564R1 | X1L1250 | Disjuntor X1L 1250 PR332/P LSI 4p W MP | 1 | C | 8015644651107 | 4 | 9882.525
1SDA062569R1 | X1B1600 | Disjuntor X1B 1600 PR331/P LI 3p F F | 1 | B | 8015644651152 | 4 | 4948.9215
1SDA062570R1 | X1B1600 | Disjuntor X1B 1600 PR331/P LSI 3p F F | 1 | C | 8015644651169 | 4 | 5006.755
1SDA062572R1 | X1B1600 | Disjuntor X1B 1600 PR332/P LI 3p F F | 1 | C | 8015644651183 | 4 | 5475.0465
1SDA062573R1 | X1B1600 | Disjuntor X1B 1600 PR332/P LSI 3p F F | 1 | C | 8015644651190 | 4 | 5781.97
1SDA062578R1 | X1B1600 | Disjuntor X1B 1600 PR331/P LI 4p F F | 1 | B | 8015644651244 | 4 | 6052.5075
1SDA062579R1 | X1B1600 | Disjuntor X1B 1600 PR331/P LSI 4p F F | 1 | C | 8015644651251 | 4 | 6110.3295
1SDA062581R1 | X1B1600 | Disjuntor X1B 1600 PR332/P LI 4p F F | 1 | C | 8015644651275 | 4 | 6578.6555
1SDA062582R1 | X1B1600 | Disjuntor X1B 1600 PR332/P LSI 4p F F | 1 | C | 8015644651282 | 4 | 6885.5675
1SDA062587R1 | X1B1600 | Disjuntor X1B 1600 PR331/P LI 3p W MP | 1 | C | 8015644651336 | 4 | 4642.3085
1SDA062588R1 | X1B1600 | Disjuntor X1B 1600 PR331/P LSI 3p W MP | 1 | C | 8015644651343 | 4 | 4833.542
1SDA062590R1 | X1B1600 | Disjuntor X1B 1600 PR332/P LI 3p W MP | 1 | C | 8015644651367 | 4 | 5116.212
1SDA062591R1 | X1B1600 | Disjuntor X1B 1600 PR332/P LSI 3p W MP | 1 | C | 8015644651374 | 4 | 5392.3385
1SDA062596R1 | X1B1600 | Disjuntor X1B 1600 PR331/P LI 4p W MP | 1 | C | 8015644651428 | 4 | 5938.324
1SDA062597R1 | X1B1600 | Disjuntor X1B 1600 PR331/P LSI 4p W MP | 1 | C | 8015644651435 | 4 | 6251.768
1SDA062599R1 | X1B1600 | Disjuntor X1B 1600 PR332/P LI 4p W MP | 1 | C | 8015644651459 | 4 | 6427.1545
1SDA062600R1 | X1B1600 | Disjuntor X1B 1600 PR332/P LSI 4p W MP | 1 | C | 8015644651466 | 4 | 6806.827
1SDA062605R1 | X1N1600 | Disjuntor X1N 1600 PR331/P LI 3p F F | 1 | C | 8015644651510 | 4 | 6288.5105
1SDA062606R1 | X1N1600 | Disjuntor X1N 1600 PR331/P LSI 3p F F | 1 | C | 8015644651527 | 4 | 6737.2405
1SDA062608R1 | X1N1600 | Disjuntor X1N 1600 PR332/P LI 3p F F | 1 | C | 8015644651541 | 4 | 7244.7125
1SDA062609R1 | X1N1600 | Disjuntor X1N 1600 PR332/P LSI 3p F F | 1 | C | 8015644651558 | 4 | 7263.3885
1SDA062614R1 | X1N1600 | Disjuntor X1N 1600 PR331/P LI 4p F F | 1 | C | 8015644651602 | 4 | 8302.5975
1SDA062615R1 | X1N1600 | Disjuntor X1N 1600 PR331/P LSI 4p F F | 1 | C | 8015644651619 | 4 | 8361.374
1SDA062617R1 | X1N1600 | Disjuntor X1N 1600 PR332/P LI 4p F F | 1 | C | 8015644651633 | 4 | 8828.734
1SDA062618R1 | X1N1600 | Disjuntor X1N 1600 PR332/P LSI 4p F F | 1 | C | 8015644651640 | 4 | 9136.589
1SDA062623R1 | X1N1600 | Disjuntor X1N 1600 PR331/P LI 3p W MP | 1 | C | 8015644651695 | 4 | 6670.3795
1SDA062624R1 | X1N1600 | Disjuntor X1N 1600 PR331/P LSI 3p W MP | 1 | C | 8015644651701 | 4 | 7120.018
1SDA062626R1 | X1N1600 | Disjuntor X1N 1600 PR332/P LI 3p W MP | 1 | C | 8015644651725 | 4 | 7627.513
1SDA062627R1 | X1N1600 | Disjuntor X1N 1600 PR332/P LSI 3p W MP | 1 | C | 8015644651732 | 4 | 7646.166
1SDA062632R1 | X1N1600 | Disjuntor X1N 1600 PR331/P LI 4p W MP | 1 | C | 8015644651787 | 4 | 8791.06
1SDA062633R1 | X1N1600 | Disjuntor X1N 1600 PR331/P LSI 4p W MP | 1 | C | 8015644651794 | 4 | 8848.882
1SDA062635R1 | X1N1600 | Disjuntor X1N 1600 PR332/P LI 4p W MP | 1 | C | 8015644651817 | 4 | 9317.1965
1SDA062636R1 | X1N1600 | Disjuntor X1N 1600 PR332/P LSI 4p W MP | 1 | B | 8015644651824 | 4 | 9624.1315
1SDA063159R1 | T7-T7M-X1 | Sensor de corrente, condutor de neutro exterior ao aparelho, In=400... 1600A, T7-T7M, X1 | 1 | C | 8015644656690 | 4 | 623.852
1SDA063547R1 | T7-T7M-X1 | Bobina de abertura, 120-127 V c.a./c.c., T7-T7M-X1 | 1 | C | 8015644661915 | 4 | 115.368
1SDA063549R1 | T7M-X1 | Bobina de fecho 120-127 V c.a./c.c., T7M-X1 | 1 | C | 8015644661939 | 4 | 115.368
1SDA063551R1 | T7-T7M-X1 | Bobina de mínima tensão, 120… 127 V c.a./c.c., X1 | 1 | C | 8015644661953 | 4 | 163.231
1SDA063562R1 | X1 | ENCRAV. CHAVE DIFER., X1 | 1 | C | 8015644662066 | 4 | 150.7995
1SDA063563R1 | X1 | ENCRAV. CHAVE IGUAL (2000), X1 | 1 | C | 8015644662073 | 4 | 150.7995
1SDA063564R1 | X1 | ENCRAV. CHAVE IGUAL (20006), X1 | 1 | C | 8015644662080 | 4 | 150.7995
1SDA063565R1 | X1 | ENCRAV. CHAVE IGUAL (20007), X1 | 1 | C | 8015644662097 | 4 | 150.7995
1SDA063566R1 | X1 | ENCRAV. CHAVE IGUAL (200085), X1 | 1 | C | 8015644662103 | 4 | 150.7995
1SDA063568R1 | T7-T7M-X1 | ENCRAV. INS/TEST/EXTR CHAVE CASTEL T7/T7M/X1 | 1 | C | 8015644662127 | 4 | 92.4485
1SDA063569R1 | T7-T7M-X1 | ENCRAV. INS/TEST/EXTR CHAVE KIIRK T7/T7M/X1 | 1 | C | 8015644662134 | 4 | 71.116
1SDA063570R1 | T7-T7M-X1 | ENCRAV. INS/TEST/EXTR CHAVE PROFALUX T7/T7M/X1 | 1 | C | 8015644662141 | 4 | 122.452
1SDA063722R1 | T7-T7M-X1 | BLOCO MEC. PORTA T7T7MX1 F | 1 | C | 8015644665302 | 4 | 647.2315
1SDA063723R1 | T7-T7M-X1 | BLOCO MEC. PORTA T7T7MX1 F | 1 | C | 8015644665319 | 4 | 647.2315
1SDA063724R1 | T7-T7M-X1 | BLOCO MEC. PORTA T7T7MX1 W | 1 | C | 8015644665326 | 4 | 647.2315
1SDA063865R1 | T7-T7M-X1 | Terminais 2X240mm² 630A 3pçs T7-T7M-X1 | 1 | C | 8015644667139 | 4 | 209.5875
1SDA063866R1 | T7-T7M-X1 | Terminais 2X240mm² 630A 4pçs T7-T7M-X1 | 1 | C | 8015644667146 | 4 | 279.45
1SDA063867R1 | T7-T7M-X1 | Terminais 2X240mm² 630A 6pçs T7-T7M-X1 | 1 | C | 8015644667153 | 4 | 419.1635
1SDA063868R1 | T7-T7M-X1 | Terminais 2X240mm² 630A 8pçs T7-T7M-X1 | 1 | C | 8015644667160 | 4 | 558.877
1SDA063889R1 | E1-E2-E3 | Módulo de calibre do relé (rating plug) In=400A p/ protecção Rc, E1/2 | 1 | C | 8015644667368 | 4 | 51.0255
1SDA063890R1 | E1-E2-E3 | Módulo de calibre do relé (rating plug), Rc, In=630A, PR122/P, PR120V, PR123P, E1-E3 | 1 | C | 8015644667375 | 4 | 51.0255
1SDA063891R1 | E1-E2-E3 | Módulo de calibre do relé (rating plug), Rc, In=800A, PR122/P, PR120V, PR123P, E1-E3 | 1 | C | 8015644667382 | 4 | 51.0255
1SDA063892R1 | E1-E2-E3 | Módulo de calibre do relé (rating plug), Rc, In=1250A, PR122/P, PR120V, PR123P, E1-E3 | 1 | C | 8015644667399 | 4 | 51.0255
1SDA063893R1 | E2-E3 | Módulo de calibre do relé (rating plug), Rc, In=2000A, PR122/P, PR120V, PR123P, E1-E3 | 1 | C | 8015644667504 | 4 | 51.0255
1SDA063894R1 | E3 | Módulo de calibre do relé (rating plug), RC, In=3200A, PR122/P, PR120V, PR123P, E3 | 1 | C | 8015644667511 | 4 | 79.5915
1SDA064504R1 | E1/6 | ENCRAV. P/ CADEADO POS. ABERTO E1/6 | 1 | C | 8015644673963 | 4 | 184.23
1SDA064506R1 | E1/6 | ENCRAV. DISJ. INS/TEST/EXTR CHAVE DIFER. E1/6 | 1 | C | 8015644673987 | 4 | 203.159
1SDA064507R1 | E1/6 | ENCRAV. DISJ. INS/TEST/EXTR CHAVE (20005) E1/6 | 1 | C | 8015644673994 | 4 | 203.159
1SDA064508R1 | E1/6 | ENCRAV. DISJ. INS/TEST/EXTR CHAVE (20006) E1/6 | 1 | C | 8015644674106 | 4 | 203.159
1SDA064509R1 | E1/6 | ENCRAV. DISJ. INS/TEST/EXTR CHAVE (20007) E1/6 | 1 | C | 8015644674113 | 4 | 203.159
1SDA064510R1 | E1/6 | ENCRAV. DISJ. INS/TEST/EXTR CHAVE (20008) E1/6 | 1 | C | 8015644673840 | 4 | 203.159
1SDA064512R1 | E1/6 | ENCRAV. DISJ. INS/TEST/EXTR CHAVE DIFER. E1/6 | 1 | C | 8015644673864 | 4 | 184.23
1SDA064553R1 | T8-E1/3 | TRANSF. TOROIDAL E1/2 4p E3 3p | 1 | C | 8015644674311 | 4 | 3178.1515
1SDA064570R1 | X1 | Contacto auxiliar suplementar 15NA+15NF 400V c.a., X1 | 1 | C | 8015644674571 | 4 | 209.346
1SDA064571R1 | X1 | Contacto auxiliar suplementar 15NA+15NF 24V c.c., X1 | 1 | C | 8015644674588 | 4 | 314.019
1SDA065622R1 | E1/6 | Protecção IP54 p/ bloqueio por chave, E1/6 | 1 | C | 8015644684402 | 4 | 217.603
1SDA069657R1 | X1 | Bloqueio dos botões por cadeado na posição aberto, X1 | 1 | C | 8015644704209 | 4 | 54.0155